13897 | UB-1-10C SP | Interruptor automático 1P 10A C 6kA SPMKT | 0 | Sí | 104720 | 0 | INT.AUTO.MAGNETO. | ZHEJIANG CHINT ELECTRICS CO.LTD | No | No | Serie UB |  | 6901800879268 |  | 0 |  |  | 8536303090 | 05031 | 3 | Artículos |  | Sí | UB.png | Grupo de artículos | No | 210 |  | 07/02/18 |  | 26/09/24 | 18/05/20 | 0.93 |  | 0.93 | APP Aparamenta Modular | INT.AUTO.MAGNETO. | 1 | 0 | 1 | 0 | 1 | 0 | 2 | 0 | 2 | 0 |  | 1 |  | 180 |  | 1 |  | 15 | 0 | 0 | 0 | 0 | 0 | PNM | Comprar | Semanal | 1 | 1 | 180 |  | 22/02/2024 - Descatalogado. // 23/03/2020.- VENDIDO SOLO A DS, QUITAMOS MINIMOS ¦ 25/02/2020.- ACTUALIZADOS MINIMOS. ACTUALIZADOS PEDIDO MULTIPLE A MULTIPLO DE COMPRAS. |  |  | No | No | No | No | Sí | No | No | No | No | No | No | No | No | No | No | No | 0
13898 | UB-1-16C | Interruptor automático 1P 16A C 6kA | 22 | No | 186865 | 80 | INT.AUTO.MAGNETO. | ZHEJIANG CHINT ELECTRICS CO.LTD | No | Sí | Serie UB | C | 6925808316730 |  | 0 | UB-1-16C | UB.png | 8536303090 | 05031 | 3 | Artículos | F3A | Sí |  | Grupo de artículos | No | 210 |  | 05/10/10 |  | 28/08/24 | 31/12/22 | 0.66 |  | 0.66 | APP Aparamenta Modular | INT.AUTO.MAGNETO. | 1 | 236 | 1 | 264 | 1 | 27351.46 | 2 | 17.76 | 3 | 0.09 |  | 1 | PAQUETE | 180 |  | 1 |  | 12 | 0 | 0 | 0 | 0 | 0 | PNM | Comprar | Semanal | 180 | 180 | 120 |  | 16/06/2020.- ESTE ARTICULO DEJA DE COMPRAR SE Y SE SUSTITUYE POR EL ARTICULO: NXB-63-1-16C ¦ Stock minimo revisado según ventas 2013 a fecha 22-01-14. Angeles. Venta real 2013: 1252 uds, Venta puntual de 31396 a Portugal. Stock minimo calculado sin esta venta puntual |  |  | No | No | No | No | Sí | No | No | No | No | No | No | No | No | No | No | Sí | 0
13899 | UB-1-16C SP | Interruptor automático 1P 16A C 6kA SPMKT | 0 | Sí | 104721 | 0 | INT.AUTO.MAGNETO. | ZHEJIANG CHINT ELECTRICS CO.LTD | No | No | Serie UB |  | 6901800879275 |  | 0 |  |  | 8536303090 | 05031 | 3 | Artículos |  | Sí | UB.png | Grupo de artículos | No | 210 |  | 07/02/18 |  | 26/09/24 | 25/03/20 | 0.93 |  | 0.93 | APP Aparamenta Modular | INT.AUTO.MAGNETO. | 1 | 0 | 1 | 0 | 1 | 0 | 2 | 0 | 2 | 0 |  | 1 |  | 180 |  | 1 |  | 15 | 0 | 0 | 0 | 0 | 0 | PNM | Comprar | Semanal | 180 | 180 | 180 |  | 22/02/2024 - Descatalogado // 23/03/2020.- SOLO SUMINISTRDO A DS. QUITAMOS MINIMOS ¦ 25/02/2020.- ACTUALIZADOS MINIMOS. ACTUALIZADOS PEDIDO MULTIPLE A MULTIPLO DE COMPRAS. |  |  | No | No | No | No | Sí | No | No | No | No | No | No | No | No | No | No | No | 0
13900 | UB-1-20C | Interruptor automático 1P 20A C 6kA | 9 | No | 186866 | 80 | INT.AUTO.MAGNETO. | ZHEJIANG CHINT ELECTRICS CO.LTD | No | Sí | Serie UB | C | 6925808316747 |  | 0 | UB-1-20C | UB.png | 8536303090 | 05031 | 3 | Artículos | F3A | Sí |  | Grupo de artículos | No | 210 |  | 05/10/10 |  | 11/10/24 | 15/06/20 | 0.66 |  | 0.66 | APP Aparamenta Modular | INT.AUTO.MAGNETO. | 1 | 236 | 1 | 264 | 1 | 27351.46 | 2 | 17.76 | 3 | 0.09 |  | 1 | PAQUETE | 180 |  | 1 |  | 12 | 0 | 0 | 0 | 0 | 0 | PNM | Comprar | Semanal | 1 | 1 | 120 |  | 29/07/2021.- REVISION DE MINIMOS CON EL NUEVO PLAZO DE ENTREGA DE FARBICA ¦ 16/06/2020.- ESTE ARTICULO DEJA DE COMPRAR SE Y SE SUSTITUYE POR EL ARTICULO: NXB-63-1-20C ¦ 25/02/2020.- ACTUALIZADOS MINIMOS. ACTUALIZADOS PEDIDO MULTIPLE A MULTIPLO DE COMPRAS. |  | NXB-63-1-20C | No | No | No | No | Sí | No | No | No | No | No | No | No | No | No | No | Sí | 0
13901 | UB-1-20C SP | Interruptor automático 1P 20A C 6kA SPMKT | 0 | Sí | 104722 | 0 | INT.AUTO.MAGNETO. | ZHEJIANG CHINT ELECTRICS CO.LTD | No | No | Serie UB |  | 6901800879282 |  | 0 |  |  | 8536303090 | 05031 | 3 | Artículos |  | Sí | UB.png | Grupo de artículos | No | 210 |  | 07/02/18 |  | 26/09/24 | 18/05/20 | 0.93 |  | 1.86 | APP Aparamenta Modular | INT.AUTO.MAGNETO. | 1 | 0 | 1 | 0 | 1 | 0 | 2 | 0 | 2 | 0 |  | 1 |  | 180 |  | 1 |  | 15 | 0 | 0 | 0 | 0 | 0 | PNM | Comprar | Semanal | 180 | 180 | 180 |  | 22/02/2024 - Descatalogado // 23/03/2020.- SOLO SUMINISTRDO A DS. QUITAMOS MINIMOS ¦ 25/02/2020.- ACTUALIZADOS MINIMOS. ACTUALIZADOS PEDIDO MULTIPLE A MULTIPLO DE COMPRAS. |  |  | No | No | No | No | Sí | No | No | No | No | No | No | No | No | No | No | No | 0
13902 | UB-1-25C | Interruptor automático 1P 25A C 6kA | 0 | Sí | 186867 | 80 | INT.AUTO.MAGNETO. | ZHEJIANG CHINT ELECTRICS CO.LTD | No | No | Serie UB |  | 6925808316754 |  | 0 | UB-1-25C | UB.png | 8536303090 | 05031 | 3 | Artículos | F3A | Sí |  | Grupo de artículos | No | 210 |  | 05/10/10 |  | 20/08/24 | 24/04/19 | 0.64 |  | 0.64 | APP Aparamenta Modular | INT.AUTO.MAGNETO. | 1 | 236 | 1 | 264 | 1 | 27351.46 | 2 | 17.76 | 3 | 0.09 |  | 1 | PAQUETE | 180 |  | 1 |  | 12 | 0 | 0 | 0 | 0 | 0 | PNM | Comprar | Semanal | 180 | 180 | 90 |  | 22/02/2024 - Descatalogado // 16/06/2020.- ESTE ARTICULO DEJA DE COMPRAR SE Y SE SUSTITUYE POR EL ARTICULO: NXB-63-1-25C ¦ 25/02/2020.- ACTUALIZADOS MINIMOS. ACTUALIZADOS PEDIDO MULTIPLE A MULTIPLO DE COMPRAS. |  |  | No | No | No | No | Sí | No | No | No | No | No | No | No | Sí | No | No | No | 0
13903 | UB-1-25C SP | Interruptor automático 1P 25A C 6kA SPMKT | 0 | Sí | 104723 | 0 | INT.AUTO.MAGNETO. | ZHEJIANG CHINT ELECTRICS CO.LTD | No | No | Serie UB |  | 6901800879299 |  | 0 |  |  | 8536303090 | 05031 | 3 | Artículos |  | Sí | UB.png | Grupo de artículos | No | 210 |  | 07/02/18 |  | 26/09/24 | 18/05/20 | 0.93 |  | 0.93 | APP Aparamenta Modular | INT.AUTO.MAGNETO. | 1 | 0 | 1 | 0 | 1 | 0 | 2 | 0 | 2 | 0 |  | 1 |  | 180 |  | 1 |  | 15 | 0 | 0 | 0 | 0 | 0 | PNM | Comprar | Semanal | 180 | 180 | 180 |  | 22/02/2024 - Descatalogado // 23/03/2020.- SOLO SUMINISTRDO A DS. QUITAMOS MINIMOS ¦ 25/02/2020.- ACTUALIZADOS MINIMOS. ACTUALIZADOS PEDIDO MULTIPLE A MULTIPLO DE COMPRAS. |  |  | No | No | No | No | Sí | No | No | No | No | No | No | No | No | No | No | No | 0
13904 | UB-1-32C | Interruptor automático 1P 32A C 6kA | 0 | No | 186868 | 80 | INT.AUTO.MAGNETO. | ZHEJIANG CHINT ELECTRICS CO.LTD | Sí | Sí | Serie UB | C | 6925808316761 |  | 0 | UB-1-32C | UB.png | 8536303090 | 05031 | 3 | Artículos | F3A | Sí |  | Grupo de artículos | No | 210 |  | 05/10/10 |  | 10/10/24 | 15/06/20 | 0.7 |  | 0 | APP Aparamenta Modular | INT.AUTO.MAGNETO. | 1 | 236 | 1 | 264 | 1 | 27351.46 | 2 | 17.76 | 3 | 0.09 |  | 1 | PAQUETE | 180 |  | 1 |  | 12 | 0 | 0 | 0 | 0 | 0 | PNM | Comprar | Semanal | 180 | 180 | 120 |  | 29/07/2021.- REVISION DE MINIMOS CON EL NUEVO PLAZO DE ENTREGA DE FARBICA ¦ 16/06/2020.- ESTE ARTICULO DEJA DE COMPRAR SE Y SE SUSTITUYE POR EL ARTICULO: NXB-63-1-32C ¦ 25/02/2020.- ACTUALIZADOS MINIMOS. ACTUALIZADOS PEDIDO MULTIPLE A MULTIPLO DE COMPRAS. |  |  | No | No | No | No | Sí | No | No | No | No | No | No | No | Sí | No | No | Sí | 0
13905 | UB-1-40C | Interruptor automático 1P 40A C 6kA | 0 | Sí | 186869 | 80 | INT.AUTO.MAGNETO. | ZHEJIANG CHINT ELECTRICS CO.LTD | No | No | Serie UB |  | 6925808316778 |  | 0 | UB-1-40C | UB.png | 8536303090 | 05031 | 3 | Artículos | F3A | Sí |  | Grupo de artículos | No | 210 |  | 05/10/10 |  | 07/09/24 | 31/10/15 | 0.62 |  | 0.01 | APP Aparamenta Modular | INT.AUTO.MAGNETO. | 1 | 236 | 1 | 264 | 1 | 27351.46 | 2 | 17.76 | 3 | 0.09 |  | 1 | PAQUETE | 180 |  | 1 |  | 12 | 0 | 0 | 0 | 0 | 0 | PNM | Comprar | Semanal | 180 | 180 | 120 |  | 16/06/2020.- ESTE ARTICULO DEJA DE COMPRAR SE Y SE SUSTITUYE POR EL ARTICULO: NXB-63-1-40C ¦ 25/02/2020.- ACTUALIZADOS MINIMOS. ACTUALIZADOS PEDIDO MULTIPLE A MULTIPLO DE COMPRAS. |  |  | No | No | No | No | Sí | No | No | No | No | No | No | No | Sí | No | No | Sí | 0
13906 | UB-1-6C | Interruptor automático 1P 6A C 6kA | 0 | No | 186862 | 80 | INT.AUTO.MAGNETO. | ZHEJIANG CHINT ELECTRICS CO.LTD | Sí | Sí | Serie UB | C | 6925808316709 |  | 0 | UB-1-6C | UB.png | 8536303090 | 05031 | 3 | Artículos | F3A | Sí |  | Grupo de artículos | No | 210 |  | 05/10/10 |  | 11/10/24 | 10/05/21 | 1.1 |  | 1.1 | APP Aparamenta Modular | INT.AUTO.MAGNETO. | 1 | 236 | 1 | 264 | 1 | 27351.46 | 2 | 17.76 | 3 | 0.09 |  | 1 | PAQUETE | 180 |  | 1 |  | 12 | 0 | 0 | 0 | 0 | 0 | PNM | Comprar | Semanal | 180 | 180 | 120 |  | 29/07/2021.- REVISION DE MINIMOS CON EL NUEVO PLAZO DE ENTREGA DE FARBICA ¦ 16/06/2020.- ESTE ARTICULO DEJA DE COMPRAR SE Y SE SUSTITUYE POR EL ARTICULO: NXB-63-1-6C ¦ 25/02/2020.- ACTUALIZADOS MINIMOS. ACTUALIZADOS PEDIDO MULTIPLE A MULTIPLO DE COMPRAS. ¦ Stock minimo modificado segun ventas 2013 el 30/12/13 |  |  | No | No | No | No | Sí | No | No | No | No | No | No | No | No | No | No | No | 0
13907 | UB-2-10C | Interruptor automático 2P 10A C 6kA | 17 | No | 186876 | 80 | INT.AUTO.MAGNETO. | ZHEJIANG CHINT ELECTRICS CO.LTD | Sí | Sí | Serie UB | C | 6925808316846 |  | 0 | UB-2-10C | UB.png | 8536303090 | 05031 | 3 | Artículos | F3A | Sí |  | Grupo de artículos | No | 210 |  | 05/10/10 |  | 11/10/24 | 22/09/22 | 2.44 |  | 2.44 | APP Aparamenta Modular | INT.AUTO.MAGNETO. | 1 | 236 | 1 | 264 | 1 | 27351.46 | 2 | 17.56 | 3 | 0.18 |  | 1 | PAQUETE | 90 |  | 1 |  | 6 | 0 | 0 | 0 | 0 | 0 | PNM | Comprar | Semanal | 90 | 90 | 120 |  | 29/07/2021.- REVISION DE MINIMOS CON EL NUEVO PLAZO DE ENTREGA DE FARBICA ¦ 27/04/2021.- REFERENCIA EQUIVALENTE NXB-63-2-10C ¦ 25/02/2020.- ACTUALIZADOS MINIMOS. ACTUALIZADOS PEDIDO MULTIPLE A MULTIPLO DE COMPRAS. |  |  | No | No | No | No | Sí | No | No | No | No | No | No | No | No | No | No | Sí | 0
13908 | UB-2-16C | Interruptor automático 2P 16A C 6kA | 0 | No | 186878 | 80 | INT.AUTO.MAGNETO. | ZHEJIANG CHINT ELECTRICS CO.LTD | Sí | Sí | Serie UB | C | 6925808316860 |  | 0 | UB-2-16C | UB.png | 8536303090 | 05031 | 3 | Artículos | F3A | Sí |  | Grupo de artículos | No | 210 |  | 05/10/10 |  | 25/09/24 | 15/06/20 | 1.3 |  | 1.3 | APP Aparamenta Modular | INT.AUTO.MAGNETO. | 1 | 236 | 1 | 264 | 1 | 27351.46 | 2 | 17.56 | 3 | 0.18 |  | 1 | PAQUETE | 90 |  | 1 |  | 6 | 0 | 0 | 0 | 0 | 0 | PNM | Comprar | Semanal | 90 | 90 | 120 |  | 29/07/2021.- REVISION DE MINIMOS CON EL NUEVO PLAZO DE ENTREGA DE FARBICA ¦ 16/06/2020.- ESTE ARTICULO DEJA DE COMPRAR SE Y SE SUSTITUYE POR EL ARTICULO: NXB-63-2-16C ¦ 25/02/2020.- ACTUALIZADOS MINIMOS. ACTUALIZADOS PEDIDO MULTIPLE A MULTIPLO DE COMPRAS. | NXB-63-2-16C |  | No | No | No | No | Sí | No | No | No | No | No | No | No | No | No | No | Sí | 0
13909 | UB-2-20C | Interruptor automático 2P 20A C 6kA | 240 | No | 186879 | 80 | INT.AUTO.MAGNETO. | ZHEJIANG CHINT ELECTRICS CO.LTD | Sí | Sí | Serie UB | C | 6925808316877 |  | 0 | UB-2-20C | UB.png | 8536303090 | 05031 | 3 | Artículos | F3A | Sí |  | Grupo de artículos | No | 210 |  | 05/10/10 |  | 08/09/24 | 15/06/20 | 1.3 |  | 0 | APP Aparamenta Modular | INT.AUTO.MAGNETO. | 1 | 236 | 1 | 264 | 1 | 27351.46 | 2 | 17.56 | 3 | 0.18 |  | 1 | PAQUETE | 90 |  | 1 |  | 6 | 0 | 0 | 0 | 0 | 0 | PNM | Comprar | Semanal | 90 | 90 | 120 |  | 29/07/2021.- REVISION DE MINIMOS CON EL NUEVO PLAZO DE ENTREGA DE FARBICA ¦ 16/06/2020.- ESTE ARTICULO DEJA DE COMPRAR SE Y SE SUSTITUYE POR EL ARTICULO: NXB-63-2-20C ¦ 25/02/2020.- ACTUALIZADOS MINIMOS. ACTUALIZADOS PEDIDO MULTIPLE A MULTIPLO DE COMPRAS. |  |  | No | No | No | No | Sí | No | No | No | No | No | No | No | Sí | No | No | Sí | 0
13910 | UB-2-25C | Interruptor automático 2P 25A C 6kA | 95 | No | 186880 | 80 | INT.AUTO.MAGNETO. | ZHEJIANG CHINT ELECTRICS CO.LTD | Sí | Sí | Serie UB | C | 6925808316884 |  | 0 | UB-2-25C | UB.png | 8536303090 | 05031 | 3 | Artículos | F3A | Sí |  | Grupo de artículos | No | 210 |  | 05/10/10 |  | 10/10/24 | 07/07/20 | 1.3 |  | 1.3 | APP Aparamenta Modular | INT.AUTO.MAGNETO. | 1 | 236 | 1 | 264 | 1 | 27351.46 | 2 | 17.56 | 3 | 0.18 |  | 1 | PAQUETE | 90 |  | 1 |  | 6 | 0 | 0 | 0 | 0 | 0 | PNM | Comprar | Semanal | 90 | 90 | 120 |  | 29/07/2021.- REVISION DE MINIMOS CON EL NUEVO PLAZO DE ENTREGA DE FARBICA ¦ 16/06/2020.- ESTE ARTICULO DEJA DE COMPRAR SE Y SE SUSTITUYE POR EL ARTICULO: NXB-63-2-25C ¦ 25/02/2020.- ACTUALIZADOS MINIMOS. ACTUALIZADOS PEDIDO MULTIPLE A MULTIPLO DE COMPRAS. |  |  | No | No | No | No | Sí | No | No | No | No | No | No | No | No | No | No | Sí | 0
13911 | UB-2-32C | Interruptor automático 2P 32A C 6kA | 0 | No | 186881 | 80 | INT.AUTO.MAGNETO. | ZHEJIANG CHINT ELECTRICS CO.LTD | Sí | Sí | Serie UB | C | 6925808316891 |  | 0 | UB-2-32C | UB.png | 8536303090 | 05031 | 3 | Artículos | F3A | Sí |  | Grupo de artículos | No | 210 |  | 05/10/10 |  | 25/09/24 | 07/07/20 | 1.4 |  | 0 | APP Aparamenta Modular | INT.AUTO.MAGNETO. | 1 | 236 | 1 | 264 | 1 | 27351.46 | 2 | 17.56 | 3 | 0.18 |  | 1 | PAQUETE | 90 |  | 1 |  | 6 | 0 | 0 | 0 | 0 | 0 | PNM | Comprar | Semanal | 90 | 90 | 120 |  | 29/07/2021.- REVISION DE MINIMOS CON EL NUEVO PLAZO DE ENTREGA DE FARBICA ¦ 16/06/2020.- ESTE ARTICULO DEJA DE COMPRAR SE Y SE SUSTITUYE POR EL ARTICULO: NXB-63-2-32C ¦ 25/02/2020.- ACTUALIZADOS MINIMOS. ACTUALIZADOS PEDIDO MULTIPLE A MULTIPLO DE COMPRAS. |  |  | No | No | No | No | Sí | No | No | No | No | No | No | No | Sí | No | No | Sí | 0
13912 | UB-2-40C | Interruptor automático 2P 40A C 6kA | 0 | No | 186882 | 80 | INT.AUTO.MAGNETO. | ZHEJIANG CHINT ELECTRICS CO.LTD | Sí | Sí | Serie UB | C | 6925808316907 |  | 0 | UB-2-40C | UB.png | 8536303090 | 05031 | 3 | Artículos | F3A | Sí |  | Grupo de artículos | No | 210 |  | 05/10/10 |  | 25/09/24 | 15/06/20 | 1.4 |  | 0 | APP Aparamenta Modular | INT.AUTO.MAGNETO. | 1 | 236 | 1 | 264 | 1 | 27351.46 | 2 | 17.56 | 3 | 0.18 |  | 1 | PAQUETE | 90 |  | 1 |  | 6 | 0 | 0 | 0 | 0 | 0 | PNM | Comprar | Semanal | 90 | 90 | 120 |  | 29/07/2021.- REVISION DE MINIMOS CON EL NUEVO PLAZO DE ENTREGA DE FARBICA ¦ 16/06/2020.- ESTE ARTICULO DEJA DE COMPRAR SE Y SE SUSTITUYE POR EL ARTICULO: NXB-63-2-40C ¦ 25/02/2020.- ACTUALIZADOS MINIMOS. ACTUALIZADOS PEDIDO MULTIPLE A MULTIPLO DE COMPRAS. |  |  | No | No | No | No | Sí | No | No | No | No | No | No | No | Sí | No | No | Sí | 0
13913 | UB-2-6C | Interruptor automático 2P 6A C 6kA | 0 | No | 186875 | 80 | INT.AUTO.MAGNETO. | ZHEJIANG CHINT ELECTRICS CO.LTD | Sí | Sí | Serie UB | C | 6925808316839 |  | 0 | UB-2-6C | UB.png | 8536303090 | 05031 | 3 | Artículos | F3A | Sí |  | Grupo de artículos | No | 210 |  | 05/10/10 |  | 25/09/24 | 07/07/20 | 1.4 |  | 0 | APP Aparamenta Modular | INT.AUTO.MAGNETO. | 1 | 236 | 1 | 264 | 1 | 27351.46 | 2 | 17.56 | 3 | 0.18 |  | 1 | PAQUETE | 90 |  | 1 |  | 6 | 0 | 0 | 0 | 0 | 0 | PNM | Comprar | Semanal | 90 | 90 | 120 |  | 29/07/2021.- REVISION DE MINIMOS CON EL NUEVO PLAZO DE ENTREGA DE FARBICA ¦ 16/06/2020.- ESTE ARTICULO DEJA DE COMPRAR SE Y SE SUSTITUYE POR EL ARTICULO: NXB-63-2-6C ¦ 25/02/2020.- ACTUALIZADOS MINIMOS. ACTUALIZADOS PEDIDO MULTIPLE A MULTIPLO DE COMPRAS. ¦ Stock minimo revisado según ventas 2013 a fecha 27-01-14. Angeles |  |  | No | No | No | No | Sí | No | No | No | No | No | No | No | Sí | No | No | Sí | 0
13914 | UB-3-10C | Interruptor automático 3P 10A C 6kA | 0 | Sí | 186889 | 80 | INT.AUTO.MAGNETO. | ZHEJIANG CHINT ELECTRICS CO.LTD | No | No | Serie UB |  | 6925808316976 |  | 0 | UB-3-10C | UB.png | 8536303090 | 05031 | 3 | Artículos | F3A | Sí |  | Grupo de artículos | No | 210 |  | 05/10/10 |  | 30/09/24 | 07/07/20 | 1.93 |  | 0 | APP Aparamenta Modular | INT.AUTO.MAGNETO. | 1 | 236 | 1 | 264 | 1 | 27351.46 | 2 | 17.37 | 3 | 0.28 |  | 1 | PAQUETE | 60 |  | 1 |  | 4 | 0 | 0 | 0 | 0 | 0 | PNM | Comprar | Semanal | 60 | 60 | 120 |  | 29/07/2021.- REVISION DE MINIMOS CON EL NUEVO PLAZO DE ENTREGA DE FARBICA ¦ 16/06/2020.- ESTE ARTICULO DEJA DE COMPRAR SE Y SE SUSTITUYE POR EL ARTICULO: NXB-63-3-10C ¦ 25/02/2020.- ACTUALIZADOS MINIMOS. ACTUALIZADOS PEDIDO MULTIPLE A MULTIPLO DE COMPRAS. ¦ Precio de Div. Sur a 2,75 para no saltar bajo coste en pedido de Toscano | NXB-63-3-10C |  | No | No | No | No | Sí | No | No | No | No | No | No | No | No | No | No | Sí | 0
13915 | UB-3-16C | Interruptor automático 3P 16A C 6kA | 0 | Sí | 186891 | 80 | INT.AUTO.MAGNETO. | ZHEJIANG CHINT ELECTRICS CO.LTD | No | No | Serie UB |  | 6925808316990 |  | 0 | UB-3-16C | UB.png | 8536303090 | 05031 | 3 | Artículos | F3A | Sí |  | Grupo de artículos | No | 210 |  | 05/10/10 |  | 07/09/24 | 31/05/21 | 2.84 |  | 2.84 | APP Aparamenta Modular | INT.AUTO.MAGNETO. | 1 | 236 | 1 | 264 | 1 | 27351.46 | 2 | 17.37 | 3 | 0.28 |  | 1 | PAQUETE | 60 |  | 1 |  | 4 | 0 | 0 | 0 | 0 | 0 | PNM | Comprar | Semanal | 60 | 60 | 180 |  | 29/07/2021.- REVISION DE MINIMOS CON EL NUEVO PLAZO DE ENTREGA DE FARBICA ¦ 16/06/2020.- ESTE ARTICULO DEJA DE COMPRAR SE Y SE SUSTITUYE POR EL ARTICULO: NXB-63-3-16C ¦ 25/02/2020.- ACTUALIZADOS MINIMOS. ACTUALIZADOS PEDIDO MULTIPLE A MULTIPLO DE COMPRAS. ¦ Precio de Div. Sur a 2,75 para no saltar bajo coste en pedido de Toscano | NXB-63-3-16C |  | No | No | No | No | Sí | No | No | No | No | No | No | No | No | No | No | No | 0
13916 | UB-3-20C | Interruptor automático 3P 20A C 6kA | 41 | No | 186892 | 80 | INT.AUTO.MAGNETO. | ZHEJIANG CHINT ELECTRICS CO.LTD | Sí | Sí | Serie UB | C | 6925808317003 |  | 0 | UB-3-20C | UB.png | 8536303090 | 05031 | 3 | Artículos | F3A | Sí |  | Grupo de artículos | No | 210 |  | 05/10/10 |  | 08/09/24 | 31/08/20 | 1.93 |  | 0 | APP Aparamenta Modular | INT.AUTO.MAGNETO. | 1 | 236 | 1 | 264 | 1 | 27351.46 | 2 | 17.37 | 3 | 0.28 |  | 1 | PAQUETE | 60 |  | 1 |  | 4 | 0 | 0 | 0 | 0 | 0 | PNM | Comprar | Semanal | 60 | 60 | 120 |  | 29/07/2021.- REVISION DE MINIMOS CON EL NUEVO PLAZO DE ENTREGA DE FARBICA ¦ 16/06/2020.- ESTE ARTICULO DEJA DE COMPRAR SE Y SE SUSTITUYE POR EL ARTICULO: NXB-63-3-20C ¦ 25/02/2020.- ACTUALIZADOS MINIMOS. ACTUALIZADOS PEDIDO MULTIPLE A MULTIPLO DE COMPRAS. ¦ Precio de Div. Sur a 2,75 para no saltar bajo coste en pedido de Toscano |  |  | No | No | No | No | Sí | No | No | No | No | No | No | No | Sí | No | No | Sí | 0
13917 | UB-3-25C | Interruptor automático 3P 25A C 6kA | 0 | Sí | 186893 | 80 | INT.AUTO.MAGNETO. | ZHEJIANG CHINT ELECTRICS CO.LTD | No | No | Serie UB |  | 6925808317010 |  | 0 | UB-3-25C | UB.png | 8536303090 | 05031 | 3 | Artículos | F3A | Sí |  | Grupo de artículos | No | 210 |  | 05/10/10 |  | 07/09/24 | 15/06/20 | 1.93 |  | 0 | APP Aparamenta Modular | INT.AUTO.MAGNETO. | 1 | 236 | 1 | 264 | 1 | 27351.46 | 2 | 17.37 | 3 | 0.28 |  | 1 | PAQUETE | 60 |  | 1 |  | 4 | 0 | 0 | 0 | 0 | 0 | PNM | Comprar | Semanal | 60 | 60 | 180 |  | 29/07/2021.- REVISION DE MINIMOS CON EL NUEVO PLAZO DE ENTREGA DE FARBICA ¦ 16/06/2020.- ESTE ARTICULO DEJA DE COMPRAR SE Y SE SUSTITUYE POR EL ARTICULO: NXB-63-3-25C ¦ 25/02/2020.- ACTUALIZADOS MINIMOS. ACTUALIZADOS PEDIDO MULTIPLE A MULTIPLO DE COMPRAS. ¦ Precio de Div. Sur a 2,75 para no saltar bajo coste en pedido de Toscano | NXB-63-3-25C | NXB-63-3-25C | No | No | No | No | Sí | No | No | No | No | No | No | No | No | No | No | Sí | 0
13918 | UB-3-32C | Interruptor automático 3P 32A C 6kA | 0 | Sí | 186894 | 80 | INT.AUTO.MAGNETO. | ZHEJIANG CHINT ELECTRICS CO.LTD | No | No | Serie UB | D | 6925808317027 |  | 0 | UB-3-32C | UB.png | 8536303090 | 05031 | 3 | Artículos | F3A | Sí |  | Grupo de artículos | No | 210 |  | 05/10/10 |  | 11/10/24 | 07/07/20 | 2.08 |  | 0 | APP Aparamenta Modular | INT.AUTO.MAGNETO. | 1 | 236 | 1 | 264 | 1 | 27351.46 | 2 | 17.37 | 3 | 0.28 |  | 1 | PAQUETE | 60 |  | 1 |  | 4 | 0 | 0 | 0 | 0 | 0 | PNM | Comprar | Semanal | 60 | 60 | 120 |  | 16/06/2020.- ESTE ARTICULO DEJA DE COMPRAR SE Y SE SUSTITUYE POR EL ARTICULO: NXB-63-3-32C ¦ 25/02/2020.- ACTUALIZADOS MINIMOS. ACTUALIZADOS PEDIDO MULTIPLE A MULTIPLO DE COMPRAS. ¦ Precio de Div. Sur a 2,75 para no saltar bajo coste en pedido de Toscano |  |  | No | No | No | No | Sí | No | No | No | No | No | No | No | No | No | No | No | 0
13919 | UB-3-40C | Interruptor automático 3P 40A C 6kA | 0 | No | 186895 | 80 | INT.AUTO.MAGNETO. | ZHEJIANG CHINT ELECTRICS CO.LTD | Sí | Sí | Serie UB | C | 6925808317034 |  | 0 | UB-3-40C | UB.png | 8536303090 | 05031 | 3 | Artículos | F3A | Sí |  | Grupo de artículos | No | 210 |  | 05/10/10 |  | 25/09/24 | 15/06/20 | 2.08 |  | 0 | APP Aparamenta Modular | INT.AUTO.MAGNETO. | 1 | 236 | 1 | 264 | 1 | 27351.46 | 2 | 17.37 | 3 | 0.28 |  | 1 | PAQUETE | 60 |  | 1 |  | 4 | 0 | 0 | 0 | 0 | 0 | PNM | Comprar | Semanal | 60 | 60 | 120 |  | 29/07/2021.- REVISION DE MINIMOS CON EL NUEVO PLAZO DE ENTREGA DE FARBICA ¦ 16/06/2020.- ESTE ARTICULO DEJA DE COMPRAR SE Y SE SUSTITUYE POR EL ARTICULO: NXB-63-3-40C ¦ |  |  | No | No | No | No | Sí | No | No | No | No | No | No | No | Sí | No | No | Sí | 0
13920 | UB-3-6C | Interruptor automático 3P 6A C 6kA | 79 | No | 186888 | 80 | INT.AUTO.MAGNETO. | ZHEJIANG CHINT ELECTRICS CO.LTD | No | Sí | Serie UB | C | 6925808316969 |  | 0 | UB-3-6C | UB.png | 8536303090 | 05031 | 3 | Artículos | F3A | Sí |  | Grupo de artículos | No | 210 |  | 05/10/10 |  | 10/10/24 | 18/05/20 | 2.08 |  | 0.01 | APP Aparamenta Modular | INT.AUTO.MAGNETO. | 1 | 236 | 1 | 264 | 1 | 27351.46 | 2 | 17.37 | 3 | 0.28 |  | 1 | PAQUETE | 60 |  | 1 |  | 4 | 0 | 0 | 0 | 0 | 0 | PNM | Comprar | Semanal | 60 | 60 | 120 |  | 16/06/2020.- ESTE ARTICULO DEJA DE COMPRAR SE Y SE SUSTITUYE POR EL ARTICULO: NXB-63-3-6C ¦ 25/02/2020.- ACTUALIZADOS MINIMOS. ACTUALIZADOS PEDIDO MULTIPLE A MULTIPLO DE COMPRAS. |  |  | No | No | No | No | Sí | No | No | No | No | No | No | No | Sí | No | No | Sí | 0
13921 | UB-4-10C | Interruptor automático 4P 10A C 6kA | 241 | No | 186902 | 80 | INT.AUTO.MAGNETO. | ZHEJIANG CHINT ELECTRICS CO.LTD | Sí | Sí | Serie UB | C | 6925808317102 |  | 0 | UB-4-10C | UB.png | 8536303090 | 05031 | 3 | Artículos | F3A | Sí |  | Grupo de artículos | No | 210 |  | 05/10/10 |  | 08/09/24 | 07/07/20 | 2.56 |  | 0 | APP Aparamenta Modular | INT.AUTO.MAGNETO. | 1 | 236 | 1 | 264 | 1 | 27351.46 | 2 | 17.28 | 3 | 0.37 |  | 1 | PAQUETE | 45 |  | 1 |  | 3 | 0 | 0 | 0 | 0 | 0 | PNM | Comprar | Semanal | 45 | 45 | 120 |  | 29/07/2021.- REVISION DE MINIMOS CON EL NUEVO PLAZO DE ENTREGA DE FARBICA ¦ 16/06/2020.- ESTE ARTICULO DEJA DE COMPRAR SE Y SE SUSTITUYE POR EL ARTICULO: NXB-63-4-10C ¦ 25/02/2020.- ACTUALIZADOS MINIMOS. ACTUALIZADOS PEDIDO MULTIPLE A MULTIPLO DE COMPRAS. ¦ Stock minimo modificado segun ventas 2013 el 30/12/13 |  |  | No | No | No | No | Sí | No | No | No | No | No | No | No | Sí | No | No | Sí | 0
13922 | UB-4-16C | Interruptor automático 4P 16A C 6kA | 108 | No | 186904 | 80 | INT.AUTO.MAGNETO. | ZHEJIANG CHINT ELECTRICS CO.LTD | No | Sí | Serie UB | C | 6925808317126 |  | 0 | UB-4-16C | UB.png | 8536303090 | 05031 | 3 | Artículos | F3A | Sí |  | Grupo de artículos | No | 210 |  | 05/10/10 |  | 10/10/24 | 11/01/22 | 2.47 |  | 0 | APP Aparamenta Modular | INT.AUTO.MAGNETO. | 1 | 236 | 1 | 264 | 1 | 27351.46 | 2 | 17.28 | 3 | 0.37 |  | 1 | PAQUETE | 45 |  | 1 |  | 3 | 0 | 0 | 0 | 0 | 0 | PNM | Comprar | Semanal | 45 | 45 | 120 |  | 29/07/2021.- REVISION DE MINIMOS CON EL NUEVO PLAZO DE ENTREGA DE FARBICA ¦ 16/06/2020.- ESTE ARTICULO DEJA DE COMPRAR SE Y SE SUSTITUYE POR EL ARTICULO: NXB-63-4-16C ¦ 25/02/2020.- ACTUALIZADOS MINIMOS. ACTUALIZADOS PEDIDO MULTIPLE A MULTIPLO DE COMPRAS. ¦ Stock minimo modificado segun ventas 2013 el 30/12/13 | sust NXB-63-4-16C |  | No | No | No | No | Sí | No | No | No | No | No | No | No | Sí | No | No | Sí | 0
13923 | UB-4-20C | Interruptor automático 4P 20A C 6kA | 3 | No | 186905 | 80 | INT.AUTO.MAGNETO. | ZHEJIANG CHINT ELECTRICS CO.LTD | Sí | Sí | Serie UB | C | 6925808317133 |  | 0 | UB-4-20C | UB.png | 8536303090 | 05031 | 3 | Artículos | F3A | Sí |  | Grupo de artículos | No | 210 |  | 05/10/10 |  | 08/09/24 | 07/07/20 | 2.47 |  | 2.47 | APP Aparamenta Modular | INT.AUTO.MAGNETO. | 1 | 236 | 1 | 264 | 1 | 27351.46 | 2 | 17.28 | 3 | 0.37 |  | 1 | PAQUETE | 45 |  | 1 |  | 3 | 0 | 0 | 0 | 0 | 0 | PNM | Comprar | Semanal | 45 | 45 | 120 |  | 29/07/2021.- REVISION DE MINIMOS CON EL NUEVO PLAZO DE ENTREGA DE FARBICA ¦ 16/06/2020.- ESTE ARTICULO DEJA DE COMPRAR SE Y SE SUSTITUYE POR EL ARTICULO: NXB-63-4-20C ¦ 25/02/2020.- ACTUALIZADOS MINIMOS. ACTUALIZADOS PEDIDO MULTIPLE A MULTIPLO DE COMPRAS. ¦ Stock minimo modificado segun ventas 2013 el 30/12/13 | NXB-63-4-20C |  | No | No | No | No | Sí | No | No | No | No | No | No | No | Sí | No | No | Sí | 0
13924 | UB-4-25C | Interruptor automático 4P 25A C 6kA | 0 | Sí | 186906 | 80 | INT.AUTO.MAGNETO. | ZHEJIANG CHINT ELECTRICS CO.LTD | No | No | Serie UB |  | 6925808317140 |  | 0 | UB-4-25C | UB.png | 8536303090 | 05031 | 3 | Artículos | F3A | Sí |  | Grupo de artículos | No | 210 |  | 05/10/10 |  | 07/09/24 | 11/01/22 | 2.74 |  | 2.74 | APP Aparamenta Modular | INT.AUTO.MAGNETO. | 1 | 236 | 1 | 264 | 1 | 27351.46 | 2 | 17.28 | 3 | 0.37 |  | 1 | PAQUETE | 45 |  | 1 |  | 3 | 0 | 0 | 0 | 0 | 0 | PNM | Comprar | Semanal | 45 | 45 | 180 |  | 29/07/2021.- REVISION DE MINIMOS CON EL NUEVO PLAZO DE ENTREGA DE FARBICA ¦ 16/06/2020.- ESTE ARTICULO DEJA DE COMPRAR SE Y SE SUSTITUYE POR EL ARTICULO: NXB-63-4-25C ¦ 25/02/2020.- ACTUALIZADOS MINIMOS. ACTUALIZADOS PEDIDO MULTIPLE A MULTIPLO DE COMPRAS. | alt NXB-63-4-25C | reemp NXB-63-4-25C | No | No | No | No | Sí | No | No | No | No | No | No | No | No | No | No | Sí | 0
13925 | UB-4-32C | Interruptor automático 4P 32A C 6kA | 46 | No | 186907 | 80 | INT.AUTO.MAGNETO. | ZHEJIANG CHINT ELECTRICS CO.LTD | No | Sí | Serie UB | C | 6925808317157 |  | 0 | UB-4-32C | UB.png | 8536303090 | 05031 | 3 | Artículos | F3A | Sí |  | Grupo de artículos | No | 210 |  | 05/10/10 |  | 10/10/24 | 11/01/22 | 2.74 |  | 0 | APP Aparamenta Modular | INT.AUTO.MAGNETO. | 1 | 236 | 1 | 264 | 1 | 27351.46 | 2 | 17.28 | 3 | 0.37 |  | 1 | PAQUETE | 45 |  | 1 |  | 3 | 0 | 0 | 0 | 0 | 0 | PNM | Comprar | Semanal | 45 | 45 | 120 |  | 29/07/2021.- REVISION DE MINIMOS CON EL NUEVO PLAZO DE ENTREGA DE FARBICA ¦ 16/06/2020.- ESTE ARTICULO DEJA DE COMPRAR SE Y SE SUSTITUYE POR EL ARTICULO: NXB-63-4-32C ¦ 25/02/2020.- ACTUALIZADOS MINIMOS. ACTUALIZADOS PEDIDO MULTIPLE A MULTIPLO DE COMPRAS. ¦ Stock minimo modificado segun ventas 2013 el 30/12/13 | alt NXB-63-4-32C |  | No | No | No | No | Sí | No | No | No | No | No | No | No | Sí | No | No | Sí | 0
13926 | UB-4-40C | Interruptor automático 4P 40A C 6kA | 0 | No | 186908 | 80 | INT.AUTO.MAGNETO. | ZHEJIANG CHINT ELECTRICS CO.LTD | Sí | Sí | Serie UB | C | 6925808317164 |  | 0 | UB-4-40C | UB.png | 8536303090 | 05031 | 3 | Artículos | F3A | Sí |  | Grupo de artículos | No | 210 |  | 05/10/10 |  | 10/10/24 | 18/03/21 | 2.72 |  | 2.72 | APP Aparamenta Modular | INT.AUTO.MAGNETO. | 1 | 236 | 1 | 264 | 1 | 27351.46 | 2 | 17.28 | 3 | 0.37 |  | 1 | PAQUETE | 45 |  | 1 |  | 3 | 0 | 0 | 0 | 0 | 0 | PNM | Comprar | Semanal | 45 | 45 | 120 |  | 29/07/2021.- REVISION DE MINIMOS CON EL NUEVO PLAZO DE ENTREGA DE FARBICA ¦ 16/06/2020.- ESTE ARTICULO DEJA DE COMPRAR SE Y SE SUSTITUYE POR EL ARTICULO: NXB-63-4-40C ¦ 25/02/2020.- ACTUALIZADOS MINIMOS. ACTUALIZADOS PEDIDO MULTIPLE A MULTIPLO DE COMPRAS. | sustiuido NXB-63-4-40C |  | No | No | No | No | Sí | No | No | No | No | No | No | No | No | No | No | Sí | 0
13927 | UB-4-6C | Interruptor automático 4P 6A C 6kA | 98 | No | 186901 | 80 | INT.AUTO.MAGNETO. | ZHEJIANG CHINT ELECTRICS CO.LTD | No | Sí | Serie UB | C | 6925808317096 |  | 0 | UB-4-6C | UB.png | 8536303090 | 05031 | 3 | Artículos | F3A | Sí |  | Grupo de artículos | No | 210 |  | 05/10/10 |  | 11/10/24 | 21/05/15 | 2.71 |  | 0.01 | APP Aparamenta Modular | INT.AUTO.MAGNETO. | 1 | 236 | 1 | 264 | 1 | 27351.46 | 2 | 17.28 | 3 | 0.37 |  | 1 | PAQUETE | 45 |  | 1 |  | 3 | 0 | 0 | 0 | 0 | 0 | PNM | Comprar | Semanal | 1 | 1 | 120 |  | 16/06/2020.- ESTE ARTICULO DEJA DE COMPRAR SE Y SE SUSTITUYE POR EL ARTICULO: NXB-63-4-6C ¦ |  |  | No | No | No | No | Sí | No | No | No | No | No | No | No | Sí | No | No | Sí | 0
13928 | UBPROT-410 | Protector sobretensiones perman/transit. IGA 4x10A | 0 | Sí |  | 60 | PROTEC. SOBRETENS | ZHEJIANG CHINT ELECTRICS CO.LTD | No | No | Serie PROT |  |  |  | 0 | UBPROT-410 | UBPROT.png | 8535400090 | 05031 | 0 | Artículos |  | Sí |  | Grupo de artículos | No | 210 |  | 27/02/17 |  | 20/08/24 |  | 0 |  | 0 | APP Aparamenta Modular | PROTEC. SOBRETENS |  | 0 |  | 0 |  | 0 | 2 | 0 | 3 | 0 |  | 1 |  | 1 |  | 1 |  | 1 | 0 | 0 | 0 | 0 | 0 | Ning. | Comprar |  | 0 | 0 |  |  |  |  | ELIMINADA DE TARIFA | No | No | No | No | Sí | No | No | No | No | No | No | No | No | No | No | No | 0
13929 | UBPROT-416 | Protector sobretensiones perman/transit. IGA 4x16A | 0 | Sí |  | 60 | PROTEC. SOBRETENS | ZHEJIANG CHINT ELECTRICS CO.LTD | No | No | Serie PROT |  |  |  | 0 | UBPROT-416 | UBPROT.png | 8535400090 | 05031 | 0 | Artículos |  | Sí |  | Grupo de artículos | No | 210 |  | 27/02/17 |  | 20/08/24 |  | 0 |  | 0 | APP Aparamenta Modular | PROTEC. SOBRETENS |  | 0 |  | 0 |  | 0 | 2 | 0 | 3 | 0.48 |  | 1 |  | 1 |  | 1 |  | 1 | 0 | 0 | 0 | 0 | 0 | Ning. | Comprar |  | 0 | 0 |  |  | Equivalente: SOSTC416 |  | ELIMINADA DE TARIFA | No | No | No | No | Sí | No | No | No | No | No | No | No | No | No | No | No | 0
13930 | UBPROT-420 | Protector sobretensiones perman/transit. IGA 4x20A | 0 | Sí |  | 60 | PROTEC. SOBRETENS | ZHEJIANG CHINT ELECTRICS CO.LTD | No | No | Serie PROT |  |  |  | 0 | UBPROT-420 | UBPROT.png | 8535400090 | 05031 | 0 | Artículos |  | Sí |  | Grupo de artículos | No | 210 |  | 22/06/11 |  | 20/08/24 | 31/03/16 | 28.05 |  | 0 | APP Aparamenta Modular | PROTEC. SOBRETENS |  | 0 |  | 0 |  | 0 | 2 | 0 | 3 | 0 |  | 1 | PAQUETE | 1 |  | 1 |  | 1 | 0 | 0 | 0 | 0 | 0 | Ning. | Comprar |  | 0 | 0 |  |  | Equivalente: SOSTC420 |  | ELIMINADA DE TARIFA | No | No | No | No | Sí | No | No | No | No | No | No | No | No | No | No | No | 0
13931 | UBPROT-425 | Protector sobretensiones perman/transit. IGA 4x25A | 0 | Sí |  | 60 | PROTEC. SOBRETENS | ZHEJIANG CHINT ELECTRICS CO.LTD | No | No | Serie PROT |  |  |  | 0 | UBPROT-425 | UBPROT.png | 8535400090 | 05031 | 0 | Artículos |  | Sí |  | Grupo de artículos | No | 210 |  | 12/01/12 |  | 20/08/24 | 21/11/17 | 28.05 |  | 28.05 | APP Aparamenta Modular | PROTEC. SOBRETENS |  | 0 |  | 0 |  | 0 | 2 | 0 | 3 | 0.48 |  | 1 | PAQUETE | 1 |  | 1 |  | 1 | 0 | 0 | 0 | 0 | 0 | Ning. | Comprar |  | 0 | 0 |  |  | Equivalente: SOSTC425 |  | ELIMINADA DE TARIFA | No | No | No | No | Sí | No | No | No | No | No | No | No | No | No | No | No | 0
13932 | UBPROT-432 | Protector sobretensiones perman/transit. IGA 4x32A | 0 | Sí |  | 60 | PROTEC. SOBRETENS | ZHEJIANG CHINT ELECTRICS CO.LTD | No | No | Serie PROT |  |  |  | 0 | UBPROT-432 | UBPROT.png | 8535400090 | 05031 | 0 | Artículos |  | Sí |  | Grupo de artículos | No | 210 |  | 26/08/11 |  | 20/08/24 | 09/05/17 | 26.55 |  | 26.55 | APP Aparamenta Modular | PROTEC. SOBRETENS |  | 0 |  | 0 |  | 0 | 2 | 0 | 3 | 0.48 |  | 1 | PAQUETE | 1 |  | 1 |  | 1 | 0 | 0 | 0 | 0 | 0 | Ning. | Comprar |  | 0 | 0 |  |  | Equivalente: SOSTC432 |  | ELIMINADA DE TARIFA | No | No | No | No | Sí | No | No | No | No | No | No | No | No | No | No | No | 0
13933 | UBPROT-440 | Protector sobretensiones perman/transit. IGA 4x40A | 0 | Sí |  | 60 | PROTEC. SOBRETENS | ZHEJIANG CHINT ELECTRICS CO.LTD | No | No | Serie PROT |  |  |  | 0 | UBPROT-440 | UBPROT.png | 8535400090 | 05031 | 0 | Artículos |  | Sí |  | Grupo de artículos | No | 210 |  | 15/07/11 |  | 20/08/24 | 14/03/18 | 53.42 |  | 53.42 | APP Aparamenta Modular | PROTEC. SOBRETENS |  | 0 |  | 0 |  | 0 | 2 | 0 | 3 | 0.48 |  | 1 | PAQUETE | 1 |  | 1 |  | 1 | 0 | 0 | 0 | 0 | 0 | Ning. | Comprar |  | 0 | 0 |  |  | Equivalente: SOSTC440 |  | ELIMINADA DE TARIFA | No | No | No | No | Sí | No | No | No | No | No | No | No | No | No | No | No | 0
13934 | UBPROT-450 | Protector sobretensiones perman/transit. IGA 4x50A | 0 | Sí |  | 0 | PROTEC. SOBRETENS | ZHEJIANG CHINT ELECTRICS CO.LTD | No | No |  |  |  |  | 0 |  |  |  | 05031 | 0 | Artículos |  | Sí |  | Grupo de artículos | No | 210 |  | 08/01/13 |  | 20/08/24 |  | 0 |  | 0 | APP Aparamenta Modular | PROTEC. SOBRETENS |  | 0 |  | 0 |  | 0 | 2 | 0 | 3 | 0 |  | 1 | PAQUETE | 1 |  | 1 |  | 1 | 0 | 0 | 0 | 0 | 0 | Ning. | Comprar |  | 0 | 0 |  |  | Equivalente: SOSTC450 |  | ELIMINADA TARIFA 2014 | No | No | No | No | Sí | No | No | No | No | No | No | No | No | No | No | No | 0
13935 | UK411 | Distribuidor 4x100A 10 agujeros x fase | 0 | Sí |  | 0 | ACC.PARA ENVOLVENTES |  | No | No |  |  |  |  | 0 |  |  | 8536901000 | EXENTO | 2 | Artículos |  | Sí |  | Grupo de artículos | No | 210 |  | 12/05/11 |  | 21/08/24 |  | 0 |  | 0 | APP Envolventes | ACC.PARA ENVOLVENTES |  | 0 |  | 0 |  | 0 | 2 | 0 | 3 | 0 |  | 1 |  | 1 |  | 1 |  | 1 | 0 | 0 | 0 | 0 | 0 | Ning. | Comprar |  | 0 | 0 |  |  |  |  | REF EQ. NTJ2-125 411 | No | No | No | Sí | No | No | No | No | No | No | No | No | No | No | No | No | 0
13936 | UK415 | Distribuidor 4x100A 14 agujeros x fase | 0 | No |  | 0 | ACC.PARA ENVOLVENTES | CUADRISUR, S.L. | Sí | Sí |  |  |  |  | 0 |  |  | 8536901000 | 05081 | 2 | Artículos |  | Sí |  | Grupo de artículos | No | 210 |  | 12/05/11 |  | 13/07/22 |  | 0 |  | 0 | APP Envolventes | ACC.PARA ENVOLVENTES |  | 0 |  | 0 |  | 0 | 2 | 0 | 3 | 0 |  | 1 |  | 1 |  | 1 |  | 1 | 0 | 0 | 0 | 0 | 0 | PNM | Comprar | Semanal | 1 | 1 | 90 |  |  |  |  | No | No | No | Sí | No | No | No | No | No | No | No | No | No | No | No | No | 0
13937 | UMBRELLA | Paraguas Chint | 0 | Sí |  | 0 | Soporte Publicitar | ZHEJIANG CHINT ELECTRICS CO.LTD | No | No |  |  |  |  | 0 |  |  | 42023210 | EXENTO | 0.25 | Artículos |  | Sí |  | Grupo de artículos | No | 210 |  | 18/04/11 |  | 21/08/24 | 09/08/11 | 2 |  | 0 | APP Soluciones para Vehiculo Electrico | Soporte Publicitar |  | 0 |  | 0 |  | 0 | 2 | 0 |  | 0 |  | 1 | PAQUETE | 1 |  | 1 |  | 1 | 0 | 0 | 0 | 0 | 0 | Ning. | Comprar |  | 0 | 0 |  |  |  |  | M-UMBRELLA | No | No | No | No | No | No | No | No | No | No | No | No | No | No | No | No | 0
13938 | USB | Memoria USB | 0 | Sí |  | 0 | Soporte Publicitar | ZHEJIANG CHINT ELECTRICS CO.LTD | No | No |  |  |  |  | 0 |  |  |  | EXENTO | 0 | Artículos |  | Sí |  | Grupo de artículos | No | 210 |  | 18/04/11 |  | 21/08/24 | 09/08/11 | 3.7 |  | 0 | APP Soluciones para Vehiculo Electrico | Soporte Publicitar |  | 0 |  | 0 |  | 0 | 2 | 0 |  | 0 |  | 1 | PAQUETE | 1 |  | 1 |  | 1 | 0 | 0 | 0 | 0 | 0 | PNM | Comprar | Semanal | 0 | 0 | 90 |  |  |  | M-USB | No | No | No | No | No | No | No | No | No | No | No | No | No | No | No | No | 0
13939 | UV-1 | Bobina de minima tension 230Vca para DZ158 | 113 | No | MNs Version with UV-1 printing | 70 | ACCESORIOS MODULARES | VLINK ELECTRIC LIMITED | Sí | Sí | Accesorios Int. Modulares | C |  |  | 0 | UV-1 |  | 8536303090 | 05031 | 3 | Artículos | F5C | Sí |  | Grupo de artículos | No | 210 | Bobinas de mínima tensión | 09/12/11 |  | 10/10/24 | 23/04/24 | 2.73 |  | 2.73 | APP Aparamenta Modular | ACCESORIOS MODULARES |  | 0 |  | 0 |  | 0 | 2 | 0 | 3 | 0.08 |  | 1 |  | 1 |  | 1 |  | 1 | 16 | 17 | 0 | 0 | 0 | PNM | Comprar | Semanal | 1 | 1 | 120 | 360 | 08/05/2024.- Artículo en descatalogación. No se compra más. 10/03/2021.- ACTUALIZADO MINIMOS S/ VENTA ULTIMOS 12 MESES ¦ 24/11/2020.- BLOQUEADO A PETICION DE ISIDORO. VER @ ADJUNTO ¦ 08/09/2020.- REVISION DE MINIMOS |  |  | No | No | No | No | Sí | No | No | No | Sí | Sí | No | No | No | No | Sí | Sí | 0
13940 | UVT21 DC220V | Bobina mínima tensión para Ex9MD M1 220Vdc | 0 | No | 108818 | 70 | INT.CAJA MOLDEADA DC | NOARK ELECTRIC EUROPE s.r.o. | Sí | Sí | Accesorios Int. Modulares | C | 8592765088185 |  | 0 | UVT21 DC220V |  |  | 05031 | 5 | Artículos | F5C | Sí |  | Grupo de artículos | No | 210 | Bobinas de mínima tensión | 12/02/24 |  | 07/10/24 |  | 0 |  | 0 | INT.CAJA MOLDEADA DC | INT.CAJA MOLDEADA DC | 1 | 60 | 1 | 83 | 1 | 473.1 | 2 | 0.21 | 2 | 0 |  | 1 |  | 1 |  | 1 |  | 1 | 0 | 0 | 0 | 0 | 0 | PNM | Comprar |  | 0 | 0 | 45 | 3000 |  |  |  | No | No | No | No | Sí | No | No | No | No | No | No | No | No | No | No | No | 0
13941 | UVT31 220-240V AC | Bobina mínima tensión para Ex9B125 220-240Vca | 0 | No | 100550 | 70 | ACCESORIOS MODULARES | NOARK ELECTRIC EUROPE s.r.o. | Sí | Sí | Accesorios Int. Modulares | C | 8592765005519 |  | 0 | UVT31 220-240V AC |  | 8536303090 | 05031 | 5 | Artículos | F5C | Sí | 8592765005519 | Grupo de artículos | No | 210 | Bobinas de mínima tensión | 27/06/14 |  | 07/10/24 | 21/05/15 | 3.7 |  | 3.7 | APP Aparamenta Modular | ACCESORIOS MODULARES | 1 | 60 | 1 | 83 | 1 | 473.1 | 2 | 0.23 | 2 | 0.11 |  | 1 |  | 96 |  | 1 |  | 1 | 0 | 0 | 0 | 0 | 0 | PNM | Comprar | Semanal | 1 | 1 | 45 | 3000 |  |  |  | No | No | No | No | Sí | No | No | No | Sí | Sí | No | No | Sí | No | No | No | 0
13942 | UVT31 48V AC/DC | Bobina mínima tensión para Ex9B125 48Vca-cc | 0 | No | 100551 | 70 | ACCESORIOS MODULARES | NOARK ELECTRIC EUROPE s.r.o. | Sí | Sí | Accesorios Int. Modulares | C | 8592765005526 |  | 0 | UVT31 48V AC/DC |  | 8536303090 | 05031 | 5 | Artículos | F5C | Sí | 8592765005526 | Grupo de artículos | No | 210 | Bobinas de mínima tensión | 27/06/14 |  | 07/10/24 | 21/05/15 | 3.7 |  | 3.7 | APP Aparamenta Modular | ACCESORIOS MODULARES | 1 | 60 | 1 | 83 | 1 | 473.1 | 2 | 0.43 | 2 | 0.11 |  | 1 |  | 96 |  | 1 |  | 1 | 0 | 0 | 0 | 0 | 0 | PNM | Comprar | Semanal | 1 | 1 | 45 | 3000 |  |  |  | No | No | No | No | Sí | No | No | No | Sí | Sí | No | No | Sí | No | No | No | 0
13943 | UVT3101 220-240V AC | Bobina mínima tensión 1NC para Ex9B125 220-240Vca | 5 | No | 100552 | 70 | ACCESORIOS MODULARES | NOARK ELECTRIC EUROPE s.r.o. | Sí | Sí | Accesorios Int. Modulares | C | 8592765005533 |  | 0 | UVT3101 220-240V AC |  | 8536303090 | 05031 | 5 | Artículos | F5C | Sí | 8592765005533 | Grupo de artículos | No | 210 | Bobinas de mínima tensión | 27/06/14 |  | 07/10/24 | 27/02/20 | 4.79 |  | 0.01 | APP Aparamenta Modular | ACCESORIOS MODULARES | 1 | 75 | 1 | 83 | 1 | 591.38 | 2 | 20.64 | 2 | 0.11 |  | 1 |  | 96 |  | 1 |  | 1 | 0 | 0 | 0 | 0 | 0 | PNM | Comprar | Semanal | 1 | 1 | 45 | 3000 | 10/03/2021.- ACTUALIZADO Y REVISADO MINIMOS S/ VENTA ULTIMOS 12 MESES |  |  | No | No | No | No | Sí | No | No | No | Sí | Sí | No | No | Sí | No | No | Sí | 0
13944 | UVT3101 48V AC/DC | Bobina mínima tensión 1NC para Ex9B125 48Vca-cc | 0 | No | 100553 | 70 | ACCESORIOS MODULARES | NOARK ELECTRIC EUROPE s.r.o. | Sí | Sí | Accesorios Int. Modulares | C | 8592765005540 |  | 0 | UVT3101 48V AC/DC |  | 8536303090 | 05031 | 5 | Artículos | F5C | Sí | 8592765005540 | Grupo de artículos | No | 210 | Bobinas de mínima tensión | 27/06/14 |  | 07/10/24 | 21/05/15 | 4.19 |  | 4.19 | APP Aparamenta Modular | ACCESORIOS MODULARES | 1 | 47 | 1 | 83 | 1 | 382.3 | 2 | 0.33 | 2 | 0.11 |  | 1 |  | 96 |  | 1 |  | 1 | 0 | 0 | 0 | 0 | 0 | PNM | Comprar | Semanal | 1 | 1 | 45 | 3000 |  |  |  | No | No | No | No | Sí | No | No | No | Sí | Sí | No | No | Sí | No | No | No | 0
13945 | UVT3110 220-240V AC | Bobina mínima tensión 1NA para Ex9B125 220-240Vca | 0 | No | 100554 | 70 | ACCESORIOS MODULARES | NOARK ELECTRIC EUROPE s.r.o. | Sí | Sí | Accesorios Int. Modulares | C | 8592765005557 |  | 0 | UVT3110 220-240V AC |  | 8536303090 | 05031 | 5 | Artículos | F5C | Sí | 8592765005557 | Grupo de artículos | No | 210 | Bobinas de mínima tensión | 27/06/14 |  | 07/10/24 | 18/04/24 | 5.08 |  | 4.19 | APP Aparamenta Modular | ACCESORIOS MODULARES | 1 | 47 | 1 | 83 | 1 | 382.3 | 2 | 0.33 | 2 | 0.11 |  | 1 |  | 96 |  | 1 |  | 1 | 0 | 0 | 0 | 0 | 0 | PNM | Comprar | Semanal | 1 | 1 | 20 | 3000 |  |  |  | No | No | No | No | Sí | No | No | No | Sí | Sí | No | No | Sí | No | No | No | 0
13946 | UVT3110 48V AC/DC | Bobina mínima tensión 1NA para Ex9B125 48Vca-cc | 0 | No | 100555 | 70 | ACCESORIOS MODULARES | NOARK ELECTRIC EUROPE s.r.o. | Sí | Sí | Accesorios Int. Modulares | C | 8592765005564 |  | 0 | UVT3110 48V AC/DC |  | 8536303090 | 05031 | 5 | Artículos | F5C | Sí | 8592765005564 | Grupo de artículos | No | 210 | Bobinas de mínima tensión | 27/06/14 |  | 07/10/24 | 26/09/16 | 4.57 |  | 0 | APP Aparamenta Modular | ACCESORIOS MODULARES | 1 | 47 | 1 | 83 | 1 | 382.3 | 2 | 0.33 | 2 | 0.11 |  | 1 |  | 96 |  | 1 |  | 1 | 0 | 0 | 0 | 0 | 0 | PNM | Comprar | Semanal | 1 | 1 | 45 | 3000 | 03/03/2021.- BLOQUEADO PARA COMPRA POR ESTAR INCLUIDO EN OVERDUE STOCK > 3 AÑOS |  |  | No | No | No | No | Sí | No | No | No | Sí | Sí | No | No | Sí | No | No | No | 0
13947 | V-125660 | Mando rotativo plástico directo 3/4P NM8-250 | 0 | Sí | 150903 | 80 | INT.CAJA MOLDEADA | ZHEJIANG CHINT ELECTRICS CO.LTD | No | No | Accesorios caja moldeada |  | 6925808301583 |  | 0 |  | accesorios2nm8.png | 8536309090 | 5081 | 3 | Artículos |  | Sí |  | Grupo de artículos | No | 210 |  | 04/06/19 |  | 03/10/24 | 11/06/19 | 4.38 |  | 0 | APP Soluciones para la industria | INT.CAJA MOLDEADA | 1 | 286 | 1 | 197 | 1 | 22874.85 | 2 | 0.88 | 3 | 0.02 |  | 1 | CAJA MASTER | 1 |  | 1 |  | 1 | 0 | 0 | 0 | 0 | 0 | PNM | Comprar | Semanal | 1 | 1 | 120 |  |  |  |  | No | No | Sí | No | No | No | No | No | No | No | No | No | No | No | No | No | 0
13948 | V-125673 | Bloqueo por candado NM8-400/630 | 0 | Sí | 150842 | 80 | INT.CAJA MOLDEADA | ZHEJIANG CHINT ELECTRICS CO.LTD | No | No | Accesorios caja moldeada |  | 6925808300784 |  | 0 |  | accesorios4NM8.png | 8536309090 | 5081 | 3 | Artículos |  | Sí |  | Grupo de artículos | No | 210 |  | 04/06/19 |  | 03/10/24 | 17/09/19 | 1.33 |  | 1.33 | APP Soluciones para la industria | INT.CAJA MOLDEADA | 1 | 286 | 1 | 197 | 1 | 22874.85 | 2 | 0.57 | 3 | 0.02 |  | 1 | CAJA MASTER | 1 |  | 1 |  | 1 | 0 | 0 | 0 | 0 | 0 | PNM | Comprar | Semanal | 1 | 1 | 180 |  | 29/07/2021.- REVISION DE MINIMOS CON EL NUEVO PLAZO DE ENTREGA DE FARBICA |  |  | No | No | Sí | No | No | No | No | No | No | No | No | No | No | No | No | No | 0
13949 | V-125675 | Cubrebornes alto 3P NM8-125/250 | 0 | Sí | 150781 | 80 | INT.CAJA MOLDEADA | ZHEJIANG CHINT ELECTRICS CO.LTD | No | No | Accesorios caja moldeada |  | 6925808300401 |  | 0 |  | accesorios9NM8.png | 8536309090 | 5081 | 3 | Artículos |  | Sí |  | Grupo de artículos | No | 210 |  | 04/06/19 |  | 03/10/24 | 04/12/19 | 3.56 |  | 3.56 | APP Soluciones para la industria | INT.CAJA MOLDEADA | 1 | 324 | 1 | 307 | 1 | 48043.04 | 2 | 10.75 | 3 | 0.02 |  | 1 | CAJA MASTER | 25 |  | 1 |  | 1 | 0 | 0 | 0 | 0 | 0 | PNM | Comprar | Semanal | 1 | 1 | 180 |  | 29/07/2021.- REVISION DE MINIMOS CON EL NUEVO PLAZO DE ENTREGA DE FARBICA |  |  | No | No | Sí | No | No | No | No | No | No | No | No | No | No | No | No | No | 0
13950 | V-125676 | Cubrebornes alto 3P NM8-400/630 SET | 0 | Sí | 150783 | 80 | INT.CAJA MOLDEADA | ZHEJIANG CHINT ELECTRICS CO.LTD | No | No | Accesorios caja moldeada |  | 6925808300425 |  | 0 |  | accesorios9NM8.png | 8536309090 | 5081 | 3 | Artículos |  | Sí |  | Grupo de artículos | No | 210 |  | 04/06/19 |  | 03/10/24 | 17/09/19 | 3.56 |  | 3.56 | APP Soluciones para la industria | INT.CAJA MOLDEADA | 1 | 286 | 1 | 197 | 1 | 22874.85 | 2 | 1.03 | 3 | 0.02 |  | 1 | CAJA MASTER | 1 |  | 1 |  | 1 | 0 | 0 | 0 | 0 | 0 | PNM | Comprar | Semanal | 1 | 1 | 180 |  |  |  |  | No | No | Sí | No | No | No | No | No | No | No | No | No | No | No | No | No | 0
13951 | V-125679 | Cubrebornes alto 4P NM8-125S/250 2 piezas | 0 | Sí | 150782 | 80 | INT.CAJA MOLDEADA | ZHEJIANG CHINT ELECTRICS CO.LTD | No | No | Accesorios caja moldeada |  | 6925808300418 |  | 0 |  | accesorios9NM8.png | 8536309090 | 5081 | 3 | Artículos |  | Sí |  | Grupo de artículos | No | 210 |  | 04/06/19 |  | 02/10/24 | 20/11/19 | 6.44 |  | 6.44 | APP Soluciones para la industria | INT.CAJA MOLDEADA | 1 | 286 | 1 | 197 | 1 | 22874.85 | 2 | 1 | 3 | 0.02 |  | 1 | CAJA MASTER | 1 |  | 1 |  | 1 | 0 | 0 | 0 | 0 | 0 | PNM | Comprar | Semanal | 1 | 1 | 180 |  | 29/07/2021.- REVISION DE MINIMOS CON EL NUEVO PLAZO DE ENTREGA DE FARBICA |  |  | No | No | Sí | No | No | No | No | No | No | No | No | No | No | No | No | No | 0
13952 | V-125686 | Cubrebornes bajo 4P NM8S-125/NM8(S)-250 | 0 | Sí | 150943 | 80 | INT.CAJA MOLDEADA | ZHEJIANG CHINT ELECTRICS CO.LTD | No | No | Accesorios caja moldeada |  | 6925808301774 |  | 0 |  | accesorios9NM8.png | 8536309090 | 5081 | 3 | Artículos |  | Sí |  | Grupo de artículos | No | 210 |  | 04/06/19 |  | 03/10/24 | 20/11/19 | 1.1 |  | 1.1 | APP Soluciones para la industria | INT.CAJA MOLDEADA | 1 | 286 | 1 | 197 | 1 | 22874.85 | 2 | 0.66 | 3 | 0.02 |  | 1 | CAJA MASTER | 1 |  | 1 |  | 1 | 0 | 0 | 0 | 0 | 0 | PNM | Comprar | Semanal | 1 | 1 | 120 |  | 29/07/2021.- REVISION DE MINIMOS CON EL NUEVO PLAZO DE ENTREGA DE FARBICA |  |  | No | No | Sí | No | No | No | No | No | No | No | No | No | No | No | No | No | 0
13953 | V-125687 | Cubrebornes bajo 4P NM8-400/630 | 0 | Sí | 150944 | 80 | INT.CAJA MOLDEADA | ZHEJIANG CHINT ELECTRICS CO.LTD | No | No | Accesorios caja moldeada |  | 6925808301781 |  | 0 |  | accesorios9NM8.png | 8536309090 | 5081 | 3 | Artículos |  | Sí |  | Grupo de artículos | No | 210 |  | 04/06/19 |  | 03/10/24 | 20/11/19 | 1.9 |  | 1.9 | APP Soluciones para la industria | INT.CAJA MOLDEADA | 1 | 286 | 1 | 197 | 1 | 22874.85 | 2 | 0.77 | 3 | 0.02 |  | 1 | CAJA MASTER | 1 |  | 1 |  | 1 | 0 | 0 | 0 | 0 | 0 | PNM | Comprar | Semanal | 1 | 1 | 120 |  | 29/07/2021.- REVISION DE MINIMOS CON EL NUEVO PLAZO DE ENTREGA DE FARBICA |  |  | No | No | Sí | No | No | No | No | No | No | No | No | No | No | No | No | No | 0
13954 | V-125688/1 | Mando motorizado NM8-125 230Vca/200Vcc | 0 | Sí | 150881 | 80 | INT.CAJA MOLDEADA | ZHEJIANG CHINT ELECTRICS CO.LTD | No | No | Accesorios caja moldeada |  | 6925808301453 |  | 0 |  | accesorios8NM8.png | 8536309090 | 5081 | 3 | Artículos |  | Sí |  | Grupo de artículos | No | 210 |  | 04/06/19 |  | 03/10/24 | 11/06/19 | 44.76 |  | 0 | APP Soluciones para la industria | INT.CAJA MOLDEADA | 1 | 286 | 1 | 197 | 1 | 22874.85 | 2 | 1.64 | 3 | 0.4 |  | 1 | CAJA MASTER | 1 |  | 1 |  | 1 | 0 | 0 | 0 | 0 | 0 | PNM | Comprar | Semanal | 1 | 1 | 120 |  |  |  |  | No | No | Sí | No | No | No | No | No | No | No | No | No | No | No | No | No | 0
13955 | V-125689/2 | Mando motorizado NM8(S)-125/250 230Vca/220Vcc | 0 | Sí | 150882 | 80 | INT.CAJA MOLDEADA | ZHEJIANG CHINT ELECTRICS CO.LTD | No | No | Accesorios caja moldeada |  | 6925808301460 |  | 0 |  | accesorios8NM8.png | 8536309090 | 5081 | 3 | Artículos |  | Sí |  | Grupo de artículos | No | 210 |  | 04/06/19 |  | 03/10/24 | 17/09/19 | 43.08 |  | 43.08 | APP Soluciones para la industria | INT.CAJA MOLDEADA | 1 | 286 | 1 | 197 | 1 | 22874.85 | 2 | 1.73 | 3 | 0.4 |  | 1 | CAJA MASTER | 1 |  | 1 |  | 1 | 0 | 0 | 0 | 0 | 0 | PNM | Comprar | Semanal | 1 | 1 | 120 |  |  |  |  | No | No | Sí | No | No | No | No | No | No | No | No | No | No | No | No | No | 0
13956 | V-125690/1 | Mando motorizado NM8-400/630 230Vca/220Vcc | 0 | Sí | 150884 | 80 | INT.CAJA MOLDEADA | ZHEJIANG CHINT ELECTRICS CO.LTD | No | No | Accesorios caja moldeada |  | 6925808301484 |  | 0 |  | accesorios8NM8.png | 8536309090 | 5081 | 3 | Artículos |  | Sí |  | Grupo de artículos | No | 210 |  | 04/06/19 |  | 03/10/24 | 11/06/19 | 111.43 |  | 0 | APP Soluciones para la industria | INT.CAJA MOLDEADA | 1 | 310 | 1 | 255 | 1 | 29406.6 | 2 | 3.97 | 3 | 0.4 |  | 1 | CAJA MASTER | 1 |  | 1 |  | 1 | 0 | 0 | 0 | 0 | 0 | PNM | Comprar | Semanal | 1 | 1 | 120 |  |  |  |  | No | No | Sí | No | No | No | No | No | No | No | No | No | No | No | No | No | 0
13957 | V-125693 | Bobina emisión NM8S-125 NM8(S)250,400,630 220/230Vca | 0 | No | 150747 | 80 | INT.CAJA MOLDEADA | ZHEJIANG CHINT ELECTRICS CO.LTD | Sí | Sí | Accesorios caja moldeada | C | 6925808301279 |  | 0 |  | accesorios10NM8.png | 8536309090 | 5081 | 3 | Artículos |  | Sí |  | Grupo de artículos | No | 210 |  | 04/06/19 |  | 10/10/24 | 17/09/19 | 8.05 |  | 8.05 | APP Soluciones para la industria | INT.CAJA MOLDEADA | 1 | 286 | 1 | 197 | 1 | 22874.85 | 2 | 0.6 | 3 | 0.08 |  | 1 | CAJA MASTER | 1 |  | 1 |  | 1 | 0 | 0 | 0 | 0 | 0 | PNM | Comprar | Semanal | 1 | 1 | 120 |  | 29/07/2021.- REVISION DE MINIMOS CON EL NUEVO PLAZO DE ENTREGA DE FARBICA |  |  | No | No | Sí | No | No | No | No | No | No | No | No | No | No | No | No | No | 0
13958 | V-125703 | Bobina mínima tensión NM8S-125, NM8(S)250,400,630 220/230Vca | 0 | No | 150750 | 80 | INT.CAJA MOLDEADA | ZHEJIANG CHINT ELECTRICS CO.LTD | Sí | Sí | Accesorios caja moldeada | C | 6925808301248 |  | 0 |  | accesorios10NM8.png | 8536309090 | 5081 | 3 | Artículos |  | Sí |  | Grupo de artículos | No | 210 |  | 04/06/19 |  | 11/10/24 | 11/06/19 | 8.05 |  | 0 | APP Soluciones para la industria | INT.CAJA MOLDEADA | 1 | 286 | 1 | 197 | 1 | 22874.85 | 2 | 0.61 | 3 | 0.01 |  | 1 | CAJA MASTER | 1 |  | 1 |  | 1 | 0 | 0 | 0 | 0 | 0 | PNM | Comprar | Semanal | 1 | 1 | 120 |  |  |  |  | No | No | Sí | No | No | No | No | No | No | No | No | No | No | No | No | No | 0
13959 | V9-230VCA | Bobina mínima tensión 40VA NB1 230Vca | 500 | No | 184974 | 70 | ACCESORIOS MODULARES | ZHEJIANG CHINT ELECTRICS CO.LTD | Sí | Sí | Accesorios Int. Modulares | B | 6925808301231 |  | 0 | V9-230VCA |  | 8536303090 | 05031 | 3 | Artículos | F5C | Sí |  | Grupo de artículos | No | 210 | Bobinas de mínima tensión | 05/10/10 |  | 10/10/24 | 09/10/24 | 2.31 |  | 2.31 | APP Aparamenta Modular | ACCESORIOS MODULARES | 1 | 232 | 1 | 260 | 1 | 27867.84 | 2 | 9.48 | 3 | 0.06 |  | 1 | CAJA MASTER | 135 |  | 1 |  | 9 | 550 | 660 | 0 | 270 | 270 | PNM | Comprar | Semanal | 135 | 135 | 120 |  | 29/07/2021.- REVISION DE MINIMOS CON EL NUEVO PLAZO DE ENTREGA DE FARBICA ¦ 10/03/2021.- ACTUALIZADO MINIMOS S/ VENTA ULTIMOS 12 MESES ¦ 25/02/2020.- ACTUALIZADOS MINIMOS. ACTUALIZADOS PEDIDO MULTIPLE A MULTIPLO DE COMPRAS. ¦ Stock minimo revisado según ventas 2013 a fecha 27-01-14. Angeles |  |  | No | No | No | No | Sí | No | No | No | Sí | Sí | No | No | Sí | No | No | No | 0
13960 | V9-24VCA | Bobina mínima tensión 40VA NB1 24Vca | 0 | Sí |  | 0 | ACCESORIOS MODULARES | ZHEJIANG CHINT ELECTRICS CO.LTD | No | No | Accesorios Int. Modulares |  |  |  | 0 | V9-24VCA |  |  | 05031 | 0 | Artículos | F5C | Sí |  | Grupo de artículos | No | 210 | Bobinas de mínima tensión | 27/02/17 |  | 26/09/24 |  | 0 |  | 0 | APP Aparamenta Modular | ACCESORIOS MODULARES |  | 0 |  | 0 |  | 0 | 2 | 0 |  | 0 |  | 1 |  | 1 |  | 1 |  | 1 | 0 | 0 | 0 | 0 | 0 | PNM | Comprar | Semanal | 0 | 1 | 90 |  | 22/10/2020.- DESMARCADO ARTICULO DE COMPRA POR BAJA EN CATALOGO 2021 |  | No disponible, sólo a 230V. | No | No | No | No | Sí | No | No | No | No | No | No | No | No | No | No | No | 0
13961 | V-AC30-112 | Toma de corriente Francesa modular 10/16A 250Vca | 0 | Sí | 775002 | 0 | COMPLE.PARA LA INST. | ZHEJIANG CHINT ELECTRICS CO.LTD | No | No | Serie TC-S |  | 6941461126103 |  | 0 |  |  | 8536419090 | 5031 | 3 | Artículos |  | Sí |  | Grupo de artículos | No | 210 |  | 04/06/19 |  | 03/10/24 | 11/06/19 | 1.04 |  | 1.04 | APP Aparamenta Modular | COMPLE.PARA LA INST. | 1 | 235 | 1 | 240 | 1 | 23688 | 2 | 9.23 | 3 | 0.11 |  | 1 | CAJA MASTER | 75 |  | 1 |  | 5 | 0 | 0 | 0 | 0 | 0 | PNM | Comprar | Semanal | 1 | 1 | 120 |  | 29/07/2021.- REVISION DE MINIMOS CON EL NUEVO PLAZO DE ENTREGA DE FARBICA |  |  | No | No | No | No | No | No | No | No | No | No | No | No | No | No | No | No | 0
13962 | V-AX-5 | Contacto auxiliar 1NA/NC para NL1 accesoriable | 0 | Sí | 200998 | 70 | INT.DIFERENCIALES | ZHEJIANG CHINT ELECTRICS CO.LTD | No | No | Serie NL1/AX |  | 6925808301354 |  | 0 |  | AccesoriosAutom.png | 8536303090 | 5031 | 3 | Artículos |  | Sí |  | Grupo de artículos | No | 210 |  | 04/06/19 |  | 03/10/24 | 11/06/19 | 0.87 |  | 0.87 | APP Aparamenta Modular | INT.DIFERENCIALES | 1 | 236 | 1 | 264 | 1 | 27351.46 | 2 | 8.51 | 3 | 0.05 |  | 1 | CAJA MASTER | 180 |  | 1 |  | 12 | 0 | 0 | 0 | 0 | 0 | PNM | Comprar | Semanal | 1 | 1 | 120 |  |  |  |  | No | No | No | No | Sí | No | No | No | No | No | No | No | No | No | No | No | 0
13963 | V-CBB401-63 | Peine tipo pin 63A 4P Long.: 1 metro | 0 | Sí | 811007 | 0 | INT.AUTO.MAGNETO. | ZHEJIANG CHINT ELECTRICS CO.LTD | No | No | Serie BB |  | 6901800516835 |  | 0 |  |  | 8536303090 | 04082 | 3 | Artículos |  | Sí |  | Grupo de artículos | No | 210 |  | 04/06/19 |  | 03/10/24 | 30/07/19 | 12.37 |  | 12.37 | APP Aparamenta Modular | INT.AUTO.MAGNETO. | 1 | 110 | 1 | 100 | 1 | 11220 | 2 | 18.65 | 3 | 0.9 |  | 1 | CAJA MASTER | 20 |  | 1 |  | 10 | 0 | 0 | 0 | 0 | 0 | PNM | Comprar | Semanal | 1 | 1 | 120 |  |  |  |  | No | No | No | No | No | No | No | No | No | No | No | No | No | No | No | No | 0
13964 | V-CJ19-3-115-10-230 | Contactor corrección factor potencia 3P Ith=200A 1NA 230Vca | 0 | Sí | 244391 | 75 | CORR.FACTOR POTENCIA | ZHEJIANG CHINT ELECTRICS CO.LTD | No | No | Serie CJ19 |  | 6940092491666 |  | 0 |  | CJ19.png | 8536303090 | 5081 | 3 | Artículos |  | Sí |  | Grupo de artículos | No | 210 |  | 04/06/19 |  | 03/10/24 | 17/09/19 | 32.15 |  | 32.15 | APP Soluciones para la industria | CORR.FACTOR POTENCIA | 1 | 223 | 1 | 237 | 1 | 18920.66 | 2 | 7.65 | 3 | 3.45 |  | 1 | CAJA MASTER | 2 |  | 1 |  | 1 | 0 | 0 | 0 | 0 | 0 | PNM | Comprar | Semanal | 1 | 1 | 120 |  | 29/07/2021.- REVISION DE MINIMOS CON EL NUEVO PLAZO DE ENTREGA DE FARBICA |  |  | No | No | Sí | No | No | No | No | No | No | No | No | No | No | No | No | No | 0
13965 | V-CJ19-3-63-12-230 | Contactor corrección factor potencia 3P Ith=63A 1NA 230Vca | 0 | No | 244082 | 75 | CORR.FACTOR POTENCIA | ZHEJIANG CHINT ELECTRICS CO.LTD | Sí | Sí | Serie CJ19 | C | 6940092404208 |  | 0 |  | CJ19.png | 8536303090 | 5081 | 3 | Artículos |  | Sí |  | Grupo de artículos | No | 210 |  | 04/06/19 |  | 10/10/24 | 11/06/19 | 10.4 |  | 10.4 | APP Soluciones para la industria | CORR.FACTOR POTENCIA | 1 | 264 | 1 | 341 | 1 | 26287.01 | 2 | 15.29 | 3 | 1.4 |  | 1 | CAJA MASTER | 12 |  | 1 |  | 1 | 0 | 0 | 0 | 0 | 0 | PNM | Comprar | Semanal | 12 | 12 | 120 |  | 29/07/2021.- REVISION DE MINIMOS CON EL NUEVO PLAZO DE ENTREGA DE FARBICA |  |  | No | No | Sí | No | No | No | No | No | No | No | No | No | No | No | No | No | 0
13966 | V-CZY11B | Base enchufable para relés JZX-22F de 3 contactos | 0 | No | 285979 | 0 | RELES DE CONTROL | ZHEJIANG CHINT ELECTRICS CO.LTD | Sí | Sí | Serie JQX | C | 6901800061717 |  | 0 |  |  | 8536419090 | 5081 | 3 | Artículos |  | Sí |  | Grupo de artículos | No | 210 |  | 04/06/19 |  | 10/10/24 | 11/06/19 | 0.35 |  | 0.35 | APP Soluciones para la industria | RELES DE CONTROL | 1 | 275 | 1 | 234 | 1 | 21750.3 | 2 | 14.31 | 3 | 0.04 |  | 1 | CAJA MASTER | 300 |  | 1 |  | 10 | 0 | 0 | 0 | 0 | 0 | PNM | Comprar | Semanal | 1 | 1 | 120 |  | 29/07/2021.- REVISION DE MINIMOS CON EL NUEVO PLAZO DE ENTREGA DE FARBICA |  |  | No | No | No | No | No | No | No | No | No | No | No | No | No | No | No | No | 0
13967 | V-CZY14B-E | Base enchufable para relés JZX-22F/D de 4 contactos 4+4+2+4 | 0 | No | 285983 | 50 | RELES DE CONTROL | ZHEJIANG CHINT ELECTRICS CO.LTD | Sí | Sí | Serie CZY | C | 6901800061731 |  | 0 |  |  | 8536419090 | 5081 | 3 | Artículos |  | Sí |  | Grupo de artículos | No | 210 |  | 04/06/19 |  | 10/10/24 | 11/06/19 | 0.47 |  | 0.47 | APP Control y gestion de la energia | RELES DE CONTROL | 1 | 290 | 1 | 269 | 1 | 37366.79 | 2 | 28.15 | 3 | 0.04 |  | 1 | CAJA MASTER | 480 |  | 1 |  | 10 | 0 | 0 | 0 | 0 | 0 | PNM | Comprar | Semanal | 1 | 1 | 120 |  | 29/07/2021.- REVISION DE MINIMOS CON EL NUEVO PLAZO DE ENTREGA DE FARBICA |  |  | No | No | No | No | No | Sí | No | No | No | No | No | No | No | No | No | No | 0
13968 | V-F4-11 | Contacto auxiliar mont.cabeza 1NA+1NC para NC1/NC2 | 0 | No | 257022 | 75 | CONTACTOR INDUSTRIAL | ZHEJIANG CHINT ELECTRICS CO.LTD | Sí | Sí | Accesorios Contactores | C | 6940092400132 |  | 0 |  |  | 8536303090 | 5081 | 3 | Artículos |  | Sí |  | Grupo de artículos | No | 210 |  | 04/06/19 |  | 10/10/24 |  | 0 |  | 0 | APP Soluciones para la industria | CONTACTOR INDUSTRIAL | 1 | 0 | 1 | 0 | 1 | 0 | 2 | 0 | 2 | 0.03 |  | 1 |  | 400 |  | 1 |  | 10 | 0 | 0 | 0 | 0 | 0 | PNM | Comprar | Semanal | 1 | 1 | 120 |  |  |  |  | No | No | Sí | No | No | No | No | No | No | No | No | No | No | No | No | No | 0
13969 | VG-AJ-137-A001-P03 | Componente Estructura FV: Fijador de perfil | 6 | No | VG-AJ-137-A001-P03 | 0 | FOTOVOLTAICA | ZHEJIANG CHINT ELECTRICS CO.LTD | Sí | Sí |  | C | VG-AJ-137-A001-P03 |  | 0 | VG-AJ-137-A001 |  | 0 | EXENTO | 5 | Artículos |  | Sí |  | Grupo de artículos | No | 210 |  | 23/03/20 |  | 10/10/24 | 17/07/23 | 0.45 |  | 0.45 | APP Soluciones para Fotovoltaica | FOTOVOLTAICA | 1 | 265 | 1 | 125 | 1 | 50350 | 2 | 0 | 2 | 0 |  | 1 |  | 6 |  | 1 |  | 1 | 0 | 0 | 0 | 0 | 0 | PNM | Comprar | Semanal | 1 | 1 | 120 |  |  |  |  | No | No | No | No | No | No | Sí | Sí | No | No | No | No | No | No | No | Sí | 0
13970 | VG-AJ-174-A001-P02 | Componente Estructura FV: Pinza Universal Final | 36 | No | VG-AJ-174-A001-P02 | 0 | FOTOVOLTAICA | ZHEJIANG CHINT ELECTRICS CO.LTD | Sí | Sí |  | C | VG-AJ-174-A001-P02 |  | 0 | VG-AJ-174-A001-P02 |  | 0 | EXENTO | 5 | Artículos |  | Sí |  | Grupo de artículos | No | 210 |  | 20/03/20 |  | 10/10/24 | 17/07/23 | 0.54 |  | 0 | APP Soluciones para Fotovoltaica | FOTOVOLTAICA | 1 | 210 | 1 | 170 | 1 | 8925000 | 1 | 4.45 | 3 | 0.06 |  | 1 |  | 64 |  | 1 |  | 1 | 0 | 0 | 0 | 0 | 0 | PNM | Comprar | Semanal | 1 | 1 | 120 |  |  |  |  | No | No | No | No | No | No | Sí | Sí | No | No | No | No | No | No | No | Sí | 0
13971 | VG-AJ-222-A002-P01 | Componente Estructura FV: Pinza Universal central | 59 | No | VG-AJ-222-A002-P01 | 0 | FOTOVOLTAICA | ZHEJIANG CHINT ELECTRICS CO.LTD | Sí | Sí |  | C | VG-AJ-222-A002-P01 |  | 0 | VG-AJ-222-A002-P01 |  | 0 | EXENTO | 5 | Artículos |  | Sí |  | Grupo de artículos | No | 210 |  | 20/03/20 |  | 10/10/24 | 17/07/23 | 0.77 |  | 0 | APP Soluciones para Fotovoltaica | FOTOVOLTAICA | 1 | 210 | 1 | 170 | 1 | 8925000 | 1 | 5.25 | 3 | 0.1 |  | 1 |  | 48 |  | 1 |  | 1 | 0 | 0 | 0 | 0 | 0 | PNM | Comprar | Semanal | 1 | 1 | 120 |  |  |  |  | No | No | No | No | No | No | Sí | Sí | No | No | No | No | No | No | No | Sí | 0
13972 | VG-AJ-322-A001-P01 | Componente Estructura FV: Extensor para carril | 16 | No | VG-AJ-322-A001-P01 | 0 | FOTOVOLTAICA | ZHEJIANG CHINT ELECTRICS CO.LTD | Sí | Sí |  | C | VG-AJ-322-A001-P01 |  | 0 | VG-AJ-322-A001-P01 |  | 0 | EXENTO | 5 | Artículos |  | Sí |  | Grupo de artículos | No | 210 |  | 20/03/20 |  | 10/10/24 | 17/07/23 | 1.54 |  | 0 | APP Soluciones para Fotovoltaica | FOTOVOLTAICA | 1 | 210 | 1 | 170 | 1 | 8925000 | 1 | 8.87 | 3 | 0.18 |  | 1 |  | 48 |  | 1 |  | 1 | 0 | 0 | 0 | 0 | 0 | PNM | Comprar | Semanal | 1 | 1 | 120 |  |  |  |  | No | No | No | No | No | No | Sí | Sí | No | No | No | No | No | No | No | Sí | 0
13973 | VG-AJ-42-2100 | Componente Estructura FV: Carril 2100mm | 24 | No | VG-AJ-42-2100 | 0 | FOTOVOLTAICA | ZHEJIANG CHINT ELECTRICS CO.LTD | No | Sí |  | C | VG-AJ-42-2100 |  | 0 | VG-AJ-42-2100 |  | 0 | EXENTO | 5 | Artículos |  | Sí |  | Grupo de artículos | No | 210 |  | 20/03/20 |  | 11/10/24 |  | 0 |  | 0 | APP Soluciones para Fotovoltaica | FOTOVOLTAICA | 1 | 1100 | 1 | 1100 | 1 | 2541000 | 2 | 556 | 3 | 1.51 |  | 1 |  | 360 |  | 1 |  | 1 | 0 | 0 | 0 | 0 | 0 | PNM | Comprar | Semanal | 1 | 1 | 120 |  |  |  |  | No | No | No | No | No | No | Sí | Sí | No | No | No | No | No | No | No | Sí | 0
13974 | VG-AJ-620-A001-P01 | Componente Estructura FV: Grapa de conexión a tierra | 20 | No | VG-AJ-620-A001-P01 | 0 | FOTOVOLTAICA | ZHEJIANG CHINT ELECTRICS CO.LTD | Sí | Sí |  | C | VG-AJ-620-A001-P01 |  | 0 | VG-AJ-620-A001-P01 |  | 0 | EXENTO | 5 | Artículos |  | Sí |  | Grupo de artículos | No | 210 |  | 20/03/20 |  | 10/10/24 | 17/07/23 | 0.59 |  | 0 | APP Soluciones para Fotovoltaica | FOTOVOLTAICA | 1 | 210 | 1 | 170 | 1 | 8925000 | 1 | 8.65 | 3 | 0.04 |  | 1 |  | 200 |  | 1 |  | 1 | 0 | 0 | 0 | 0 | 0 | PNM | Comprar | Semanal | 1 | 1 | 120 |  |  |  |  | No | No | No | No | No | No | Sí | Sí | No | No | No | No | No | No | No | Sí | 0
13975 | VG-BS-001-P01 | Componente Estructura FV: Gancho bajo teja N1 (PARA SMSR-CHSM6610P) | 30 | Sí | VG-BS-001-P01 | 0 | FOTOVOLTAICA | ZHEJIANG CHINT ELECTRICS CO.LTD | Sí | Sí |  |  | VG-BS-001-P01 |  | 0 | VG-BS-001-P01 |  | 0 | EXENTO | 5 | Artículos |  | Sí |  | Grupo de artículos | No | 210 |  | 20/03/20 |  | 25/03/24 | 17/07/23 | 2.99 |  | 0 | APP Soluciones para Fotovoltaica | FOTOVOLTAICA | 1 | 270 | 1 | 200 | 1 | 23760000 | 1 | 16.45 | 3 | 0.53 |  | 1 |  | 30 |  | 1 |  | 1 | 0 | 0 | 0 | 0 | 0 | PNM | Comprar | Semanal | 1 | 1 | 180 |  |  |  |  | No | No | No | No | No | No | Sí | Sí | No | No | No | No | No | No | No | Sí | 0
13976 | VG-DJ-01-P02 | Componente Estructura FV: Soporte Triangular 25-35 (PARA SMSF-CHSM6610P) | 4 | No | VG-DJ-01-P02 | 0 | FOTOVOLTAICA | ZHEJIANG CHINT ELECTRICS CO.LTD | Sí | Sí |  | C | VG-DJ-01-P02 |  | 0 | VG-DJ-01-P02 |  | 0 | EXENTO | 5 | Artículos |  | Sí |  | Grupo de artículos | No | 210 |  | 20/03/20 |  | 10/10/24 | 17/07/23 | 20.67 |  | 0 | APP Soluciones para Fotovoltaica | FOTOVOLTAICA | 1 | 265 | 1 | 125 | 1 | 50350 | 2 | 27.2 | 3 | 4.36 |  | 1 |  | 6 |  | 1 |  | 1 | 0 | 0 | 0 | 0 | 0 | PNM | Comprar | Semanal | 1 | 1 | 120 |  |  |  |  | No | No | No | No | No | No | Sí | Sí | No | No | No | No | No | No | No | Sí | 0
13977 | VG-LSX-A01M880 | Componente Estructura FV: Tornillos de expansión M8x80 (PARA SMSF-CHSM6610P) | 9 | No | VG-LSX-A01M880 | 0 | FOTOVOLTAICA | ZHEJIANG CHINT ELECTRICS CO.LTD | Sí | Sí |  | C | VG-LSX-A01M880 |  | 0 | VG-LSX-A01M880 |  | 0 | EXENTO | 5 | Artículos |  | Sí |  | Grupo de artículos | No | 210 |  | 20/03/20 |  | 10/10/24 | 17/07/23 | 0.3 |  | 0.3 | APP Soluciones para Fotovoltaica | FOTOVOLTAICA | 1 | 265 | 1 | 125 | 1 | 50350 | 2 | 0 | 2 | 0 |  | 1 |  | 6 |  | 1 |  | 1 | 0 | 0 | 0 | 0 | 0 | PNM | Comprar | Semanal | 1 | 1 | 120 |  |  |  |  | No | No | No | No | No | No | Sí | Sí | No | No | No | No | No | No | No | Sí | 0
13978 | VG-MS-A002 | Componente Estructura FV: Placa de conexión a tierra de carril | 8 | No | VG-MS-A002 | 0 | FOTOVOLTAICA | ZHEJIANG CHINT ELECTRICS CO.LTD | Sí | Sí |  | C | VG-MS-A002 |  | 0 | VG-MS-A002 |  | 0 | EXENTO | 5 | Artículos |  | Sí |  | Grupo de artículos | No | 210 |  | 20/03/20 |  | 10/10/24 | 30/12/22 | 0.11 |  | 0.11 | APP Soluciones para Fotovoltaica | FOTOVOLTAICA | 1 | 270 | 1 | 200 | 1 | 23760000 | 1 | 18.71 | 3 | 0.02 |  | 1 |  | 1000 |  | 1 |  | 1 | 0 | 0 | 0 | 0 | 0 | PNM | Comprar | Semanal | 1 | 1 | 120 |  |  |  |  | No | No | No | No | No | No | Sí | Sí | No | No | No | No | No | No | No | Sí | 0
13979 | VI799 | Caja de empotrar para ICP+34 mod. -base plástica, cerco y puerta metálicos | 0 | Sí |  | 0 | CAJAS DE PLÁSTICO | ZHEJIANG CHINT ELECTRICS CO.LTD | No | No |  |  |  |  | 0 |  |  |  | EXENTO | 0 | Artículos |  | Sí |  | Grupo de artículos | No | 210 |  | 05/11/10 |  | 20/08/24 |  | 0 |  | 0 | APP Envolventes | CAJAS DE PLASTICO |  | 0 |  | 0 |  | 0 | 2 | 0 |  | 0 |  | 1 | PAQUETE | 1 |  | 1 |  | 1 | 0 | 0 | 0 | 0 | 0 | PNM | Comprar | Semanal | 0 | 0 | 90 |  |  |  | Ref Inexistente | No | No | No | No | No | No | No | No | No | No | No | No | No | No | No | No | 0
13980 | VI960 | Caja de empotrar para 4 módulos ICP | 0 | Sí |  | 0 | CAJAS DE PLÁSTICO |  | No | No |  |  |  |  | 0 |  |  |  | EXENTO | 0 | Artículos |  | Sí |  | Grupo de artículos | No | 210 |  | 23/12/10 |  | 21/08/24 |  | 0 |  | 0 | APP Envolventes | CAJAS DE PLASTICO |  | 0 |  | 0 |  | 0 | 2 | 0 |  | 0 |  | 1 |  | 1 |  | 1 |  | 1 | 0 | 0 | 0 | 0 | 0 | Ning. | Comprar |  | 0 | 0 |  |  |  |  | Ref Inexistente | No | No | No | No | No | No | No | No | No | No | No | No | No | No | No | No | 0
13981 | V-JZX-22F/24CC-3Z | Relé enchufable 3A 3NA/NC 24Vcc | 0 | Sí | 285438 | 0 | RELES DE CONTROL | ZHEJIANG CHINT ELECTRICS CO.LTD | No | No | Serie JQX |  | 6901800073444 |  | 0 |  |  | 8536419090 | 5081 | 3 | Artículos |  | Sí |  | Grupo de artículos | No | 210 |  | 04/06/19 |  | 03/10/24 | 11/06/19 | 0.77 |  | 0.77 | APP Soluciones para la industria | RELES DE CONTROL | 1 | 306 | 1 | 221 | 1 | 29620.19 | 2 | 15.53 | 3 | 0.03 |  | 1 | CAJA MASTER | 480 |  | 1 |  | 20 | 0 | 0 | 0 | 0 | 0 | PNM | Comprar | Semanal | 1 | 1 | 120 |  | 29/07/2021.- REVISION DE MINIMOS CON EL NUEVO PLAZO DE ENTREGA DE FARBICA |  |  | No | No | No | No | No | No | No | No | No | No | No | No | No | No | No | No | 0
13982 | V-JZX-22F/48CA-3Z | Relé enchufable 3A 3NA/NC 48Vca | 0 | Sí | 285153 | 0 | RELES DE CONTROL | ZHEJIANG CHINT ELECTRICS CO.LTD | No | No | Serie JQX |  | 6901800063070 |  | 0 |  |  | 8536419090 | 5081 | 3 | Artículos |  | Sí |  | Grupo de artículos | No | 210 |  | 04/06/19 |  | 03/10/24 | 11/06/19 | 0.82 |  | 0 | APP Soluciones para la industria | RELES DE CONTROL | 1 | 306 | 1 | 221 | 1 | 29620.19 | 2 | 15.53 | 3 | 0.03 |  | 1 | CAJA MASTER | 480 |  | 1 |  | 20 | 0 | 0 | 0 | 0 | 0 | PNM | Comprar | Semanal | 1 | 1 | 120 |  |  |  |  | No | No | No | No | No | No | No | No | No | No | No | No | No | No | No | No | 0
13983 | V-NA8GACC UVT 400VAC | Bobina mínima tensión 2500/6300-UVT AC380/400V | 0 | Sí | 111701 | 0 | INT. CORTE AL AIRE | ZHEJIANG CHINT ELECTRICS CO.LTD | No | No |  | D | 6941498942486 |  | 0 |  |  | 8536309090 | 5081 | 3 | Artículos |  | Sí |  | Grupo de artículos | No | 210 |  | 04/06/19 |  | 11/10/24 | 11/06/19 | 33.36 |  | 33.36 | APP Soluciones para la industria | INT. CORTE AL AIRE | 1 | 310 | 1 | 255 | 1 | 29406.6 | 2 | 6.94 | 3 | 0.61 |  | 1 | CAJA MASTER | 8 |  | 1 |  | 1 | 0 | 0 | 0 | 0 | 0 | PNM | Comprar | Semanal | 1 | 1 | 180 |  | 29/07/2021.- REVISION DE MINIMOS CON EL NUEVO PLAZO DE ENTREGA DE FARBICA |  |  | No | No | No | No | No | No | No | No | No | No | No | No | No | No | No | No | 0
13984 | V-NB1-1-1C | Interruptor automático 1P 1A C 6kA | 0 | Sí | 179613 | 0 | INT.AUTO.MAGNETO. | ZHEJIANG CHINT ELECTRICS CO.LTD | No | No | Serie NB1 | D | 6925808302016 |  | 0 | V-NB1-1-1C |  | 8536303090 | 05031 | 3 | Artículos | F3A | Sí |  | Grupo de artículos | No | 210 |  | 07/07/21 |  | 03/10/24 | 27/10/23 | 1.03 |  | 1.03 | APP Aparamenta Modular | INT.AUTO.MAGNETO. | 1 | 232 | 1 | 260 | 1 | 27867.84 | 2 | 20.74 | 3 | 0.11 |  | 1 | CAJA MASTER | 180 |  | 1 |  | 12 | 0 | 0 | 0 | 0 | 0 | PNM | Comprar | Semanal | 1 | 1 | 180 |  |  |  |  | No | No | No | No | Sí | No | No | No | No | No | No | No | No | No | No | No | 0
13985 | V-NB1-1-2C | Interruptor automático 1P 2A C 6kA | 0 | Sí | 179617 | 80 | INT.AUTO.MAGNETO. | ZHEJIANG CHINT ELECTRICS CO.LTD | No | No | Serie NB1 | D | 6925808302054 |  | 0 |  | NB1.png | 8536303090 | 5031 | 3 | Artículos |  | Sí |  | Grupo de artículos | No | 210 |  | 04/06/19 |  | 02/10/24 | 24/02/23 | 0.98 |  | 0.98 | APP Aparamenta Modular | INT.AUTO.MAGNETO. | 1 | 232 | 1 | 260 | 1 | 27867.84 | 2 | 20.74 | 3 | 0.11 |  | 1 | CAJA MASTER | 180 |  | 1 |  | 12 | 0 | 0 | 0 | 0 | 0 | PNM | Comprar | Semanal | 1 | 1 | 180 |  |  | NB1-1-2C SU ALTERNATIVA NUEVA |  | No | No | No | No | Sí | No | No | No | No | No | No | No | No | No | No | No | 0
13986 | V-NB1-1-4C | Interruptor automático 1P 4A C 6kA | 118 | Sí | 179622 | 80 | INT.AUTO.MAGNETO. | ZHEJIANG CHINT ELECTRICS CO.LTD | No | No | Serie NB1 | D | 6925808302108 |  | 0 |  | NB1.png | 8536303090 | 5031 | 3 | Artículos |  | Sí |  | Grupo de artículos | No | 210 |  | 04/06/19 |  | 02/10/24 | 02/08/22 | 0.97 |  | 0.98 | APP Aparamenta Modular | INT.AUTO.MAGNETO. | 1 | 232 | 1 | 260 | 1 | 27867.84 | 2 | 20.74 | 3 | 0.11 |  | 1 | CAJA MASTER | 180 |  | 1 |  | 12 | 0 | 0 | 0 | 0 | 0 | PNM | Comprar | Semanal | 1 | 1 | 120 |  |  | NUEVO NB1-1-4C |  | No | No | No | No | Sí | No | No | No | No | No | No | No | No | No | No | Sí | 0
13987 | V-NB1-1-63C | Interruptor automático 1P 63A C 6kA | 0 | Sí | 179626 | 80 | INT.AUTO.MAGNETO. | ZHEJIANG CHINT ELECTRICS CO.LTD | No | No | Serie NB1 |  | 6925808302146 |  | 0 |  | NB1.png | 8536303090 | 5031 | 3 | Artículos |  | Sí |  | Grupo de artículos | No | 210 |  | 04/06/19 |  | 03/10/24 | 17/09/19 | 1.04 |  | 0.76 | APP Aparamenta Modular | INT.AUTO.MAGNETO. | 1 | 232 | 1 | 260 | 1 | 27867.84 | 2 | 22.46 | 3 | 0.12 |  | 1 | CAJA MASTER | 180 |  | 1 |  | 12 | 0 | 0 | 0 | 0 | 0 | PNM | Comprar | Semanal | 1 | 1 | 120 |  | 29/07/2021.- REVISION DE MINIMOS CON EL NUEVO PLAZO DE ENTREGA DE FARBICA |  |  | No | No | No | No | Sí | No | No | No | No | No | No | No | No | No | No | No | 0
13988 | V-NB1-1-6C | Interruptor automático 1P 6A C 6kA | 2 | Sí | 179625 | 0 | INT.AUTO.MAGNETO. | ZHEJIANG CHINT ELECTRICS CO.LTD | No | No | Serie NB1 | D | 6925808302139 |  | 0 | V-NB1-1-6C |  | 8536303090 | 05031 | 3 | Artículos | F3A | Sí |  | Grupo de artículos | No | 210 |  | 07/07/21 |  | 03/10/24 | 24/02/23 | 0.85 |  | 0.85 | APP Aparamenta Modular | INT.AUTO.MAGNETO. | 1 | 232 | 1 | 260 | 1 | 27867.84 | 2 | 20.74 | 3 | 0.11 |  | 1 | CAJA MASTER | 180 |  | 1 |  | 12 | 0 | 0 | 0 | 0 | 0 | PNM | Comprar | Semanal | 1 | 1 | 120 |  | Se traspasa las mininas de NB1-1-6C ventas ult 6 meses a min y se suma 5 meses de stock para Orona | CAMBIO DE NB1-1-6C |  | No | No | No | No | Sí | No | No | No | No | No | No | No | No | No | No | Sí | 0
13989 | V-NB1-1N-10C | Interruptor automático 1P+N 10A C 6kA | 0 | Sí | 181087 | 0 | INT.AUTO.MAGNETO. | ZHEJIANG CHINT ELECTRICS CO.LTD | No | No | Serie NB1 |  | 6925808307035 |  | 0 |  | NB1.png | 8536303090 | 5031 | 3 | Artículos |  | Sí |  | Grupo de artículos | No | 210 |  | 04/06/19 |  | 03/10/24 | 11/06/19 | 1.67 |  | 0 | APP Aparamenta Modular | INT.AUTO.MAGNETO. | 1 | 232 | 1 | 260 | 1 | 27867.84 | 2 | 18.23 | 3 | 0.19 |  | 1 | CAJA MASTER | 90 |  | 1 |  | 6 | 0 | 0 | 0 | 0 | 0 | PNM | Comprar | Semanal | 1 | 1 | 120 |  |  |  |  | No | No | No | No | No | No | No | No | No | No | No | No | No | No | No | No | 0
13990 | V-NB1-1N-16C | Interruptor automático 1P+N 16A C 6kA | 0 | Sí | 181089 | 0 | INT.AUTO.MAGNETO. | ZHEJIANG CHINT ELECTRICS CO.LTD | No | No | Serie NB1 | D | 6925808307059 |  | 0 |  | NB1.png | 8536303090 | 5031 | 3 | Artículos |  | Sí |  | Grupo de artículos | No | 210 |  | 04/06/19 |  | 11/10/24 | 17/09/19 | 1.67 |  | 0 | APP Aparamenta Modular | INT.AUTO.MAGNETO. | 1 | 232 | 1 | 260 | 1 | 27867.84 | 2 | 18.64 | 3 | 0.19 |  | 1 | CAJA MASTER | 90 |  | 1 |  | 6 | 0 | 0 | 0 | 0 | 0 | PNM | Comprar | Semanal | 1 | 1 | 120 |  |  |  |  | No | No | No | No | No | No | No | No | No | No | No | No | No | No | No | No | 0
13991 | V-NB1-1N-1C | Interruptor automático 1P+N 1A C 6kA | 0 | Sí | 182644 | 0 | INT.AUTO.MAGNETO. | ZHEJIANG CHINT ELECTRICS CO.LTD | No | No | Serie NB1 | D | 6925808307660 |  | 0 |  | NB1.png | 8535400090 | 5031 | 3 | Artículos |  | Sí |  | Grupo de artículos | No | 210 |  | 04/06/19 |  | 11/10/24 | 11/06/19 | 1.76 |  | 1.76 | APP Aparamenta Modular | INT.AUTO.MAGNETO. | 1 | 232 | 1 | 260 | 1 | 27867.84 | 2 | 18.14 | 3 | 0.2 |  | 1 | CAJA MASTER | 90 |  | 1 |  | 6 | 0 | 0 | 0 | 0 | 0 | PNM | Comprar | Semanal | 1 | 1 | 120 |  |  |  |  | No | No | No | No | No | No | No | No | No | No | No | No | No | No | No | No | 0
13992 | V-NB1-1N-2C | Interruptor automático 1P+N 2A C 6kA | 0 | Sí | 216363 | 0 | INT.AUTO.MAGNETO. | ZHEJIANG CHINT ELECTRICS CO.LTD | No | No | Serie NB1 |  | 6941498943155 |  | 0 |  |  | 8536303090 | 5031 | 3 | Artículos |  | Sí |  | Grupo de artículos | No | 210 |  | 04/06/19 |  | 03/10/24 | 11/06/19 | 2.87 |  | 0 | APP Aparamenta Modular | INT.AUTO.MAGNETO. | 1 | 232 | 1 | 260 | 1 | 27867.84 | 2 | 18.32 | 3 | 0.2 |  | 1 | CAJA MASTER | 90 |  | 1 |  | 6 | 0 | 0 | 0 | 0 | 0 | PNM | Comprar | Semanal | 1 | 1 | 120 |  |  |  |  | No | No | No | No | No | No | No | No | No | No | No | No | No | No | No | No | 0
13993 | V-NB1-1N-40C | Interruptor automático 1P+N 40A C 6kA | 0 | Sí | 181135 | 0 | INT.AUTO.MAGNETO. | ZHEJIANG CHINT ELECTRICS CO.LTD | No | No | Serie NB1 |  | 6925808307394 |  | 0 |  | NB1.png | 8536303090 | 5031 | 3 | Artículos |  | Sí |  | Grupo de artículos | No | 210 |  | 04/06/19 |  | 03/10/24 | 11/06/19 | 1.67 |  | 0 | APP Aparamenta Modular | INT.AUTO.MAGNETO. | 1 | 232 | 1 | 260 | 1 | 27867.84 | 2 | 18.95 | 3 | 0.2 |  | 1 | CAJA MASTER | 90 |  | 1 |  | 6 | 0 | 0 | 0 | 0 | 0 | PNM | Comprar | Semanal | 1 | 1 | 120 |  |  |  |  | No | No | No | No | No | No | No | No | No | No | No | No | No | No | No | No | 0
13994 | V-NB1-1N-4C | Interruptor automático 1P+N 4A C 6kA | 0 | Sí | 182645 | 0 | INT.AUTO.MAGNETO. | ZHEJIANG CHINT ELECTRICS CO.LTD | No | No | Serie NB1 |  | 6925808307646 |  | 0 |  | NB1.png | 8536303090 | 5031 | 3 | Artículos |  | Sí |  | Grupo de artículos | No | 210 |  | 04/06/19 |  | 03/10/24 | 11/06/19 | 1.76 |  | 0 | APP Aparamenta Modular | INT.AUTO.MAGNETO. | 1 | 232 | 1 | 260 | 1 | 27867.84 | 2 | 18.32 | 3 | 0.2 |  | 1 | CAJA MASTER | 90 |  | 1 |  | 6 | 0 | 0 | 0 | 0 | 0 | PNM | Comprar | Semanal | 1 | 1 | 120 |  |  |  |  | No | No | No | No | No | No | No | No | No | No | No | No | No | No | No | No | 0
13995 | V-NB1-2-10B | Interruptor automático 2P 10A B 6kA | 0 | Sí | 179642 | 80 | INT.AUTO.MAGNETO. | ZHEJIANG CHINT ELECTRICS CO.LTD | No | No | Serie NB1 |  | 6925808302306 |  | 0 |  | NB1.png | 8536303090 | 5031 | 3 | Artículos |  | Sí |  | Grupo de artículos | No | 210 |  | 04/06/19 |  | 03/10/24 |  | 0 |  | 0 | APP Aparamenta Modular | INT.AUTO.MAGNETO. | 1 | 232 | 1 | 260 | 1 | 27867.84 | 2 | 20.66 | 3 | 0.22 |  | 1 | CAJA MASTER | 90 |  | 1 |  | 6 | 0 | 0 | 0 | 0 | 0 | PNM | Comprar | Semanal | 1 | 1 | 120 |  |  |  |  | No | No | No | No | Sí | No | No | No | No | No | No | No | No | No | No | No | 0
13996 | V-NB1-2-10C | Interruptor automático 2P 10A C 6kA | 0 | Sí | 179656 | 80 | INT.AUTO.MAGNETO. | ZHEJIANG CHINT ELECTRICS CO.LTD | No | No | Serie NB1 | D | 6925808302443 |  | 0 |  | NB1.png | 8536303090 | 5031 | 3 | Artículos |  | Sí |  | Grupo de artículos | No | 210 |  | 04/06/19 |  | 03/10/24 | 24/02/23 | 1.86 |  | 1.87 | APP Aparamenta Modular | INT.AUTO.MAGNETO. | 1 | 232 | 1 | 260 | 1 | 27867.84 | 2 | 20.66 | 3 | 0.22 |  | 1 | CAJA MASTER | 90 |  | 1 |  | 6 | 0 | 0 | 0 | 0 | 0 | PNM | Comprar | Semanal | 1 | 1 | 120 |  | 29/07/2021.- REVISION DE MINIMOS CON EL NUEVO PLAZO DE ENTREGA DE FARBICA SUSTITUYE NB1-2-10C | SUSTITUYE NB1-2-10C |  | No | No | No | No | Sí | No | No | No | No | No | No | No | No | No | No | No | 0
13997 | V-NB1-2-10C10 | Interruptor automático 2P 10A C 10kA | 0 | Sí | 179824 | 70 | INT.AUTO.MAGNETO. | ZHEJIANG CHINT ELECTRICS CO.LTD | No | No | Serie NB1 |  | 6925808304126 |  | 0 |  | NB1.png | 8536303090 | 5031 | 3 | Artículos |  | Sí |  | Grupo de artículos | No | 210 |  | 04/06/19 |  | 02/10/24 | 05/10/22 | 1.98 |  | 1.98 | APP Aparamenta Modular | INT.AUTO.MAGNETO. | 1 | 232 | 1 | 260 | 1 | 27867.84 | 2 | 21.24 | 3 | 0.22 |  | 1 | CAJA MASTER | 90 |  | 1 |  | 6 | 0 | 0 | 0 | 0 | 0 | PNM | Comprar | Semanal | 1 | 1 | 120 |  | 29/07/2021.- REVISION DE MINIMOS CON EL NUEVO PLAZO DE ENTREGA DE FARBICA |  |  | No | No | No | No | Sí | No | No | No | No | No | No | No | No | No | No | No | 0
13998 | V-NB1-2-10D | Interruptor automático 2P 10A D 6kA | 0 | Sí | 179670 | 80 | INT.AUTO.MAGNETO. | ZHEJIANG CHINT ELECTRICS CO.LTD | No | No | Serie NB1 |  | 6925808302580 |  | 0 |  | NB1.png | 8536303090 | 5031 | 3 | Artículos |  | Sí |  | Grupo de artículos | No | 210 |  | 04/06/19 |  | 03/10/24 | 17/09/19 | 1.99 |  | 0 | APP Aparamenta Modular | INT.AUTO.MAGNETO. | 1 | 232 | 1 | 260 | 1 | 27867.84 | 2 | 20.66 | 3 | 0.22 |  | 1 | CAJA MASTER | 90 |  | 1 |  | 6 | 0 | 0 | 0 | 0 | 0 | PNM | Comprar | Semanal | 1 | 1 | 120 |  |  |  |  | No | No | No | No | Sí | No | No | No | No | No | No | No | No | No | No | No | 0
13999 | V-NB1-2-16C | Interruptor automático 2P 16A C 6kA | 0 | Sí | 179658 | 80 | INT.AUTO.MAGNETO. | ZHEJIANG CHINT ELECTRICS CO.LTD | No | No | Serie NB1 | D | 6925808302467 |  | 0 |  | NB1.png | 8536303090 | 5031 | 3 | Artículos |  | Sí |  | Grupo de artículos | No | 210 |  | 04/06/19 |  | 03/10/24 | 05/10/22 | 1.78 |  | 1.87 | APP Aparamenta Modular | INT.AUTO.MAGNETO. | 1 | 232 | 1 | 260 | 1 | 27867.84 | 2 | 20.66 | 3 | 0.22 |  | 1 | CAJA MASTER | 90 |  | 1 |  | 6 | 0 | 0 | 0 | 0 | 0 | PNM | Comprar | Semanal | 1 | 1 | 120 |  | 29/07/2021.- REVISION DE MINIMOS CON EL NUEVO PLAZO DE ENTREGA DE FARBICA | SUSTITUYE a NB1-2-16C |  | No | No | No | No | Sí | No | No | No | No | No | No | No | No | No | No | No | 0
14000 | V-NB1-2-16C10 | Interruptor automático 2P 16A C 10kA | 0 | Sí | 179826 | 70 | INT.AUTO.MAGNETO. | ZHEJIANG CHINT ELECTRICS CO.LTD | No | No | Serie NB1 |  | 6925808304140 |  | 0 |  | NB1.png | 8536303090 | 5031 | 3 | Artículos |  | Sí |  | Grupo de artículos | No | 210 |  | 04/06/19 |  | 03/10/24 | 17/09/19 | 2.02 |  | 2.02 | APP Aparamenta Modular | INT.AUTO.MAGNETO. | 1 | 232 | 1 | 260 | 1 | 27867.84 | 2 | 20.66 | 3 | 0.22 |  | 1 | CAJA MASTER | 90 |  | 1 |  | 6 | 0 | 0 | 0 | 0 | 0 | PNM | Comprar | Semanal | 1 | 1 | 120 |  | 29/07/2021.- REVISION DE MINIMOS CON EL NUEVO PLAZO DE ENTREGA DE FARBICA |  |  | No | No | No | No | Sí | No | No | No | No | No | No | No | No | No | No | No | 0
14001 | V-NB1-2-16D | Interruptor automático 2P 16A D 6kA | 0 | Sí | 179672 | 80 | INT.AUTO.MAGNETO. | ZHEJIANG CHINT ELECTRICS CO.LTD | No | No | Serie NB1 |  | 6925808302603 |  | 0 |  | NB1.png | 8536303090 | 5031 | 3 | Artículos |  | Sí |  | Grupo de artículos | No | 210 |  | 04/06/19 |  | 03/10/24 | 17/09/19 | 1.71 |  | 1.71 | APP Aparamenta Modular | INT.AUTO.MAGNETO. | 1 | 232 | 1 | 260 | 1 | 27867.84 | 2 | 20.66 | 3 | 0.22 |  | 1 | CAJA MASTER | 90 |  | 1 |  | 6 | 0 | 0 | 0 | 0 | 0 | PNM | Comprar | Semanal | 1 | 1 | 120 |  | 29/07/2021.- REVISION DE MINIMOS CON EL NUEVO PLAZO DE ENTREGA DE FARBICA |  |  | No | No | No | No | Sí | No | No | No | No | No | No | No | No | No | No | No | 0
14002 | V-NB1-2-1C | Interruptor automático 2P 1A C 6kA | 0 | Sí | 179655 | 80 | INT.AUTO.MAGNETO. | ZHEJIANG CHINT ELECTRICS CO.LTD | No | No | Serie NB1 |  | 6925808302436 |  | 0 |  | NB1.png | 8536303090 | 5031 | 3 | Artículos |  | Sí |  | Grupo de artículos | No | 210 |  | 04/06/19 |  | 02/10/24 | 10/11/22 | 1.99 |  | 1.99 | APP Aparamenta Modular | INT.AUTO.MAGNETO. | 1 | 232 | 1 | 260 | 1 | 27867.84 | 2 | 20.74 | 3 | 0.22 |  | 1 | CAJA MASTER | 90 |  | 1 |  | 6 | 0 | 0 | 0 | 0 | 0 | PNM | Comprar | Semanal | 1 | 1 | 120 |  | 29/07/2021.- REVISION DE MINIMOS CON EL NUEVO PLAZO DE ENTREGA DE FARBICA |  |  | No | No | No | No | Sí | No | No | No | No | No | No | No | No | No | No | No | 0
14003 | V-NB1-2-1D | Interruptor automático 2P 1A D 6kA | 0 | Sí | 179669 | 80 | INT.AUTO.MAGNETO. | ZHEJIANG CHINT ELECTRICS CO.LTD | No | No | Serie NB1 | D | 6925808302573 |  | 0 |  | NB1.png | 8536303090 | 5031 | 3 | Artículos |  | Sí |  | Grupo de artículos | No | 210 |  | 04/06/19 |  | 11/10/24 | 17/09/19 | 1.81 |  | 1.81 | APP Aparamenta Modular | INT.AUTO.MAGNETO. | 1 | 232 | 1 | 260 | 1 | 27867.84 | 2 | 20.74 | 3 | 0.22 |  | 1 | CAJA MASTER | 90 |  | 1 |  | 6 | 0 | 0 | 0 | 0 | 0 | PNM | Comprar | Semanal | 1 | 1 | 120 |  | 29/07/2021.- REVISION DE MINIMOS CON EL NUEVO PLAZO DE ENTREGA DE FARBICA |  |  | No | No | No | No | Sí | No | No | No | No | No | No | No | No | No | No | No | 0
14004 | V-NB1-2-20C | Interruptor automático 2P 20A C 6kA | 0 | Sí | 179660 | 80 | INT.AUTO.MAGNETO. | ZHEJIANG CHINT ELECTRICS CO.LTD | No | No | Serie NB1 | D | 6925808302481 |  | 0 |  | NB1.png | 8536303090 | 5031 | 3 | Artículos |  | Sí |  | Grupo de artículos | No | 210 |  | 04/06/19 |  | 02/10/24 | 09/09/22 | 1.87 |  | 1.87 | APP Aparamenta Modular | INT.AUTO.MAGNETO. | 1 | 232 | 1 | 260 | 1 | 27867.84 | 2 | 21.24 | 3 | 0.22 |  | 1 | CAJA MASTER | 90 |  | 1 |  | 6 | 0 | 0 | 0 | 0 | 0 | PNM | Comprar | Semanal | 1 | 1 | 120 |  | 29/07/2021.- REVISION DE MINIMOS CON EL NUEVO PLAZO DE ENTREGA DE FARBICA |  |  | No | No | No | No | Sí | No | No | No | No | No | No | No | No | No | No | No | 0
14005 | V-NB1-2-20C10 | Interruptor automático 2P 20A C 10kA | 0 | Sí | 179828 | 70 | INT.AUTO.MAGNETO. | ZHEJIANG CHINT ELECTRICS CO.LTD | No | No | Serie NB1 |  | 6925808304164 |  | 0 |  | NB1.png | 8536303090 | 5031 | 3 | Artículos |  | Sí |  | Grupo de artículos | No | 210 |  | 04/06/19 |  | 02/10/24 | 17/09/19 | 1.96 |  | 1.96 | APP Aparamenta Modular | INT.AUTO.MAGNETO. | 1 | 232 | 1 | 260 | 1 | 27867.84 | 2 | 21.24 | 3 | 0.22 |  | 1 | CAJA MASTER | 90 |  | 1 |  | 6 | 0 | 0 | 0 | 0 | 0 | PNM | Comprar | Semanal | 1 | 1 | 120 |  |  |  |  | No | No | No | No | Sí | No | No | No | No | No | No | No | No | No | No | No | 0
14006 | V-NB1-2-20D | Interruptor automático 2P 20A D 6kA | 0 | Sí | 179674 | 80 | INT.AUTO.MAGNETO. | ZHEJIANG CHINT ELECTRICS CO.LTD | No | No | Serie NB1 |  | 6925808302627 |  | 0 |  | NB1.png | 8536303090 | 5031 | 3 | Artículos |  | Sí |  | Grupo de artículos | No | 210 |  | 04/06/19 |  | 02/10/24 | 17/09/19 | 1.99 |  | 0 | APP Aparamenta Modular | INT.AUTO.MAGNETO. | 1 | 232 | 1 | 260 | 1 | 27867.84 | 2 | 21.24 | 3 | 0.22 |  | 1 | CAJA MASTER | 90 |  | 1 |  | 6 | 0 | 0 | 0 | 0 | 0 | PNM | Comprar | Semanal | 1 | 1 | 120 |  |  |  |  | No | No | No | No | Sí | No | No | No | No | No | No | No | No | No | No | No | 0
14007 | V-NB1-2-25C | Interruptor automático 2P 25A C 6kA | 0 | Sí | 179661 | 80 | INT.AUTO.MAGNETO. | ZHEJIANG CHINT ELECTRICS CO.LTD | No | No | Serie NB1 | D | 6925808302498 |  | 0 |  | NB1.png | 8536303090 | 5031 | 3 | Artículos |  | Sí |  | Grupo de artículos | No | 210 |  | 04/06/19 |  | 02/10/24 | 14/03/22 | 1.87 |  | 1.87 | APP Aparamenta Modular | INT.AUTO.MAGNETO. | 1 | 232 | 1 | 260 | 1 | 27867.84 | 2 | 21.24 | 3 | 0.22 |  | 1 | CAJA MASTER | 90 |  | 1 |  | 6 | 0 | 0 | 0 | 0 | 0 | PNM | Comprar | Semanal | 1 | 1 | 120 |  | 29/07/2021.- REVISION DE MINIMOS CON EL NUEVO PLAZO DE ENTREGA DE FARBICA |  |  | No | No | No | No | Sí | No | No | No | No | No | No | No | No | No | No | No | 0
14008 | V-NB1-2-25C10 | Interruptor automático 2P 25A C 10kA | 0 | Sí | 179829 | 70 | INT.AUTO.MAGNETO. | ZHEJIANG CHINT ELECTRICS CO.LTD | No | No | Serie NB1 |  | 6925808304171 |  | 0 |  | NB1.png | 8536303090 | 5031 | 3 | Artículos |  | Sí |  | Grupo de artículos | No | 210 |  | 04/06/19 |  | 02/10/24 | 17/09/19 | 2.02 |  | 2.02 | APP Aparamenta Modular | INT.AUTO.MAGNETO. | 1 | 232 | 1 | 260 | 1 | 27867.84 | 2 | 21.24 | 3 | 0.22 |  | 1 | CAJA MASTER | 90 |  | 1 |  | 6 | 0 | 0 | 0 | 0 | 0 | PNM | Comprar | Semanal | 1 | 1 | 120 |  |  |  |  | No | No | No | No | Sí | No | No | No | No | No | No | No | No | No | No | No | 0
14009 | V-NB1-2-25D | Interruptor automático 2P 25A D 6kA | 0 | Sí | 179675 | 80 | INT.AUTO.MAGNETO. | ZHEJIANG CHINT ELECTRICS CO.LTD | No | No | Serie NB1 |  | 6925808302634 |  | 0 |  | NB1.png | 8536303090 | 5031 | 3 | Artículos |  | Sí |  | Grupo de artículos | No | 210 |  | 04/06/19 |  | 02/10/24 | 17/09/19 | 1.99 |  | 2.02 | APP Aparamenta Modular | INT.AUTO.MAGNETO. | 1 | 232 | 1 | 260 | 1 | 27867.84 | 2 | 21.24 | 3 | 0.22 |  | 1 | CAJA MASTER | 90 |  | 1 |  | 6 | 0 | 0 | 0 | 0 | 0 | PNM | Comprar | Semanal | 1 | 1 | 120 |  |  |  |  | No | No | No | No | Sí | No | No | No | No | No | No | No | No | No | No | No | 0
14010 | V-NB1-2-2C | Interruptor automático 2P 2A C 6kA | 0 | Sí | 179659 | 80 | INT.AUTO.MAGNETO. | ZHEJIANG CHINT ELECTRICS CO.LTD | No | No | Serie NB1 | D | 6925808302474 |  | 0 |  | NB1.png | 8536303090 | 5031 | 3 | Artículos |  | Sí |  | Grupo de artículos | No | 210 |  | 04/06/19 |  | 02/10/24 | 24/02/23 | 2.18 |  | 2.18 | APP Aparamenta Modular | INT.AUTO.MAGNETO. | 1 | 232 | 1 | 260 | 1 | 27867.84 | 2 | 20.74 | 3 | 0.22 |  | 1 | CAJA MASTER | 90 |  | 1 |  | 6 | 0 | 0 | 0 | 0 | 0 | PNM | Comprar | Semanal | 1 | 1 | 120 |  | 29/07/2021.- REVISION DE MINIMOS CON EL NUEVO PLAZO DE ENTREGA DE FARBICA |  |  | No | No | No | No | Sí | No | No | No | No | No | No | No | No | No | No | No | 0
14011 | V-NB1-2-2C10 | Interruptor automático 2P 2A C 10kA | 0 | Sí | 179827 | 70 | INT.AUTO.MAGNETO. | ZHEJIANG CHINT ELECTRICS CO.LTD | No | No | Serie NB1 |  | 6925808304157 |  | 0 |  | NB1.png | 8536303090 | 5031 | 3 | Artículos |  | Sí |  | Grupo de artículos | No | 210 |  | 04/06/19 |  | 02/10/24 | 10/11/22 | 2.05 |  | 2.05 | APP Aparamenta Modular | INT.AUTO.MAGNETO. | 1 | 232 | 1 | 260 | 1 | 27867.84 | 2 | 20.74 | 3 | 0.22 |  | 1 | CAJA MASTER | 90 |  | 1 |  | 6 | 0 | 0 | 0 | 0 | 0 | PNM | Comprar | Semanal | 1 | 1 | 120 |  |  |  |  | No | No | No | No | Sí | No | No | No | No | No | No | No | No | No | No | No | 0
14012 | V-NB1-2-2D | Interruptor automático 2P 2A D 6kA | 0 | Sí | 179673 | 80 | INT.AUTO.MAGNETO. | ZHEJIANG CHINT ELECTRICS CO.LTD | No | No | Serie NB1 | D | 6925808302610 |  | 0 |  | NB1.png | 8536303090 | 5031 | 3 | Artículos |  | Sí |  | Grupo de artículos | No | 210 |  | 04/06/19 |  | 11/10/24 | 17/09/19 | 2.09 |  | 2.09 | APP Aparamenta Modular | INT.AUTO.MAGNETO. | 1 | 232 | 1 | 260 | 1 | 27867.84 | 2 | 20.74 | 3 | 0.22 |  | 1 | CAJA MASTER | 90 |  | 1 |  | 6 | 0 | 0 | 0 | 0 | 0 | PNM | Comprar | Semanal | 1 | 1 | 120 |  | 29/07/2021.- REVISION DE MINIMOS CON EL NUEVO PLAZO DE ENTREGA DE FARBICA |  |  | No | No | No | No | Sí | No | No | No | No | No | No | No | No | No | No | No | 0
14013 | V-NB1-2-32C | Interruptor automático 2P 32A C 6kA | 0 | Sí | 179663 | 80 | INT.AUTO.MAGNETO. | ZHEJIANG CHINT ELECTRICS CO.LTD | No | No | Serie NB1 | D | 6925808302511 |  | 0 |  | NB1.png | 8536303090 | 5031 | 3 | Artículos |  | Sí |  | Grupo de artículos | No | 210 |  | 04/06/19 |  | 02/10/24 | 10/11/22 | 1.87 |  | 1.87 | APP Aparamenta Modular | INT.AUTO.MAGNETO. | 1 | 232 | 1 | 260 | 1 | 27867.84 | 2 | 21.74 | 3 | 0.23 |  | 1 | CAJA MASTER | 90 |  | 1 |  | 6 | 0 | 0 | 0 | 0 | 0 | PNM | Comprar | Semanal | 1 | 1 | 120 |  | 29/07/2021.- REVISION DE MINIMOS CON EL NUEVO PLAZO DE ENTREGA DE FARBICA |  |  | No | No | No | No | Sí | No | No | No | No | No | No | No | No | No | No | No | 0
14014 | V-NB1-2-32D | Interruptor automático 2P 32A D 6kA | 0 | Sí | 179677 | 80 | INT.AUTO.MAGNETO. | ZHEJIANG CHINT ELECTRICS CO.LTD | No | No | Serie NB1 |  | 6925808302658 |  | 0 |  | NB1.png | 8536303090 | 5031 | 3 | Artículos |  | Sí |  | Grupo de artículos | No | 210 |  | 04/06/19 |  | 02/10/24 | 11/06/19 | 1.96 |  | 0 | APP Aparamenta Modular | INT.AUTO.MAGNETO. | 1 | 232 | 1 | 260 | 1 | 27867.84 | 2 | 21.74 | 3 | 0.23 |  | 1 | CAJA MASTER | 90 |  | 1 |  | 6 | 0 | 0 | 0 | 0 | 0 | PNM | Comprar | Semanal | 1 | 1 | 120 |  |  |  |  | No | No | No | No | Sí | No | No | No | No | No | No | No | No | No | No | No | 0
14015 | V-NB1-2-3C | Interruptor automático 2P 3A C 6kA | 0 | Sí | 179662 | 80 | INT.AUTO.MAGNETO. | ZHEJIANG CHINT ELECTRICS CO.LTD | No | No | Serie NB1 |  | 6925808302504 |  | 0 |  | NB1.png | 8536303090 | 5031 | 3 | Artículos |  | Sí |  | Grupo de artículos | No | 210 |  | 04/06/19 |  | 02/10/24 | 31/08/22 | 1.99 |  | 1.99 | APP Aparamenta Modular | INT.AUTO.MAGNETO. | 1 | 232 | 1 | 260 | 1 | 27867.84 | 2 | 20.74 | 3 | 0.22 |  | 1 | CAJA MASTER | 90 |  | 1 |  | 6 | 0 | 0 | 0 | 0 | 0 | PNM | Comprar | Semanal | 1 | 1 | 120 |  | 29/07/2021.- REVISION DE MINIMOS CON EL NUEVO PLAZO DE ENTREGA DE FARBICA |  |  | No | No | No | No | Sí | No | No | No | No | No | No | No | No | No | No | No | 0
14016 | V-NB1-2-3D | Interruptor automático 2P 3A D 6kA | 0 | Sí | 179676 | 80 | INT.AUTO.MAGNETO. | ZHEJIANG CHINT ELECTRICS CO.LTD | No | No | Serie NB1 | D | 6925808302641 |  | 0 |  | NB1.png | 8536303090 | 5031 | 3 | Artículos |  | Sí |  | Grupo de artículos | No | 210 |  | 04/06/19 |  | 11/10/24 | 17/09/19 | 1.81 |  | 1.81 | APP Aparamenta Modular | INT.AUTO.MAGNETO. | 1 | 232 | 1 | 260 | 1 | 27867.84 | 2 | 20.74 | 3 | 0.22 |  | 1 | CAJA MASTER | 90 |  | 1 |  | 6 | 0 | 0 | 0 | 0 | 0 | PNM | Comprar | Semanal | 1 | 1 | 120 |  | 29/07/2021.- REVISION DE MINIMOS CON EL NUEVO PLAZO DE ENTREGA DE FARBICA |  |  | No | No | No | No | Sí | No | No | No | No | No | No | No | No | No | No | No | 0
14017 | V-NB1-2-40C | Interruptor automático 2P 40A C 6kA | 0 | Sí | 179665 | 80 | INT.AUTO.MAGNETO. | ZHEJIANG CHINT ELECTRICS CO.LTD | No | No | Serie NB1 |  | 6925808302535 |  | 0 |  | NB1.png | 8536303090 | 5031 | 3 | Artículos |  | Sí |  | Grupo de artículos | No | 210 |  | 04/06/19 |  | 02/10/24 | 17/09/19 | 1.87 |  | 1.82 | APP Aparamenta Modular | INT.AUTO.MAGNETO. | 1 | 232 | 1 | 260 | 1 | 27867.84 | 2 | 21.74 | 3 | 0.23 |  | 1 | CAJA MASTER | 90 |  | 1 |  | 6 | 0 | 0 | 0 | 0 | 0 | PNM | Comprar | Semanal | 1 | 1 | 180 |  | 29/07/2021.- REVISION DE MINIMOS CON EL NUEVO PLAZO DE ENTREGA DE FARBICA | Referencia activa NB1-2-40C |  | No | No | No | No | Sí | No | No | No | No | No | No | No | No | No | No | No | 0
14018 | V-NB1-2-40C10 | Interruptor automático 2P 40A C 10kA | 0 | Sí | 179833 | 70 | INT.AUTO.MAGNETO. | ZHEJIANG CHINT ELECTRICS CO.LTD | No | No | Serie NB1 |  | 6925808304218 |  | 0 |  | NB1.png | 8536303090 | 5031 | 3 | Artículos |  | Sí |  | Grupo de artículos | No | 210 |  | 04/06/19 |  | 02/10/24 | 11/06/19 | 1.97 |  | 1.97 | APP Aparamenta Modular | INT.AUTO.MAGNETO. | 1 | 232 | 1 | 260 | 1 | 27867.84 | 2 | 21.74 | 3 | 0.23 |  | 1 | CAJA MASTER | 90 |  | 1 |  | 6 | 0 | 0 | 0 | 0 | 0 | PNM | Comprar | Semanal | 1 | 1 | 120 |  |  |  |  | No | No | No | No | Sí | No | No | No | No | No | No | No | No | No | No | No | 0
14019 | V-NB1-2-4B | Interruptor automático 2P 4A B 6kA | 0 | Sí | 179650 | 80 | INT.AUTO.MAGNETO. | ZHEJIANG CHINT ELECTRICS CO.LTD | No | No | Serie NB1 |  | 6925808302382 |  | 0 |  | NB1.png | 8536303090 | 5031 | 3 | Artículos |  | Sí |  | Grupo de artículos | No | 210 |  | 04/06/19 |  | 02/10/24 |  | 0 |  | 0 | APP Aparamenta Modular | INT.AUTO.MAGNETO. | 1 | 232 | 1 | 260 | 1 | 27867.84 | 2 | 20.74 | 3 | 0.22 |  | 1 | CAJA MASTER | 90 |  | 1 |  | 6 | 0 | 0 | 0 | 0 | 0 | PNM | Comprar | Semanal | 1 | 1 | 120 |  |  |  |  | No | No | No | No | Sí | No | No | No | No | No | No | No | No | No | No | No | 0
14020 | V-NB1-2-4C | Interruptor automático 2P 4A C 6kA | 0 | Sí | 179664 | 80 | INT.AUTO.MAGNETO. | ZHEJIANG CHINT ELECTRICS CO.LTD | No | No | Serie NB1 |  | 6925808302528 |  | 0 |  | NB1.png | 8536303090 | 5031 | 3 | Artículos |  | Sí |  | Grupo de artículos | No | 210 |  | 04/06/19 |  | 02/10/24 | 10/11/22 | 1.99 |  | 1.99 | APP Aparamenta Modular | INT.AUTO.MAGNETO. | 1 | 232 | 1 | 260 | 1 | 27867.84 | 2 | 20.74 | 3 | 0.22 |  | 1 | CAJA MASTER | 90 |  | 1 |  | 6 | 0 | 0 | 0 | 0 | 0 | PNM | Comprar | Semanal | 1 | 1 | 120 |  | 29/07/2021.- REVISION DE MINIMOS CON EL NUEVO PLAZO DE ENTREGA DE FARBICA |  |  | No | No | No | No | Sí | No | No | No | No | No | No | No | No | No | No | No | 0
14021 | V-NB1-2-4C10 | Interruptor automático 2P 4A C 10kA | 0 | Sí | 179832 | 70 | INT.AUTO.MAGNETO. | ZHEJIANG CHINT ELECTRICS CO.LTD | No | No | Serie NB1 |  | 6925808304201 |  | 0 |  | NB1.png | 8536303090 | 5031 | 3 | Artículos |  | Sí |  | Grupo de artículos | No | 210 |  | 04/06/19 |  | 02/10/24 | 11/06/19 | 2.05 |  | 0 | APP Aparamenta Modular | INT.AUTO.MAGNETO. | 1 | 232 | 1 | 260 | 1 | 27867.84 | 2 | 20.74 | 3 | 0.22 |  | 1 | CAJA MASTER | 90 |  | 1 |  | 6 | 0 | 0 | 0 | 0 | 0 | PNM | Comprar | Semanal | 1 | 1 | 120 |  |  |  |  | No | No | No | No | Sí | No | No | No | No | No | No | No | No | No | No | No | 0
14022 | V-NB1-2-4D | Interruptor automático 2P 4A D 6kA | 0 | Sí | 179678 | 80 | INT.AUTO.MAGNETO. | ZHEJIANG CHINT ELECTRICS CO.LTD | No | No | Serie NB1 |  | 6925808302665 |  | 0 |  | NB1.png | 8536303090 | 5031 | 3 | Artículos |  | Sí |  | Grupo de artículos | No | 210 |  | 04/06/19 |  | 02/10/24 | 11/06/19 | 1.51 |  | 0 | APP Aparamenta Modular | INT.AUTO.MAGNETO. | 1 | 232 | 1 | 260 | 1 | 27867.84 | 2 | 20.74 | 3 | 0.22 |  | 1 | CAJA MASTER | 90 |  | 1 |  | 6 | 0 | 0 | 0 | 0 | 0 | PNM | Comprar | Semanal | 1 | 1 | 120 |  |  |  |  | No | No | No | No | Sí | No | No | No | No | No | No | No | No | No | No | No | 0
14023 | V-NB1-2-50C | Interruptor automático 2P 50A C 6kA | 0 | Sí | 179666 | 80 | INT.AUTO.MAGNETO. | ZHEJIANG CHINT ELECTRICS CO.LTD | No | No | Serie NB1 |  | 6925808302542 |  | 0 |  | NB1.png | 8536303090 | 5031 | 3 | Artículos |  | Sí |  | Grupo de artículos | No | 210 |  | 04/06/19 |  | 03/10/24 | 17/09/19 | 2.03 |  | 1.97 | APP Aparamenta Modular | INT.AUTO.MAGNETO. | 1 | 232 | 1 | 260 | 1 | 27867.84 | 2 | 21.74 | 3 | 0.24 |  | 1 | CAJA MASTER | 90 |  | 1 |  | 6 | 0 | 0 | 0 | 0 | 0 | PNM | Comprar | Semanal | 1 | 1 | 120 |  | 29/07/2021.- REVISION DE MINIMOS CON EL NUEVO PLAZO DE ENTREGA DE FARBICA |  |  | No | No | No | No | Sí | No | No | No | No | No | No | No | No | No | No | No | 0
14024 | V-NB1-2-63C | Interruptor automático 2P 63A C 6kA | 0 | Sí | 179668 | 80 | INT.AUTO.MAGNETO. | ZHEJIANG CHINT ELECTRICS CO.LTD | No | No | Serie NB1 | D | 6925808302566 |  | 0 |  | NB1.png | 8536303090 | 5031 | 3 | Artículos |  | Sí |  | Grupo de artículos | No | 210 |  | 04/06/19 |  | 10/10/24 | 07/03/24 | 2.02 |  | 2.02 | APP Aparamenta Modular | INT.AUTO.MAGNETO. | 1 | 232 | 1 | 260 | 1 | 27867.84 | 2 | 22.46 | 3 | 0.24 |  | 1 | CAJA MASTER | 90 |  | 1 |  | 6 | 0 | 0 | 0 | 0 | 0 | PNM | Comprar | Semanal | 1 | 1 | 120 |  | 29/07/2021.- REVISION DE MINIMOS CON EL NUEVO PLAZO DE ENTREGA DE FARBICA |  |  | No | No | No | No | Sí | No | No | No | No | No | No | No | No | No | No | Sí | 0
14025 | V-NB1-2-63D | Interruptor automático 2P 63A D 6kA | 0 | Sí | 179682 | 80 | INT.AUTO.MAGNETO. | ZHEJIANG CHINT ELECTRICS CO.LTD | No | No | Serie NB1 |  | 6925808302702 |  | 0 |  | NB1.png | 8536303090 | 5031 | 3 | Artículos |  | Sí |  | Grupo de artículos | No | 210 |  | 04/06/19 |  | 03/10/24 | 11/06/19 | 1.86 |  | 0 | APP Aparamenta Modular | INT.AUTO.MAGNETO. | 1 | 232 | 1 | 260 | 1 | 27867.84 | 2 | 22.46 | 3 | 0.24 |  | 1 | CAJA MASTER | 90 |  | 1 |  | 6 | 0 | 0 | 0 | 0 | 0 | PNM | Comprar | Semanal | 1 | 1 | 120 |  |  |  |  | No | No | No | No | Sí | No | No | No | No | No | No | No | No | No | No | No | 0
14026 | V-NB1-2-6C | Interruptor automático 2P 6A C 6kA | 0 | Sí | 179667 | 80 | INT.AUTO.MAGNETO. | ZHEJIANG CHINT ELECTRICS CO.LTD | No | No | Serie NB1 | D | 6925808302559 |  | 0 |  | NB1.png | 8536303090 | 5031 | 3 | Artículos |  | Sí |  | Grupo de artículos | No | 210 |  | 04/06/19 |  | 02/10/24 | 24/02/23 | 1.72 |  | 1.73 | APP Aparamenta Modular | INT.AUTO.MAGNETO. | 1 | 232 | 1 | 260 | 1 | 27867.84 | 2 | 20.74 | 3 | 0.22 |  | 1 | CAJA MASTER | 90 |  | 1 |  | 6 | 0 | 0 | 0 | 0 | 0 | PNM | Comprar | Semanal | 1 | 1 | 120 |  | 29/07/2021.- REVISION DE MINIMOS CON EL NUEVO PLAZO DE ENTREGA DE FARBICA |  |  | No | No | No | No | Sí | No | No | No | No | No | No | No | No | No | No | No | 0
14027 | V-NB1-2-6C10 | Interruptor automático 2P 6A C 10kA | 0 | Sí | 179835 | 70 | INT.AUTO.MAGNETO. | ZHEJIANG CHINT ELECTRICS CO.LTD | No | No | Serie NB1 | D | 6925808304232 |  | 0 |  | NB1.png | 8536303090 | 5031 | 3 | Artículos |  | Sí |  | Grupo de artículos | No | 210 |  | 04/06/19 |  | 11/10/24 | 05/10/22 | 2.01 |  | 2.01 | APP Aparamenta Modular | INT.AUTO.MAGNETO. | 1 | 232 | 1 | 260 | 1 | 27867.84 | 2 | 20.74 | 3 | 0.22 |  | 1 | CAJA MASTER | 90 |  | 1 |  | 6 | 0 | 0 | 0 | 0 | 0 | PNM | Comprar | Semanal | 1 | 1 | 120 |  |  |  |  | No | No | No | No | Sí | No | No | No | No | No | No | No | No | No | No | No | 0
14028 | V-NB1-2-6D | Interruptor automático 2P 6A D 6kA | 0 | Sí | 179681 | 80 | INT.AUTO.MAGNETO. | ZHEJIANG CHINT ELECTRICS CO.LTD | No | No | Serie NB1 |  | 6925808302696 |  | 0 |  | NB1.png | 8536303090 | 5031 | 3 | Artículos |  | Sí |  | Grupo de artículos | No | 210 |  | 04/06/19 |  | 02/10/24 | 11/06/19 | 1.81 |  | 1.81 | APP Aparamenta Modular | INT.AUTO.MAGNETO. | 1 | 232 | 1 | 260 | 1 | 27867.84 | 2 | 20.74 | 3 | 0.22 |  | 1 | CAJA MASTER | 90 |  | 1 |  | 6 | 0 | 0 | 0 | 0 | 0 | PNM | Comprar | Semanal | 1 | 1 | 120 |  | 29/07/2021.- REVISION DE MINIMOS CON EL NUEVO PLAZO DE ENTREGA DE FARBICA |  |  | No | No | No | No | Sí | No | No | No | No | No | No | No | No | No | No | No | 0
14029 | V-NB1-2-6D10 | Interruptor automático 2P 6A D 10kA | 0 | Sí | 179849 | 70 | INT.AUTO.MAGNETO. | ZHEJIANG CHINT ELECTRICS CO.LTD | No | No | Serie NB1 |  | 6925808304379 |  | 0 |  | NB1.png | 8536303090 | 5031 | 3 | Artículos |  | Sí |  | Grupo de artículos | No | 210 |  | 04/06/19 |  | 02/10/24 |  | 0 |  | 0 | APP Aparamenta Modular | INT.AUTO.MAGNETO. | 1 | 232 | 1 | 260 | 1 | 27867.84 | 2 | 20.74 | 3 | 0.22 |  | 1 | CAJA MASTER | 90 |  | 1 |  | 6 | 0 | 0 | 0 | 0 | 0 | PNM | Comprar | Semanal | 1 | 1 | 120 |  |  |  |  | No | No | No | No | Sí | No | No | No | No | No | No | No | No | No | No | No | 0
14030 | V-NB1-3-10C | Interruptor automático 3P 10A C 6kA | 0 | Sí | 179698 | 80 | INT.AUTO.MAGNETO. | ZHEJIANG CHINT ELECTRICS CO.LTD | No | No | Serie NB1 |  | 6925808302863 |  | 0 |  | NB1.png | 8536303090 | 5031 | 3 | Artículos |  | Sí |  | Grupo de artículos | No | 210 |  | 04/06/19 |  | 03/10/24 | 17/09/19 | 2.59 |  | 2.59 | APP Aparamenta Modular | INT.AUTO.MAGNETO. | 1 | 232 | 1 | 260 | 1 | 27867.84 | 2 | 20.6 | 3 | 0.33 |  | 1 | CAJA MASTER | 60 |  | 1 |  | 4 | 0 | 0 | 0 | 0 | 0 | PNM | Comprar | Semanal | 1 | 1 | 180 |  | 29/07/2021.- REVISION DE MINIMOS CON EL NUEVO PLAZO DE ENTREGA DE FARBICA |  |  | No | No | No | No | Sí | No | No | No | No | No | No | No | No | No | No | No | 0
14031 | V-NB1-3-10C10 | Interruptor automático 3P 10A C 10kA | 0 | Sí | 179866 | 70 | INT.AUTO.MAGNETO. | ZHEJIANG CHINT ELECTRICS CO.LTD | No | No | Serie NB1 |  | 6925808304546 |  | 0 |  | NB1.png | 8536303090 | 5031 | 3 | Artículos |  | Sí |  | Grupo de artículos | No | 210 |  | 04/06/19 |  | 02/10/24 | 17/09/19 | 2.96 |  | 2.96 | APP Aparamenta Modular | INT.AUTO.MAGNETO. | 1 | 232 | 1 | 260 | 1 | 27867.84 | 2 | 21.24 | 3 | 0.33 |  | 1 | CAJA MASTER | 60 |  | 1 |  | 4 | 0 | 0 | 0 | 0 | 0 | PNM | Comprar | Semanal | 1 | 1 | 120 |  | 29/07/2021.- REVISION DE MINIMOS CON EL NUEVO PLAZO DE ENTREGA DE FARBICA |  |  | No | No | No | No | Sí | No | No | No | No | No | No | No | No | No | No | No | 0
14032 | V-NB1-3-10D | Interruptor automático 3P 10A D 6kA | 0 | Sí | 179712 | 80 | INT.AUTO.MAGNETO. | ZHEJIANG CHINT ELECTRICS CO.LTD | No | No | Serie NB1 |  | 6925808303006 |  | 0 |  | NB1.png | 8536303090 | 5031 | 3 | Artículos |  | Sí |  | Grupo de artículos | No | 210 |  | 04/06/19 |  | 03/10/24 | 17/09/19 | 2.88 |  | 2.88 | APP Aparamenta Modular | INT.AUTO.MAGNETO. | 1 | 232 | 1 | 260 | 1 | 27867.84 | 2 | 20.6 | 3 | 0.33 |  | 1 | CAJA MASTER | 60 |  | 1 |  | 4 | 0 | 0 | 0 | 0 | 0 | PNM | Comprar | Semanal | 1 | 1 | 120 |  | 29/07/2021.- REVISION DE MINIMOS CON EL NUEVO PLAZO DE ENTREGA DE FARBICA |  |  | No | No | No | No | Sí | No | No | No | No | No | No | No | No | No | No | No | 0
14033 | V-NB1-3-16C | Interruptor automático 3P 16A C 6kA | 0 | Sí | 179700 | 80 | INT.AUTO.MAGNETO. | ZHEJIANG CHINT ELECTRICS CO.LTD | No | No | Serie NB1 |  | 6925808302887 |  | 0 |  | NB1.png | 8536303090 | 5031 | 3 | Artículos |  | Sí |  | Grupo de artículos | No | 210 |  | 04/06/19 |  | 03/10/24 | 10/11/22 | 2.59 |  | 2.59 | APP Aparamenta Modular | INT.AUTO.MAGNETO. | 1 | 232 | 1 | 260 | 1 | 27867.84 | 2 | 20.6 | 3 | 0.33 |  | 1 | CAJA MASTER | 60 |  | 1 |  | 4 | 0 | 0 | 0 | 0 | 0 | PNM | Comprar | Semanal | 1 | 1 | 180 |  | 29/07/2021.- REVISION DE MINIMOS CON EL NUEVO PLAZO DE ENTREGA DE FARBICA |  |  | No | No | No | No | Sí | No | No | No | No | No | No | No | No | No | No | No | 0
14034 | V-NB1-3-16C10 | Interruptor automático 3P 16A C 10kA | 0 | Sí | 179868 | 70 | INT.AUTO.MAGNETO. | ZHEJIANG CHINT ELECTRICS CO.LTD | No | No | Serie NB1 |  | 6925808304560 |  | 0 |  | NB1.png | 8536303090 | 5031 | 3 | Artículos |  | Sí |  | Grupo de artículos | No | 210 |  | 04/06/19 |  | 03/10/24 | 17/09/19 | 2.96 |  | 2.96 | APP Aparamenta Modular | INT.AUTO.MAGNETO. | 1 | 232 | 1 | 260 | 1 | 27867.84 | 2 | 20.6 | 3 | 0.33 |  | 1 | CAJA MASTER | 60 |  | 1 |  | 4 | 0 | 0 | 0 | 0 | 0 | PNM | Comprar | Semanal | 1 | 1 | 120 |  | 29/07/2021.- REVISION DE MINIMOS CON EL NUEVO PLAZO DE ENTREGA DE FARBICA |  |  | No | No | No | No | Sí | No | No | No | No | No | No | No | No | No | No | No | 0
14035 | V-NB1-3-16D | Interruptor automático 3P 16A D 6kA | 0 | Sí | 179714 | 80 | INT.AUTO.MAGNETO. | ZHEJIANG CHINT ELECTRICS CO.LTD | No | No | Serie NB1 |  | 6925808303020 |  | 0 |  | NB1.png | 8536303090 | 5031 | 3 | Artículos |  | Sí |  | Grupo de artículos | No | 210 |  | 04/06/19 |  | 03/10/24 | 17/09/19 | 2.88 |  | 2.8 | APP Aparamenta Modular | INT.AUTO.MAGNETO. | 1 | 232 | 1 | 260 | 1 | 27867.84 | 2 | 20.6 | 3 | 0.33 |  | 1 | CAJA MASTER | 60 |  | 1 |  | 4 | 0 | 0 | 0 | 0 | 0 | PNM | Comprar | Semanal | 1 | 1 | 120 |  | 29/07/2021.- REVISION DE MINIMOS CON EL NUEVO PLAZO DE ENTREGA DE FARBICA |  |  | No | No | No | No | Sí | No | No | No | No | No | No | No | No | No | No | No | 0
14036 | V-NB1-3-1C | Interruptor automático 3P 1A C 6kA | 0 | Sí | 179697 | 80 | INT.AUTO.MAGNETO. | ZHEJIANG CHINT ELECTRICS CO.LTD | No | No | Serie NB1 |  | 6925808302856 |  | 0 |  | NB1.png | 8536303090 | 5031 | 3 | Artículos |  | Sí |  | Grupo de artículos | No | 210 |  | 04/06/19 |  | 02/10/24 | 17/09/19 | 2.71 |  | 2.71 | APP Aparamenta Modular | INT.AUTO.MAGNETO. | 1 | 232 | 1 | 260 | 1 | 27867.84 | 2 | 20.74 | 3 | 0.33 |  | 1 | CAJA MASTER | 60 |  | 1 |  | 4 | 0 | 0 | 0 | 0 | 0 | PNM | Comprar | Semanal | 1 | 1 | 120 |  | 29/07/2021.- REVISION DE MINIMOS CON EL NUEVO PLAZO DE ENTREGA DE FARBICA |  |  | No | No | No | No | Sí | No | No | No | No | No | No | No | No | No | No | No | 0
14037 | V-NB1-3-20C | Interruptor automático 3P 20A C 6kA | 0 | Sí | 179702 | 80 | INT.AUTO.MAGNETO. | ZHEJIANG CHINT ELECTRICS CO.LTD | No | No | Serie NB1 |  | 6925808302900 |  | 0 |  | NB1.png | 8536303090 | 5031 | 3 | Artículos |  | Sí |  | Grupo de artículos | No | 210 |  | 04/06/19 |  | 02/10/24 | 10/11/22 | 2.59 |  | 2.59 | APP Aparamenta Modular | INT.AUTO.MAGNETO. | 1 | 232 | 1 | 260 | 1 | 27867.84 | 2 | 21.24 | 3 | 0.33 |  | 1 | CAJA MASTER | 60 |  | 1 |  | 4 | 0 | 0 | 0 | 0 | 0 | PNM | Comprar | Semanal | 1 | 1 | 120 |  | 29/07/2021.- REVISION DE MINIMOS CON EL NUEVO PLAZO DE ENTREGA DE FARBICA |  |  | No | No | No | No | Sí | No | No | No | No | No | No | No | No | No | No | No | 0
14038 | V-NB1-3-20C10 | Interruptor automático 3P 20A C 10kA | 0 | Sí | 179870 | 70 | INT.AUTO.MAGNETO. | ZHEJIANG CHINT ELECTRICS CO.LTD | No | No | Serie NB1 |  | 6925808304584 |  | 0 |  | NB1.png | 8536303090 | 5031 | 3 | Artículos |  | Sí |  | Grupo de artículos | No | 210 |  | 04/06/19 |  | 02/10/24 |  | 0 |  | 0 | APP Aparamenta Modular | INT.AUTO.MAGNETO. | 1 | 232 | 1 | 260 | 1 | 27867.84 | 2 | 21.24 | 3 | 0.33 |  | 1 | CAJA MASTER | 60 |  | 1 |  | 4 | 0 | 0 | 0 | 0 | 0 | PNM | Comprar | Semanal | 1 | 1 | 120 |  |  |  |  | No | No | No | No | Sí | No | No | No | No | No | No | No | No | No | No | No | 0
14039 | V-NB1-3-20D | Interruptor automático 3P 20A D 6kA | 0 | Sí | 179716 | 80 | INT.AUTO.MAGNETO. | ZHEJIANG CHINT ELECTRICS CO.LTD | No | No | Serie NB1 |  | 6925808303044 |  | 0 |  | NB1.png | 8536303090 | 5031 | 3 | Artículos |  | Sí |  | Grupo de artículos | No | 210 |  | 04/06/19 |  | 02/10/24 | 17/09/19 | 2.5 |  | 2.5 | APP Aparamenta Modular | INT.AUTO.MAGNETO. | 1 | 232 | 1 | 260 | 1 | 27867.84 | 2 | 21.24 | 3 | 0.33 |  | 1 | CAJA MASTER | 60 |  | 1 |  | 4 | 0 | 0 | 0 | 0 | 0 | PNM | Comprar | Semanal | 1 | 1 | 120 |  | 29/07/2021.- REVISION DE MINIMOS CON EL NUEVO PLAZO DE ENTREGA DE FARBICA |  |  | No | No | No | No | Sí | No | No | No | No | No | No | No | No | No | No | No | 0
14040 | V-NB1-3-20D10 | Interruptor automático 3P 20A D 10kA | 0 | Sí | 179884 | 70 | INT.AUTO.MAGNETO. | ZHEJIANG CHINT ELECTRICS CO.LTD | No | No | Serie NB1 |  | 6925808304720 |  | 0 |  | NB1.png | 8536303090 | 5031 | 3 | Artículos |  | Sí |  | Grupo de artículos | No | 210 |  | 04/06/19 |  | 02/10/24 | 17/09/19 | 3.04 |  | 3.04 | APP Aparamenta Modular | INT.AUTO.MAGNETO. | 1 | 232 | 1 | 260 | 1 | 27867.84 | 2 | 21.24 | 3 | 0.33 |  | 1 | CAJA MASTER | 60 |  | 1 |  | 4 | 0 | 0 | 0 | 0 | 0 | PNM | Comprar | Semanal | 1 | 1 | 120 |  |  |  |  | No | No | No | No | Sí | No | No | No | No | No | No | No | No | No | No | No | 0
14041 | V-NB1-3-25C | Interruptor automático 3P 25A C 6kA | 0 | Sí | 179703 | 80 | INT.AUTO.MAGNETO. | ZHEJIANG CHINT ELECTRICS CO.LTD | No | No | Serie NB1 |  | 6925808302917 |  | 0 |  | NB1.png | 8536303090 | 5031 | 3 | Artículos |  | Sí |  | Grupo de artículos | No | 210 |  | 04/06/19 |  | 02/10/24 | 17/09/19 | 2.59 |  | 2.51 | APP Aparamenta Modular | INT.AUTO.MAGNETO. | 1 | 232 | 1 | 260 | 1 | 27867.84 | 2 | 21.24 | 3 | 0.33 |  | 1 | CAJA MASTER | 60 |  | 1 |  | 4 | 0 | 0 | 0 | 0 | 0 | PNM | Comprar | Semanal | 1 | 1 | 120 |  | 29/07/2021.- REVISION DE MINIMOS CON EL NUEVO PLAZO DE ENTREGA DE FARBICA |  |  | No | No | No | No | Sí | No | No | No | No | No | No | No | No | No | No | No | 0
14042 | V-NB1-3-25C10 | Interruptor automático 3P 25A C 10kA | 0 | Sí | 179871 | 70 | INT.AUTO.MAGNETO. | ZHEJIANG CHINT ELECTRICS CO.LTD | No | No | Serie NB1 |  | 6925808304591 |  | 0 |  | NB1.png | 8536303090 | 5031 | 3 | Artículos |  | Sí |  | Grupo de artículos | No | 210 |  | 04/06/19 |  | 02/10/24 | 17/09/19 | 2.96 |  | 2.96 | APP Aparamenta Modular | INT.AUTO.MAGNETO. | 1 | 232 | 1 | 260 | 1 | 27867.84 | 2 | 21.24 | 3 | 0.33 |  | 1 | CAJA MASTER | 60 |  | 1 |  | 4 | 0 | 0 | 0 | 0 | 0 | PNM | Comprar | Semanal | 1 | 1 | 120 |  | 29/07/2021.- REVISION DE MINIMOS CON EL NUEVO PLAZO DE ENTREGA DE FARBICA |  |  | No | No | No | No | Sí | No | No | No | No | No | No | No | No | No | No | No | 0
14043 | V-NB1-3-25D | Interruptor automático 3P 25A D 6kA | 0 | Sí | 179717 | 80 | INT.AUTO.MAGNETO. | ZHEJIANG CHINT ELECTRICS CO.LTD | No | No | Serie NB1 |  | 6925808303051 |  | 0 |  | NB1.png | 8536303090 | 5031 | 3 | Artículos |  | Sí |  | Grupo de artículos | No | 210 |  | 04/06/19 |  | 02/10/24 | 11/06/19 | 2.8 |  | 2.8 | APP Aparamenta Modular | INT.AUTO.MAGNETO. | 1 | 232 | 1 | 260 | 1 | 27867.84 | 2 | 21.24 | 3 | 0.33 |  | 1 | CAJA MASTER | 60 |  | 1 |  | 4 | 0 | 0 | 0 | 0 | 0 | PNM | Comprar | Semanal | 1 | 1 | 120 |  | 29/07/2021.- REVISION DE MINIMOS CON EL NUEVO PLAZO DE ENTREGA DE FARBICA |  |  | No | No | No | No | Sí | No | No | No | No | No | No | No | No | No | No | No | 0
14044 | V-NB1-3-2C | Interruptor automático 3P 2A C 6kA | 0 | Sí | 179701 | 80 | INT.AUTO.MAGNETO. | ZHEJIANG CHINT ELECTRICS CO.LTD | No | No | Serie NB1 |  | 6925808302894 |  | 0 |  | NB1.png | 8536303090 | 5031 | 3 | Artículos |  | Sí |  | Grupo de artículos | No | 210 |  | 04/06/19 |  | 02/10/24 | 17/09/19 | 2.71 |  | 2.71 | APP Aparamenta Modular | INT.AUTO.MAGNETO. | 1 | 232 | 1 | 260 | 1 | 27867.84 | 2 | 20.74 | 3 | 0.33 |  | 1 | CAJA MASTER | 60 |  | 1 |  | 4 | 0 | 0 | 0 | 0 | 0 | PNM | Comprar | Semanal | 1 | 1 | 120 |  | 29/07/2021.- REVISION DE MINIMOS CON EL NUEVO PLAZO DE ENTREGA DE FARBICA |  |  | No | No | No | No | Sí | No | No | No | No | No | No | No | No | No | No | No | 0
14045 | V-NB1-3-2C10 | Interruptor automático 3P 2A C 10kA | 0 | Sí | 179869 | 70 | INT.AUTO.MAGNETO. | ZHEJIANG CHINT ELECTRICS CO.LTD | No | No | Serie NB1 |  | 6925808304577 |  | 0 |  | NB1.png | 8536303090 | 5031 | 3 | Artículos |  | Sí |  | Grupo de artículos | No | 210 |  | 04/06/19 |  | 02/10/24 | 11/06/19 | 3.02 |  | 0 | APP Aparamenta Modular | INT.AUTO.MAGNETO. | 1 | 232 | 1 | 260 | 1 | 27867.84 | 2 | 20.74 | 3 | 0.33 |  | 1 | CAJA MASTER | 60 |  | 1 |  | 4 | 0 | 0 | 0 | 0 | 0 | PNM | Comprar | Semanal | 1 | 1 | 120 |  |  |  |  | No | No | No | No | Sí | No | No | No | No | No | No | No | No | No | No | No | 0
14046 | V-NB1-3-32B | Interruptor automático 3P 32A B 6kA | 0 | Sí | 179691 | 80 | INT.AUTO.MAGNETO. | ZHEJIANG CHINT ELECTRICS CO.LTD | No | No | Serie NB1 |  | 6925808302795 |  | 0 |  | NB1.png | 8536303090 | 5031 | 3 | Artículos |  | Sí |  | Grupo de artículos | No | 210 |  | 04/06/19 |  | 02/10/24 | 11/06/19 | 2.5 |  | 0 | APP Aparamenta Modular | INT.AUTO.MAGNETO. | 1 | 232 | 1 | 260 | 1 | 27867.84 | 2 | 21.74 | 3 | 0.34 |  | 1 | CAJA MASTER | 60 |  | 1 |  | 4 | 0 | 0 | 0 | 0 | 0 | PNM | Comprar | Semanal | 1 | 1 | 120 |  |  |  |  | No | No | No | No | Sí | No | No | No | No | No | No | No | No | No | No | No | 0
14047 | V-NB1-3-32C | Interruptor automático 3P 32A C 6kA | 0 | Sí | 179705 | 80 | INT.AUTO.MAGNETO. | ZHEJIANG CHINT ELECTRICS CO.LTD | No | No | Serie NB1 |  | 6925808302931 |  | 0 |  | NB1.png | 8536303090 | 5031 | 3 | Artículos |  | Sí |  | Grupo de artículos | No | 210 |  | 04/06/19 |  | 02/10/24 | 17/09/19 | 2.59 |  | 2.51 | APP Aparamenta Modular | INT.AUTO.MAGNETO. | 1 | 232 | 1 | 260 | 1 | 27867.84 | 2 | 21.74 | 3 | 0.34 |  | 1 | CAJA MASTER | 60 |  | 1 |  | 4 | 0 | 0 | 0 | 0 | 0 | PNM | Comprar | Semanal | 1 | 1 | 120 |  | 29/07/2021.- REVISION DE MINIMOS CON EL NUEVO PLAZO DE ENTREGA DE FARBICA |  |  | No | No | No | No | Sí | No | No | No | No | No | No | No | No | No | No | No | 0
14048 | V-NB1-3-32C10 | Interruptor automático 3P 32A C 10kA | 0 | Sí | 179873 | 70 | INT.AUTO.MAGNETO. | ZHEJIANG CHINT ELECTRICS CO.LTD | No | No | Serie NB1 |  | 6925808304614 |  | 0 |  | NB1.png | 8536303090 | 5031 | 3 | Artículos |  | Sí |  | Grupo de artículos | No | 210 |  | 04/06/19 |  | 02/10/24 | 17/09/19 | 2.96 |  | 2.96 | APP Aparamenta Modular | INT.AUTO.MAGNETO. | 1 | 232 | 1 | 260 | 1 | 27867.84 | 2 | 21.74 | 3 | 0.34 |  | 1 | CAJA MASTER | 60 |  | 1 |  | 4 | 0 | 0 | 0 | 0 | 0 | PNM | Comprar | Semanal | 1 | 1 | 120 |  | 29/07/2021.- REVISION DE MINIMOS CON EL NUEVO PLAZO DE ENTREGA DE FARBICA |  |  | No | No | No | No | Sí | No | No | No | No | No | No | No | No | No | No | No | 0
14049 | V-NB1-3-32D | Interruptor automático 3P 32A D 6kA | 0 | Sí | 179719 | 80 | INT.AUTO.MAGNETO. | ZHEJIANG CHINT ELECTRICS CO.LTD | No | No | Serie NB1 |  | 6925808303075 |  | 0 |  | NB1.png | 8536303090 | 5031 | 3 | Artículos |  | Sí |  | Grupo de artículos | No | 210 |  | 04/06/19 |  | 02/10/24 | 11/06/19 | 2.49 |  | 2.49 | APP Aparamenta Modular | INT.AUTO.MAGNETO. | 1 | 232 | 1 | 260 | 1 | 27867.84 | 2 | 21.74 | 3 | 0.34 |  | 1 | CAJA MASTER | 60 |  | 1 |  | 4 | 0 | 0 | 0 | 0 | 0 | PNM | Comprar | Semanal | 1 | 1 | 120 |  | 29/07/2021.- REVISION DE MINIMOS CON EL NUEVO PLAZO DE ENTREGA DE FARBICA |  |  | No | No | No | No | Sí | No | No | No | No | No | No | No | No | No | No | No | 0
14050 | V-NB1-3-40C | Interruptor automático 3P 40A C 6kA | 0 | Sí | 179707 | 80 | INT.AUTO.MAGNETO. | ZHEJIANG CHINT ELECTRICS CO.LTD | No | No | Serie NB1 |  | 6925808302955 |  | 0 |  | NB1.png | 8536303090 | 5031 | 3 | Artículos |  | Sí |  | Grupo de artículos | No | 210 |  | 04/06/19 |  | 03/10/24 | 17/09/19 | 2.59 |  | 0 | APP Aparamenta Modular | INT.AUTO.MAGNETO. | 1 | 232 | 1 | 260 | 1 | 27867.84 | 2 | 21.5 | 3 | 0.34 |  | 1 | CAJA MASTER | 60 |  | 1 |  | 4 | 0 | 0 | 0 | 0 | 0 | PNM | Comprar | Semanal | 1 | 1 | 120 |  |  |  |  | No | No | No | No | Sí | No | No | No | No | No | No | No | No | No | No | No | 0
14051 | V-NB1-3-40D | Interruptor automático 3P 40A D 6kA | 0 | Sí | 179721 | 80 | INT.AUTO.MAGNETO. | ZHEJIANG CHINT ELECTRICS CO.LTD | No | No | Serie NB1 |  | 6925808303099 |  | 0 |  | NB1.png | 8536303090 | 5031 | 3 | Artículos |  | Sí |  | Grupo de artículos | No | 210 |  | 04/06/19 |  | 03/10/24 | 06/10/22 | 2.5 |  | 2.88 | APP Aparamenta Modular | INT.AUTO.MAGNETO. | 1 | 232 | 1 | 260 | 1 | 27867.84 | 2 | 21.5 | 3 | 0.34 |  | 1 | CAJA MASTER | 60 |  | 1 |  | 4 | 0 | 0 | 0 | 0 | 0 | PNM | Comprar | Semanal | 1 | 1 | 120 |  | 29/07/2021.- REVISION DE MINIMOS CON EL NUEVO PLAZO DE ENTREGA DE FARBICA |  |  | No | No | No | No | Sí | No | No | No | No | No | No | No | No | No | No | No | 0
14052 | V-NB1-3-40D10 | Interruptor automático 3P 40A D 10kA | 0 | Sí | 179889 | 70 | INT.AUTO.MAGNETO. | ZHEJIANG CHINT ELECTRICS CO.LTD | No | No | Serie NB1 |  | 6925808304775 |  | 0 |  | NB1.png | 8536303090 | 5031 | 3 | Artículos |  | Sí |  | Grupo de artículos | No | 210 |  | 04/06/19 |  | 03/10/24 |  | 0 |  | 0 | APP Aparamenta Modular | INT.AUTO.MAGNETO. | 1 | 232 | 1 | 260 | 1 | 27867.84 | 2 | 21.5 | 3 | 0.34 |  | 1 | CAJA MASTER | 60 |  | 1 |  | 4 | 0 | 0 | 0 | 0 | 0 | PNM | Comprar | Semanal | 1 | 1 | 120 |  |  |  |  | No | No | No | No | Sí | No | No | No | No | No | No | No | No | No | No | No | 0
14053 | V-NB1-3-4C | Interruptor automático 3P 4A C 6kA | 0 | Sí | 179706 | 80 | INT.AUTO.MAGNETO. | ZHEJIANG CHINT ELECTRICS CO.LTD | No | No | Serie NB1 |  | 6925808302948 |  | 0 |  | NB1.png | 8536303090 | 5031 | 3 | Artículos |  | Sí |  | Grupo de artículos | No | 210 |  | 04/06/19 |  | 02/10/24 | 11/06/19 | 2.8 |  | 2.8 | APP Aparamenta Modular | INT.AUTO.MAGNETO. | 1 | 232 | 1 | 260 | 1 | 27867.84 | 2 | 20.74 | 3 | 0.33 |  | 1 | CAJA MASTER | 60 |  | 1 |  | 4 | 0 | 0 | 0 | 0 | 0 | PNM | Comprar | Semanal | 1 | 1 | 120 |  |  |  |  | No | No | No | No | Sí | No | No | No | No | No | No | No | No | No | No | No | 0
14054 | V-NB1-3-4C10 | Interruptor automático 3P 4A C 10kA | 0 | Sí | 179874 | 70 | INT.AUTO.MAGNETO. | ZHEJIANG CHINT ELECTRICS CO.LTD | No | No | Serie NB1 |  | 6925808304621 |  | 0 |  | NB1.png | 8536303090 | 5031 | 3 | Artículos |  | Sí |  | Grupo de artículos | No | 210 |  | 04/06/19 |  | 02/10/24 | 17/09/19 | 3.02 |  | 3.02 | APP Aparamenta Modular | INT.AUTO.MAGNETO. | 1 | 232 | 1 | 260 | 1 | 27867.84 | 2 | 20.74 | 3 | 0.33 |  | 1 | CAJA MASTER | 60 |  | 1 |  | 4 | 0 | 0 | 0 | 0 | 0 | PNM | Comprar | Semanal | 1 | 1 | 120 |  |  |  |  | No | No | No | No | Sí | No | No | No | No | No | No | No | No | No | No | No | 0
14055 | V-NB1-3-4D | Interruptor automático 3P 4A D 6kA | 0 | Sí | 179720 | 80 | INT.AUTO.MAGNETO. | ZHEJIANG CHINT ELECTRICS CO.LTD | No | No | Serie NB1 |  | 6925808303082 |  | 0 |  | NB1.png | 8536303090 | 5031 | 3 | Artículos |  | Sí |  | Grupo de artículos | No | 210 |  | 04/06/19 |  | 02/10/24 | 11/06/19 | 3.13 |  | 0 | APP Aparamenta Modular | INT.AUTO.MAGNETO. | 1 | 232 | 1 | 260 | 1 | 27867.84 | 2 | 20.74 | 3 | 0.33 |  | 1 | CAJA MASTER | 60 |  | 1 |  | 4 | 0 | 0 | 0 | 0 | 0 | PNM | Comprar | Semanal | 1 | 1 | 120 |  |  |  |  | No | No | No | No | Sí | No | No | No | No | No | No | No | No | No | No | No | 0
14056 | V-NB1-3-50C | Interruptor automático 3P 50A C 6kA | 0 | Sí | 179708 | 80 | INT.AUTO.MAGNETO. | ZHEJIANG CHINT ELECTRICS CO.LTD | No | No | Serie NB1 |  | 6925808302962 |  | 0 |  | NB1.png | 8536303090 | 5031 | 3 | Artículos |  | Sí |  | Grupo de artículos | No | 210 |  | 04/06/19 |  | 03/10/24 | 11/06/19 | 2.79 |  | 0 | APP Aparamenta Modular | INT.AUTO.MAGNETO. | 1 | 232 | 1 | 260 | 1 | 27867.84 | 2 | 21.68 | 3 | 0.36 |  | 1 | CAJA MASTER | 60 |  | 1 |  | 4 | 0 | 0 | 0 | 0 | 0 | PNM | Comprar | Semanal | 1 | 1 | 120 |  |  |  |  | No | No | No | No | Sí | No | No | No | No | No | No | No | No | No | No | No | 0
14057 | V-NB1-3-50C10 | Interruptor automático 3P 50A C 10kA | 0 | Sí | 179876 | 70 | INT.AUTO.MAGNETO. | ZHEJIANG CHINT ELECTRICS CO.LTD | No | No | Serie NB1 |  | 6925808304645 |  | 0 |  | NB1.png | 8536303090 | 5031 | 3 | Artículos |  | Sí |  | Grupo de artículos | No | 210 |  | 04/06/19 |  | 03/10/24 | 17/09/19 | 3.2 |  | 3.2 | APP Aparamenta Modular | INT.AUTO.MAGNETO. | 1 | 232 | 1 | 260 | 1 | 27867.84 | 2 | 21.68 | 3 | 0.36 |  | 1 | CAJA MASTER | 60 |  | 1 |  | 4 | 0 | 0 | 0 | 0 | 0 | PNM | Comprar | Semanal | 1 | 1 | 120 |  | 29/07/2021.- REVISION DE MINIMOS CON EL NUEVO PLAZO DE ENTREGA DE FARBICA |  |  | No | No | No | No | Sí | No | No | No | No | No | No | No | No | No | No | No | 0
14058 | V-NB1-3-50D | Interruptor automático 3P 50A D 6kA | 0 | Sí | 179722 | 80 | INT.AUTO.MAGNETO. | ZHEJIANG CHINT ELECTRICS CO.LTD | No | No | Serie NB1 |  | 6925808303105 |  | 0 |  | NB1.png | 8536303090 | 5031 | 3 | Artículos |  | Sí |  | Grupo de artículos | No | 210 |  | 04/06/19 |  | 03/10/24 | 11/06/19 | 2.77 |  | 0 | APP Aparamenta Modular | INT.AUTO.MAGNETO. | 1 | 232 | 1 | 260 | 1 | 27867.84 | 2 | 21.68 | 3 | 0.36 |  | 1 | CAJA MASTER | 60 |  | 1 |  | 4 | 0 | 0 | 0 | 0 | 0 | PNM | Comprar | Semanal | 1 | 1 | 120 |  |  |  |  | No | No | No | No | Sí | No | No | No | No | No | No | No | No | No | No | No | 0
14059 | V-NB1-3-63C | Interruptor automático 3P 63A C 6kA | 0 | Sí | 179710 | 80 | INT.AUTO.MAGNETO. | ZHEJIANG CHINT ELECTRICS CO.LTD | No | No | Serie NB1 |  | 6925808302986 |  | 0 |  | NB1.png | 8536303090 | 5031 | 3 | Artículos |  | Sí |  | Grupo de artículos | No | 210 |  | 04/06/19 |  | 03/10/24 | 17/09/19 | 2.87 |  | 2.87 | APP Aparamenta Modular | INT.AUTO.MAGNETO. | 1 | 232 | 1 | 260 | 1 | 27867.84 | 2 | 22.4 | 3 | 0.36 |  | 1 | CAJA MASTER | 60 |  | 1 |  | 4 | 0 | 0 | 0 | 0 | 0 | PNM | Comprar | Semanal | 1 | 1 | 120 |  | 29/07/2021.- REVISION DE MINIMOS CON EL NUEVO PLAZO DE ENTREGA DE FARBICA |  |  | No | No | No | No | Sí | No | No | No | No | No | No | No | No | No | No | No | 0
14060 | V-NB1-3-63C10 | Interruptor automático 3P 63A C 10kA | 0 | Sí | 179878 | 70 | INT.AUTO.MAGNETO. | ZHEJIANG CHINT ELECTRICS CO.LTD | No | No | Serie NB1 |  | 6925808304669 |  | 0 |  | NB1.png | 8536303090 | 5031 | 3 | Artículos |  | Sí |  | Grupo de artículos | No | 210 |  | 04/06/19 |  | 03/10/24 |  | 0 |  | 0 | APP Aparamenta Modular | INT.AUTO.MAGNETO. | 1 | 232 | 1 | 260 | 1 | 27867.84 | 2 | 22.4 | 3 | 0.36 |  | 1 | CAJA MASTER | 60 |  | 1 |  | 4 | 0 | 0 | 0 | 0 | 0 | PNM | Comprar | Semanal | 1 | 1 | 120 |  |  |  |  | No | No | No | No | Sí | No | No | No | No | No | No | No | No | No | No | No | 0
14061 | V-NB1-3-63D | Interruptor automático 3P 63A D 6kA | 0 | Sí | 179724 | 80 | INT.AUTO.MAGNETO. | ZHEJIANG CHINT ELECTRICS CO.LTD | No | No | Serie NB1 |  | 6925808303129 |  | 0 |  | NB1.png | 8536303090 | 5031 | 3 | Artículos |  | Sí |  | Grupo de artículos | No | 210 |  | 04/06/19 |  | 03/10/24 | 17/09/19 | 3.2 |  | 0 | APP Aparamenta Modular | INT.AUTO.MAGNETO. | 1 | 232 | 1 | 260 | 1 | 27867.84 | 2 | 22.4 | 3 | 0.36 |  | 1 | CAJA MASTER | 60 |  | 1 |  | 4 | 0 | 0 | 0 | 0 | 0 | PNM | Comprar | Semanal | 1 | 1 | 120 |  |  |  |  | No | No | No | No | Sí | No | No | No | No | No | No | No | No | No | No | No | 0
14062 | V-NB1-3-6C | Interruptor automático 3P 6A C 6kA | 0 | Sí | 179709 | 80 | INT.AUTO.MAGNETO. | ZHEJIANG CHINT ELECTRICS CO.LTD | No | No | Serie NB1 |  | 6925808302979 |  | 0 |  | NB1.png | 8536303090 | 5031 | 3 | Artículos |  | Sí |  | Grupo de artículos | No | 210 |  | 04/06/19 |  | 03/10/24 | 17/09/19 | 2.8 |  | 2.72 | APP Aparamenta Modular | INT.AUTO.MAGNETO. | 1 | 232 | 1 | 260 | 1 | 27867.84 | 2 | 20.74 | 3 | 0.36 |  | 1 | CAJA MASTER | 60 |  | 1 |  | 4 | 0 | 0 | 0 | 0 | 0 | PNM | Comprar | Semanal | 1 | 1 | 120 |  | 29/07/2021.- REVISION DE MINIMOS CON EL NUEVO PLAZO DE ENTREGA DE FARBICA |  |  | No | No | No | No | Sí | No | No | No | No | No | No | No | No | No | No | No | 0
14063 | V-NB1-3-6C10 | Interruptor automático 3P 6A C 10kA | 0 | Sí | 179877 | 70 | INT.AUTO.MAGNETO. | ZHEJIANG CHINT ELECTRICS CO.LTD | No | No | Serie NB1 |  | 6925808304652 |  | 0 |  | NB1.png | 8536303090 | 5031 | 3 | Artículos |  | Sí |  | Grupo de artículos | No | 210 |  | 04/06/19 |  | 02/10/24 |  | 0 |  | 0 | APP Aparamenta Modular | INT.AUTO.MAGNETO. | 1 | 232 | 1 | 260 | 1 | 27867.84 | 2 | 20.74 | 3 | 0.33 |  | 1 | CAJA MASTER | 60 |  | 1 |  | 4 | 0 | 0 | 0 | 0 | 0 | PNM | Comprar | Semanal | 1 | 1 | 120 |  |  |  |  | No | No | No | No | Sí | No | No | No | No | No | No | No | No | No | No | No | 0
14064 | V-NB1-3N-10C | Interruptor automático 3P+N 10A C 6kA | 0 | Sí | 181090 | 0 | INT.AUTO.MAGNETO. | ZHEJIANG CHINT ELECTRICS CO.LTD | No | No | Serie NB1 | D | 6925808307066 |  | 0 |  | NB1.png | 8536303090 | 5031 | 3 | Artículos |  | Sí |  | Grupo de artículos | No | 210 |  | 04/06/19 |  | 11/10/24 | 17/09/19 | 3.54 |  | 3.54 | APP Aparamenta Modular | INT.AUTO.MAGNETO. | 1 | 232 | 1 | 260 | 1 | 27867.84 | 2 | 19.4 | 3 | 0.45 |  | 1 | CAJA MASTER | 45 |  | 1 |  | 3 | 0 | 0 | 0 | 0 | 0 | PNM | Comprar | Semanal | 1 | 1 | 120 |  | 29/07/2021.- REVISION DE MINIMOS CON EL NUEVO PLAZO DE ENTREGA DE FARBICA |  |  | No | No | No | No | No | No | No | No | No | No | No | No | No | No | No | No | 0
14065 | V-NB1-3N-10C10 | Interruptor automático 3P+N 10A C 10kA | 0 | Sí | 181078 | 0 | INT.AUTO.MAGNETO. | ZHEJIANG CHINT ELECTRICS CO.LTD | No | No | Serie NB1 | D | 6925808306946 |  | 0 |  | NB1.png | 8536303090 | 5031 | 3 | Artículos |  | Sí |  | Grupo de artículos | No | 210 |  | 04/06/19 |  | 11/10/24 | 11/06/19 | 3.54 |  | 3.54 | APP Aparamenta Modular | INT.AUTO.MAGNETO. | 1 | 232 | 1 | 260 | 1 | 27867.84 | 2 | 19.8 | 3 | 0.45 |  | 1 | CAJA MASTER | 45 |  | 1 |  | 3 | 0 | 0 | 0 | 0 | 0 | PNM | Comprar | Semanal | 1 | 1 | 120 |  |  |  |  | No | No | No | No | No | No | No | No | No | No | No | No | No | No | No | No | 0
14066 | V-NB1-3N-16C | Interruptor automático 3P+N 16A C 6kA | 0 | Sí | 181092 | 0 | INT.AUTO.MAGNETO. | ZHEJIANG CHINT ELECTRICS CO.LTD | No | No | Serie NB1 | D | 6925808307080 |  | 0 |  | NB1.png | 8536303090 | 5031 | 3 | Artículos |  | Sí |  | Grupo de artículos | No | 210 |  | 04/06/19 |  | 11/10/24 | 17/09/19 | 3.54 |  | 3.54 | APP Aparamenta Modular | INT.AUTO.MAGNETO. | 1 | 232 | 1 | 260 | 1 | 27867.84 | 2 | 19.26 | 3 | 0.45 |  | 1 | CAJA MASTER | 45 |  | 1 |  | 3 | 0 | 0 | 0 | 0 | 0 | PNM | Comprar | Semanal | 1 | 1 | 120 |  | 29/07/2021.- REVISION DE MINIMOS CON EL NUEVO PLAZO DE ENTREGA DE FARBICA |  |  | No | No | No | No | No | No | No | No | No | No | No | No | No | No | No | No | 0
14067 | V-NB1-3N-20C | Interruptor automático 3P+N 20A C 6kA | 0 | Sí | 181114 | 0 | INT.AUTO.MAGNETO. | ZHEJIANG CHINT ELECTRICS CO.LTD | No | No | Serie NB1 | D | 6925808307196 |  | 0 |  | NB1.png | 8536303090 | 5031 | 3 | Artículos |  | Sí |  | Grupo de artículos | No | 210 |  | 04/06/19 |  | 11/10/24 | 17/09/19 | 3.54 |  | 3.54 | APP Aparamenta Modular | INT.AUTO.MAGNETO. | 1 | 232 | 1 | 260 | 1 | 27867.84 | 2 | 19.98 | 3 | 0.45 |  | 1 | CAJA MASTER | 45 |  | 1 |  | 3 | 0 | 0 | 0 | 0 | 0 | PNM | Comprar | Semanal | 1 | 1 | 120 |  | 29/07/2021.- REVISION DE MINIMOS CON EL NUEVO PLAZO DE ENTREGA DE FARBICA |  |  | No | No | No | No | No | No | No | No | No | No | No | No | No | No | No | No | 0
14068 | V-NB1-3N-25C | Interruptor automático 3P+N 25A C 6kA | 0 | Sí | 181115 | 0 | INT.AUTO.MAGNETO. | ZHEJIANG CHINT ELECTRICS CO.LTD | No | No | Serie NB1 | D | 6925808307202 |  | 0 |  | NB1.png | 8536303090 | 5031 | 3 | Artículos |  | Sí |  | Grupo de artículos | No | 210 |  | 04/06/19 |  | 11/10/24 | 11/06/19 | 3.54 |  | 3.54 | APP Aparamenta Modular | INT.AUTO.MAGNETO. | 1 | 232 | 1 | 260 | 1 | 27867.84 | 2 | 20.16 | 3 | 0.45 |  | 1 | CAJA MASTER | 45 |  | 1 |  | 3 | 0 | 0 | 0 | 0 | 0 | PNM | Comprar | Semanal | 1 | 1 | 120 |  | 29/07/2021.- REVISION DE MINIMOS CON EL NUEVO PLAZO DE ENTREGA DE FARBICA |  |  | No | No | No | No | No | No | No | No | No | No | No | No | No | No | No | No | 0
14069 | V-NB1-3N-32C | Interruptor automático 3P+N 32A C 6kA | 0 | Sí | 181116 | 0 | INT.AUTO.MAGNETO. | ZHEJIANG CHINT ELECTRICS CO.LTD | No | No | Serie NB1 | D | 6925808307219 |  | 0 |  | NB1.png | 8536303090 | 5031 | 3 | Artículos |  | Sí |  | Grupo de artículos | No | 210 |  | 04/06/19 |  | 11/10/24 | 17/09/19 | 3.54 |  | 3.54 | APP Aparamenta Modular | INT.AUTO.MAGNETO. | 1 | 232 | 1 | 260 | 1 | 27867.84 | 2 | 20.34 | 3 | 0.46 |  | 1 | CAJA MASTER | 45 |  | 1 |  | 3 | 0 | 0 | 0 | 0 | 0 | PNM | Comprar | Semanal | 1 | 1 | 120 |  | 29/07/2021.- REVISION DE MINIMOS CON EL NUEVO PLAZO DE ENTREGA DE FARBICA |  |  | No | No | No | No | No | No | No | No | No | No | No | No | No | No | No | No | 0
14070 | V-NB1-3N-32C10 | Interruptor automático 3P+N 32A C 10kA | 0 | Sí | 181083 | 0 | INT.AUTO.MAGNETO. | ZHEJIANG CHINT ELECTRICS CO.LTD | No | No | Serie NB1 | D | 6925808306991 |  | 0 |  | NB1.png | 8536303090 | 5031 | 3 | Artículos |  | Sí |  | Grupo de artículos | No | 210 |  | 04/06/19 |  | 11/10/24 | 17/09/19 | 3.54 |  | 3.54 | APP Aparamenta Modular | INT.AUTO.MAGNETO. | 1 | 232 | 1 | 260 | 1 | 27867.84 | 2 | 20.34 | 3 | 0.46 |  | 1 | CAJA MASTER | 45 |  | 1 |  | 3 | 0 | 0 | 0 | 0 | 0 | PNM | Comprar | Semanal | 1 | 1 | 120 |  | 29/07/2021.- REVISION DE MINIMOS CON EL NUEVO PLAZO DE ENTREGA DE FARBICA |  |  | No | No | No | No | No | No | No | No | No | No | No | No | No | No | No | No | 0
14071 | V-NB1-3N-40C | Interruptor automático 3P+N 40A C 6kA | 0 | Sí | 181117 | 0 | INT.AUTO.MAGNETO. | ZHEJIANG CHINT ELECTRICS CO.LTD | No | No | Serie NB1 | D | 6925808307226 |  | 0 |  | NB1.png | 8536303090 | 5031 | 3 | Artículos |  | Sí |  | Grupo de artículos | No | 210 |  | 04/06/19 |  | 11/10/24 | 17/09/19 | 3.54 |  | 3.54 | APP Aparamenta Modular | INT.AUTO.MAGNETO. | 1 | 232 | 1 | 260 | 1 | 27867.84 | 2 | 20.21 | 3 | 0.46 |  | 1 | CAJA MASTER | 45 |  | 1 |  | 3 | 0 | 0 | 0 | 0 | 0 | PNM | Comprar | Semanal | 1 | 1 | 120 |  | 29/07/2021.- REVISION DE MINIMOS CON EL NUEVO PLAZO DE ENTREGA DE FARBICA |  |  | No | No | No | No | No | No | No | No | No | No | No | No | No | No | No | No | 0
14072 | V-NB1-3N-40C10 | Interruptor automático 3P+N 40A C 10kA | 0 | Sí | 181084 | 0 | INT.AUTO.MAGNETO. | ZHEJIANG CHINT ELECTRICS CO.LTD | No | No | Serie NB1 | D | 6925808307004 |  | 0 |  | NB1.png | 8536303090 | 5031 | 3 | Artículos |  | Sí |  | Grupo de artículos | No | 210 |  | 04/06/19 |  | 11/10/24 | 17/09/19 | 3.54 |  | 3.54 | APP Aparamenta Modular | INT.AUTO.MAGNETO. | 1 | 232 | 1 | 260 | 1 | 27867.84 | 2 | 20.21 | 3 | 0.46 |  | 1 | CAJA MASTER | 45 |  | 1 |  | 3 | 0 | 0 | 0 | 0 | 0 | PNM | Comprar | Semanal | 1 | 1 | 120 |  | 29/07/2021.- REVISION DE MINIMOS CON EL NUEVO PLAZO DE ENTREGA DE FARBICA |  |  | No | No | No | No | No | No | No | No | No | No | No | No | No | No | No | No | 0
14073 | V-NB1-3N-6C | Interruptor automático 3P+N 6A C 6kA | 0 | Sí | 181113 | 0 | INT.AUTO.MAGNETO. | ZHEJIANG CHINT ELECTRICS CO.LTD | No | No | Serie NB1 | D | 6925808307189 |  | 0 |  | NB1.png | 8536303090 | 5031 | 3 | Artículos |  | Sí |  | Grupo de artículos | No | 210 |  | 04/06/19 |  | 11/10/24 | 17/09/19 | 3.75 |  | 3.75 | APP Aparamenta Modular | INT.AUTO.MAGNETO. | 1 | 232 | 1 | 260 | 1 | 27867.84 | 2 | 19.53 | 3 | 0.45 |  | 1 | CAJA MASTER | 45 |  | 1 |  | 3 | 0 | 0 | 0 | 0 | 0 | PNM | Comprar | Semanal | 1 | 1 | 120 |  | 29/07/2021.- REVISION DE MINIMOS CON EL NUEVO PLAZO DE ENTREGA DE FARBICA |  |  | No | No | No | No | No | No | No | No | No | No | No | No | No | No | No | No | 0
14074 | V-NB1-3N-6C10 | Interruptor automático 3P+N 6A C 10kA | 0 | Sí | 181884 | 0 | INT.AUTO.MAGNETO. | ZHEJIANG CHINT ELECTRICS CO.LTD | No | No | Serie NB1 | D | 6925808307639 |  | 0 |  | NB1.png | 8536303090 | 5031 | 3 | Artículos |  | Sí |  | Grupo de artículos | No | 210 |  | 04/06/19 |  | 11/10/24 | 11/06/19 | 3.75 |  | 3.75 | APP Aparamenta Modular | INT.AUTO.MAGNETO. | 1 | 232 | 1 | 260 | 1 | 27867.84 | 2 | 19.94 | 3 | 0.45 |  | 1 | CAJA MASTER | 45 |  | 1 |  | 3 | 0 | 0 | 0 | 0 | 0 | PNM | Comprar | Semanal | 1 | 1 | 120 |  |  |  |  | No | No | No | No | No | No | No | No | No | No | No | No | No | No | No | No | 0
14075 | V-NB1-4-10B | Interruptor automático 4P 10A B 6kA | 0 | Sí | 179726 | 80 | INT.AUTO.MAGNETO. | ZHEJIANG CHINT ELECTRICS CO.LTD | No | No | Serie NB1 |  | 6925808303143 |  | 0 |  | NB1.png | 8536303090 | 5031 | 3 | Artículos |  | Sí |  | Grupo de artículos | No | 210 |  | 04/06/19 |  | 03/10/24 | 11/06/19 | 3.64 |  | 3.64 | APP Aparamenta Modular | INT.AUTO.MAGNETO. | 1 | 232 | 1 | 260 | 1 | 27867.84 | 2 | 20.61 | 3 | 0.44 |  | 1 | CAJA MASTER | 45 |  | 1 |  | 3 | 0 | 0 | 0 | 0 | 0 | PNM | Comprar | Semanal | 1 | 1 | 120 |  | 29/07/2021.- REVISION DE MINIMOS CON EL NUEVO PLAZO DE ENTREGA DE FARBICA |  |  | No | No | No | No | Sí | No | No | No | No | No | No | No | No | No | No | No | 0
14076 | V-NB1-4-10C | Interruptor automático 4P 10A C 6kA | 71 | Sí | 179740 | 80 | INT.AUTO.MAGNETO. | ZHEJIANG CHINT ELECTRICS CO.LTD | No | No | Serie NB1 | D | 6925808303280 |  | 0 |  | NB1.png | 8536303090 | 5031 | 3 | Artículos |  | Sí |  | Grupo de artículos | No | 210 |  | 04/06/19 |  | 11/10/24 | 24/02/23 | 3.29 |  | 3.29 | APP Aparamenta Modular | INT.AUTO.MAGNETO. | 1 | 232 | 1 | 260 | 1 | 27867.84 | 2 | 20.61 | 3 | 0.44 |  | 1 | CAJA MASTER | 45 |  | 1 |  | 3 | 0 | 0 | 0 | 0 | 0 | PNM | Comprar | Semanal | 1 | 1 | 120 |  | 29/07/2021.- REVISION DE MINIMOS CON EL NUEVO PLAZO DE ENTREGA DE FARBICA |  |  | No | No | No | No | Sí | No | No | No | No | No | No | No | No | No | No | Sí | 0
14077 | V-NB1-4-10C10 | Interruptor automático 4P 10A C 10kA | 0 | Sí | 179908 | 70 | INT.AUTO.MAGNETO. | ZHEJIANG CHINT ELECTRICS CO.LTD | No | No | Serie NB1 |  | 6925808304966 |  | 0 |  | NB1.png | 8536303090 | 5031 | 3 | Artículos |  | Sí |  | Grupo de artículos | No | 210 |  | 04/06/19 |  | 02/10/24 | 17/09/19 | 3.9 |  | 3.9 | APP Aparamenta Modular | INT.AUTO.MAGNETO. | 1 | 232 | 1 | 260 | 1 | 27867.84 | 2 | 21.24 | 3 | 0.44 |  | 1 | CAJA MASTER | 45 |  | 1 |  | 3 | 0 | 0 | 0 | 0 | 0 | PNM | Comprar | Semanal | 1 | 1 | 120 |  | 29/07/2021.- REVISION DE MINIMOS CON EL NUEVO PLAZO DE ENTREGA DE FARBICA |  |  | No | No | No | No | Sí | No | No | No | No | No | No | No | No | No | No | No | 0
14078 | V-NB1-4-10D | Interruptor automático 4P 10A D 6kA | 0 | Sí | 179754 | 80 | INT.AUTO.MAGNETO. | ZHEJIANG CHINT ELECTRICS CO.LTD | No | No | Serie NB1 |  | 6925808303426 |  | 0 |  | NB1.png | 8536303090 | 5031 | 3 | Artículos |  | Sí |  | Grupo de artículos | No | 210 |  | 04/06/19 |  | 02/10/24 | 17/09/19 | 3.82 |  | 3.82 | APP Aparamenta Modular | INT.AUTO.MAGNETO. | 1 | 232 | 1 | 260 | 1 | 27867.84 | 2 | 20.74 | 3 | 0.43 |  | 1 | CAJA MASTER | 45 |  | 1 |  | 3 | 0 | 0 | 0 | 0 | 0 | PNM | Comprar | Semanal | 1 | 1 | 120 |  | 29/07/2021.- REVISION DE MINIMOS CON EL NUEVO PLAZO DE ENTREGA DE FARBICA |  |  | No | No | No | No | Sí | No | No | No | No | No | No | No | No | No | No | No | 0
14079 | V-NB1-4-16B | Interruptor automático 4P 16A B 6kA | 0 | Sí | 179728 | 80 | INT.AUTO.MAGNETO. | ZHEJIANG CHINT ELECTRICS CO.LTD | No | No | Serie NB1 |  | 6925808303167 |  | 0 |  | NB1.png | 8536303090 | 5031 | 3 | Artículos |  | Sí |  | Grupo de artículos | No | 210 |  | 04/06/19 |  | 02/10/24 | 11/06/19 | 3.6 |  | 0 | APP Aparamenta Modular | INT.AUTO.MAGNETO. | 1 | 232 | 1 | 260 | 1 | 27867.84 | 2 | 20.74 | 3 | 0.43 |  | 1 | CAJA MASTER | 45 |  | 1 |  | 3 | 0 | 0 | 0 | 0 | 0 | PNM | Comprar | Semanal | 1 | 1 | 120 |  |  |  |  | No | No | No | No | Sí | No | No | No | No | No | No | No | No | No | No | No | 0
14080 | V-NB1-4-16C | Interruptor automático 4P 16A C 6kA | 0 | Sí | 179742 | 80 | INT.AUTO.MAGNETO. | ZHEJIANG CHINT ELECTRICS CO.LTD | No | No | Serie NB1 | D | 6925808303303 |  | 0 |  | NB1.png | 8536303090 | 5031 | 3 | Artículos |  | Sí |  | Grupo de artículos | No | 210 |  | 04/06/19 |  | 03/10/24 | 24/02/23 | 3.29 |  | 3.31 | APP Aparamenta Modular | INT.AUTO.MAGNETO. | 1 | 232 | 1 | 260 | 1 | 27867.84 | 2 | 20.61 | 3 | 0.44 |  | 1 | CAJA MASTER | 45 |  | 1 |  | 3 | 0 | 0 | 0 | 0 | 0 | PNM | Comprar | Semanal | 1 | 1 | 180 |  | 29/07/2021.- REVISION DE MINIMOS CON EL NUEVO PLAZO DE ENTREGA DE FARBICA | NB1-4-16C SUTITIYE V |  | No | No | No | No | Sí | No | No | No | No | No | No | No | No | No | No | No | 0
14081 | V-NB1-4-16C10 | Interruptor automático 4P 16A C 10kA | 0 | Sí | 179910 | 70 | INT.AUTO.MAGNETO. | ZHEJIANG CHINT ELECTRICS CO.LTD | No | No | Serie NB1 |  | 6925808304980 |  | 0 |  | NB1.png | 8536303090 | 5031 | 3 | Artículos |  | Sí |  | Grupo de artículos | No | 210 |  | 04/06/19 |  | 03/10/24 | 17/09/19 | 3.9 |  | 3.9 | APP Aparamenta Modular | INT.AUTO.MAGNETO. | 1 | 232 | 1 | 260 | 1 | 27867.84 | 2 | 20.61 | 3 | 0.44 |  | 1 | CAJA MASTER | 45 |  | 1 |  | 3 | 0 | 0 | 0 | 0 | 0 | PNM | Comprar | Semanal | 1 | 1 | 120 |  | 29/07/2021.- REVISION DE MINIMOS CON EL NUEVO PLAZO DE ENTREGA DE FARBICA |  |  | No | No | No | No | Sí | No | No | No | No | No | No | No | No | No | No | No | 0
14082 | V-NB1-4-16D | Interruptor automático 4P 16A D 6kA | 0 | Sí | 179756 | 80 | INT.AUTO.MAGNETO. | ZHEJIANG CHINT ELECTRICS CO.LTD | No | No | Serie NB1 |  | 6925808303440 |  | 0 |  | NB1.png | 8536303090 | 5031 | 3 | Artículos |  | Sí |  | Grupo de artículos | No | 210 |  | 04/06/19 |  | 03/10/24 | 17/09/19 | 3.7 |  | 4.63 | APP Aparamenta Modular | INT.AUTO.MAGNETO. | 1 | 232 | 1 | 260 | 1 | 27867.84 | 2 | 20.61 | 3 | 0.44 |  | 1 | CAJA MASTER | 45 |  | 1 |  | 3 | 0 | 0 | 0 | 0 | 0 | PNM | Comprar | Semanal | 1 | 1 | 120 |  | 29/07/2021.- REVISION DE MINIMOS CON EL NUEVO PLAZO DE ENTREGA DE FARBICA |  |  | No | No | No | No | Sí | No | No | No | No | No | No | No | No | No | No | No | 0
14083 | V-NB1-4-1C | Interruptor automático 4P 1A C 6kA | 0 | Sí | 179739 | 80 | INT.AUTO.MAGNETO. | ZHEJIANG CHINT ELECTRICS CO.LTD | No | No | Serie NB1 |  | 6925808303273 |  | 0 |  | NB1.png | 8536303090 | 5031 | 3 | Artículos |  | Sí |  | Grupo de artículos | No | 210 |  | 04/06/19 |  | 02/10/24 | 06/10/22 | 3.58 |  | 3.58 | APP Aparamenta Modular | INT.AUTO.MAGNETO. | 1 | 232 | 1 | 260 | 1 | 27867.84 | 2 | 20.74 | 3 | 0.43 |  | 1 | CAJA MASTER | 45 |  | 1 |  | 3 | 0 | 0 | 0 | 0 | 0 | PNM | Comprar | Semanal | 1 | 1 | 120 |  | 29/07/2021.- REVISION DE MINIMOS CON EL NUEVO PLAZO DE ENTREGA DE FARBICA |  |  | No | No | No | No | Sí | No | No | No | No | No | No | No | No | No | No | No | 0
14084 | V-NB1-4-20B | Interruptor automático 4P 20A B 6kA | 0 | Sí | 179730 | 80 | INT.AUTO.MAGNETO. | ZHEJIANG CHINT ELECTRICS CO.LTD | No | No | Serie NB1 |  | 6925808303181 |  | 0 |  | NB1.png | 8536303090 | 5031 | 3 | Artículos |  | Sí |  | Grupo de artículos | No | 210 |  | 04/06/19 |  | 02/10/24 |  | 0 |  | 0 | APP Aparamenta Modular | INT.AUTO.MAGNETO. | 1 | 232 | 1 | 260 | 1 | 27867.84 | 2 | 21.24 | 3 | 0.44 |  | 1 | CAJA MASTER | 45 |  | 1 |  | 3 | 0 | 0 | 0 | 0 | 0 | PNM | Comprar | Semanal | 1 | 1 | 120 |  |  |  |  | No | No | No | No | Sí | No | No | No | No | No | No | No | No | No | No | No | 0
14085 | V-NB1-4-20C | Interruptor automático 4P 20A C 6kA | 1 | Sí | 179744 | 80 | INT.AUTO.MAGNETO. | ZHEJIANG CHINT ELECTRICS CO.LTD | No | No | Serie NB1 | D | 6925808303327 |  | 0 |  | NB1.png | 8536303090 | 5031 | 3 | Artículos |  | Sí |  | Grupo de artículos | No | 210 |  | 04/06/19 |  | 02/10/24 | 24/02/23 | 3.29 |  | 3.31 | APP Aparamenta Modular | INT.AUTO.MAGNETO. | 1 | 232 | 1 | 260 | 1 | 27867.84 | 2 | 21.24 | 3 | 0.44 |  | 1 | CAJA MASTER | 45 |  | 1 |  | 3 | 0 | 0 | 0 | 0 | 0 | PNM | Comprar | Semanal | 1 | 1 | 120 |  | 29/07/2021.- REVISION DE MINIMOS CON EL NUEVO PLAZO DE ENTREGA DE FARBICA |  |  | No | No | No | No | Sí | No | No | No | No | No | No | No | Sí | No | No | Sí | 0
14086 | V-NB1-4-20C10 | Interruptor automático 4P 20A C 10kA | 0 | Sí | 179912 | 70 | INT.AUTO.MAGNETO. | ZHEJIANG CHINT ELECTRICS CO.LTD | No | No | Serie NB1 |  | 6925808305000 |  | 0 |  | NB1.png | 8536303090 | 5031 | 3 | Artículos |  | Sí |  | Grupo de artículos | No | 210 |  | 04/06/19 |  | 02/10/24 | 17/09/19 | 3.77 |  | 3.77 | APP Aparamenta Modular | INT.AUTO.MAGNETO. | 1 | 232 | 1 | 260 | 1 | 27867.84 | 2 | 21.24 | 3 | 0.44 |  | 1 | CAJA MASTER | 45 |  | 1 |  | 3 | 0 | 0 | 0 | 0 | 0 | PNM | Comprar | Semanal | 1 | 1 | 120 |  | 29/07/2021.- REVISION DE MINIMOS CON EL NUEVO PLAZO DE ENTREGA DE FARBICA |  |  | No | No | No | No | Sí | No | No | No | No | No | No | No | No | No | No | No | 0
14087 | V-NB1-4-20D | Interruptor automático 4P 20A D 6kA | 0 | Sí | 179758 | 80 | INT.AUTO.MAGNETO. | ZHEJIANG CHINT ELECTRICS CO.LTD | No | No | Serie NB1 |  | 6925808303464 |  | 0 |  | NB1.png | 8536303090 | 5031 | 3 | Artículos |  | Sí |  | Grupo de artículos | No | 210 |  | 04/06/19 |  | 02/10/24 | 17/09/19 | 3.82 |  | 3.71 | APP Aparamenta Modular | INT.AUTO.MAGNETO. | 1 | 232 | 1 | 260 | 1 | 27867.84 | 2 | 21.24 | 3 | 0.44 |  | 1 | CAJA MASTER | 45 |  | 1 |  | 3 | 0 | 0 | 0 | 0 | 0 | PNM | Comprar | Semanal | 1 | 1 | 120 |  | 29/07/2021.- REVISION DE MINIMOS CON EL NUEVO PLAZO DE ENTREGA DE FARBICA |  |  | No | No | No | No | Sí | No | No | No | No | No | No | No | No | No | No | No | 0
14088 | V-NB1-4-25C | Interruptor automático 4P 25A C 6kA | 0 | Sí | 179745 | 80 | INT.AUTO.MAGNETO. | ZHEJIANG CHINT ELECTRICS CO.LTD | No | No | Serie NB1 | D | 6925808303334 |  | 0 |  | NB1.png | 8536303090 | 5031 | 3 | Artículos |  | Sí |  | Grupo de artículos | No | 210 |  | 04/06/19 |  | 02/10/24 | 24/02/23 | 3.42 |  | 3.44 | APP Aparamenta Modular | INT.AUTO.MAGNETO. | 1 | 232 | 1 | 260 | 1 | 27867.84 | 2 | 21.24 | 3 | 0.44 |  | 1 | CAJA MASTER | 45 |  | 1 |  | 3 | 0 | 0 | 0 | 0 | 0 | PNM | Comprar | Semanal | 1 | 1 | 120 |  | 29/07/2021.- REVISION DE MINIMOS CON EL NUEVO PLAZO DE ENTREGA DE FARBICA |  |  | No | No | No | No | Sí | No | No | No | No | No | No | No | No | No | No | No | 0
14089 | V-NB1-4-25C10 | Interruptor automático 4P 25A C 10kA | 0 | Sí | 179913 | 70 | INT.AUTO.MAGNETO. | ZHEJIANG CHINT ELECTRICS CO.LTD | No | No | Serie NB1 |  | 6925808305017 |  | 0 |  | NB1.png | 8536303090 | 5031 | 3 | Artículos |  | Sí |  | Grupo de artículos | No | 210 |  | 04/06/19 |  | 02/10/24 | 05/10/22 | 3.95 |  | 3.95 | APP Aparamenta Modular | INT.AUTO.MAGNETO. | 1 | 232 | 1 | 260 | 1 | 27867.84 | 2 | 21.24 | 3 | 0.44 |  | 1 | CAJA MASTER | 45 |  | 1 |  | 3 | 0 | 0 | 0 | 0 | 0 | PNM | Comprar | Semanal | 1 | 1 | 120 |  |  |  |  | No | No | No | No | Sí | No | No | No | No | No | No | No | No | No | No | No | 0
14090 | V-NB1-4-25D | Interruptor automático 4P 25A D 6kA | 0 | Sí | 179759 | 80 | INT.AUTO.MAGNETO. | ZHEJIANG CHINT ELECTRICS CO.LTD | No | No | Serie NB1 |  | 6925808303471 |  | 0 |  | NB1.png | 8536303090 | 5031 | 3 | Artículos |  | Sí |  | Grupo de artículos | No | 210 |  | 04/06/19 |  | 02/10/24 | 11/06/19 | 3.71 |  | 3.71 | APP Aparamenta Modular | INT.AUTO.MAGNETO. | 1 | 232 | 1 | 260 | 1 | 27867.84 | 2 | 21.24 | 3 | 0.44 |  | 1 | CAJA MASTER | 45 |  | 1 |  | 3 | 0 | 0 | 0 | 0 | 0 | PNM | Comprar | Semanal | 1 | 1 | 120 |  | 29/07/2021.- REVISION DE MINIMOS CON EL NUEVO PLAZO DE ENTREGA DE FARBICA |  |  | No | No | No | No | Sí | No | No | No | No | No | No | No | No | No | No | No | 0
14091 | V-NB1-4-2C | Interruptor automático 4P 2A C 6kA | 0 | Sí | 179743 | 80 | INT.AUTO.MAGNETO. | ZHEJIANG CHINT ELECTRICS CO.LTD | No | No | Serie NB1 |  | 6925808303310 |  | 0 |  | NB1.png | 8536303090 | 5031 | 3 | Artículos |  | Sí |  | Grupo de artículos | No | 210 |  | 04/06/19 |  | 02/10/24 | 05/10/22 | 3.75 |  | 3.75 | APP Aparamenta Modular | INT.AUTO.MAGNETO. | 1 | 232 | 1 | 260 | 1 | 27867.84 | 2 | 20.74 | 3 | 0.43 |  | 1 | CAJA MASTER | 45 |  | 1 |  | 3 | 0 | 0 | 0 | 0 | 0 | PNM | Comprar | Semanal | 1 | 1 | 120 |  | 29/07/2021.- REVISION DE MINIMOS CON EL NUEVO PLAZO DE ENTREGA DE FARBICA |  |  | No | No | No | No | Sí | No | No | No | No | No | No | No | No | No | No | No | 0
14092 | V-NB1-4-32B | Interruptor automático 4P 32A B 6kA | 0 | Sí | 179733 | 80 | INT.AUTO.MAGNETO. | ZHEJIANG CHINT ELECTRICS CO.LTD | No | No | Serie NB1 |  | 6925808303211 |  | 0 |  | NB1.png | 8536303090 | 5031 | 3 | Artículos |  | Sí |  | Grupo de artículos | No | 210 |  | 04/06/19 |  | 02/10/24 | 11/06/19 | 3.31 |  | 0 | APP Aparamenta Modular | INT.AUTO.MAGNETO. | 1 | 232 | 1 | 260 | 1 | 27867.84 | 2 | 21.74 | 3 | 0.46 |  | 1 | CAJA MASTER | 45 |  | 1 |  | 3 | 0 | 0 | 0 | 0 | 0 | PNM | Comprar | Semanal | 1 | 1 | 120 |  |  |  |  | No | No | No | No | Sí | No | No | No | No | No | No | No | No | No | No | No | 0
14093 | V-NB1-4-32C | Interruptor automático 4P 32A C 6kA | 6 | Sí | 179747 | 80 | INT.AUTO.MAGNETO. | ZHEJIANG CHINT ELECTRICS CO.LTD | No | No | Serie NB1 | D | 6925808303358 |  | 0 |  | NB1.png | 8536303090 | 5031 | 3 | Artículos |  | Sí |  | Grupo de artículos | No | 210 |  | 04/06/19 |  | 02/10/24 | 24/02/23 | 3.42 |  | 3.44 | APP Aparamenta Modular | INT.AUTO.MAGNETO. | 1 | 232 | 1 | 260 | 1 | 27867.84 | 2 | 21.74 | 3 | 0.46 |  | 1 | CAJA MASTER | 45 |  | 1 |  | 3 | 0 | 0 | 0 | 0 | 0 | PNM | Comprar | Semanal | 1 | 1 | 120 |  | 29/07/2021.- REVISION DE MINIMOS CON EL NUEVO PLAZO DE ENTREGA DE FARBICA | NB1-4-32C SUTITUYE |  | No | No | No | No | Sí | No | No | No | No | No | No | No | No | No | No | No | 0
14094 | V-NB1-4-32C10 | Interruptor automático 4P 32A C 10kA | 0 | Sí | 179915 | 70 | INT.AUTO.MAGNETO. | ZHEJIANG CHINT ELECTRICS CO.LTD | No | No | Serie NB1 |  | 6925808305031 |  | 0 |  | NB1.png | 8536303090 | 5031 | 3 | Artículos |  | Sí |  | Grupo de artículos | No | 210 |  | 04/06/19 |  | 02/10/24 | 17/09/19 | 3.9 |  | 3.9 | APP Aparamenta Modular | INT.AUTO.MAGNETO. | 1 | 232 | 1 | 260 | 1 | 27867.84 | 2 | 21.74 | 3 | 0.46 |  | 1 | CAJA MASTER | 45 |  | 1 |  | 3 | 0 | 0 | 0 | 0 | 0 | PNM | Comprar | Semanal | 1 | 1 | 120 |  | 29/07/2021.- REVISION DE MINIMOS CON EL NUEVO PLAZO DE ENTREGA DE FARBICA |  |  | No | No | No | No | Sí | No | No | No | No | No | No | No | No | No | No | No | 0
14095 | V-NB1-4-32D | Interruptor automático 4P 32A D 6kA | 0 | Sí | 179761 | 80 | INT.AUTO.MAGNETO. | ZHEJIANG CHINT ELECTRICS CO.LTD | No | No | Serie NB1 |  | 6925808303495 |  | 0 |  | NB1.png | 8536303090 | 5031 | 3 | Artículos |  | Sí |  | Grupo de artículos | No | 210 |  | 04/06/19 |  | 02/10/24 | 17/09/19 | 3.82 |  | 3.82 | APP Aparamenta Modular | INT.AUTO.MAGNETO. | 1 | 232 | 1 | 260 | 1 | 27867.84 | 2 | 21.74 | 3 | 0.46 |  | 1 | CAJA MASTER | 45 |  | 1 |  | 3 | 0 | 0 | 0 | 0 | 0 | PNM | Comprar | Semanal | 1 | 1 | 120 |  | 29/07/2021.- REVISION DE MINIMOS CON EL NUEVO PLAZO DE ENTREGA DE FARBICA |  |  | No | No | No | No | Sí | No | No | No | No | No | No | No | No | No | No | No | 0
14096 | V-NB1-4-40B | Interruptor automático 4P 40A B 6kA | 0 | Sí | 179735 | 80 | INT.AUTO.MAGNETO. | ZHEJIANG CHINT ELECTRICS CO.LTD | No | No | Serie NB1 |  | 6925808303235 |  | 0 |  | NB1.png | 8536303090 | 5031 | 3 | Artículos |  | Sí |  | Grupo de artículos | No | 210 |  | 04/06/19 |  | 03/10/24 |  | 0 |  | 0 | APP Aparamenta Modular | INT.AUTO.MAGNETO. | 1 | 232 | 1 | 260 | 1 | 27867.84 | 2 | 21.51 | 3 | 0.46 |  | 1 | CAJA MASTER | 45 |  | 1 |  | 3 | 0 | 0 | 0 | 0 | 0 | PNM | Comprar | Semanal | 1 | 1 | 120 |  |  |  |  | No | No | No | No | Sí | No | No | No | No | No | No | No | No | No | No | No | 0
14097 | V-NB1-4-40B10 | Interruptor automático 4P 40A B 10kA | 0 | Sí | 179903 | 70 | INT.AUTO.MAGNETO. | ZHEJIANG CHINT ELECTRICS CO.LTD | No | No | Serie NB1 | D | 6925808304911 |  | 0 |  | NB1.png | 8536303090 | 5031 | 3 | Artículos |  | Sí |  | Grupo de artículos | No | 210 |  | 04/06/19 |  | 11/10/24 | 17/09/19 | 3.77 |  | 3.77 | APP Aparamenta Modular | INT.AUTO.MAGNETO. | 1 | 232 | 1 | 260 | 1 | 27867.84 | 2 | 21.51 | 3 | 0.46 |  | 1 | CAJA MASTER | 45 |  | 1 |  | 3 | 0 | 0 | 0 | 0 | 0 | PNM | Comprar | Semanal | 1 | 1 | 120 |  |  |  |  | No | No | No | No | Sí | No | No | No | No | No | No | No | No | No | No | No | 0
14098 | V-NB1-4-40C | Interruptor automático 4P 40A C 6kA | 7 | Sí | 179749 | 80 | INT.AUTO.MAGNETO. | ZHEJIANG CHINT ELECTRICS CO.LTD | No | No | Serie NB1 | D | 6925808303372 |  | 0 |  | NB1.png | 8536303090 | 5031 | 3 | Artículos |  | Sí |  | Grupo de artículos | No | 210 |  | 04/06/19 |  | 03/10/24 | 27/12/22 | 3.44 |  | 3.44 | APP Aparamenta Modular | INT.AUTO.MAGNETO. | 1 | 232 | 1 | 260 | 1 | 27867.84 | 2 | 21.51 | 3 | 0.46 |  | 1 | CAJA MASTER | 45 |  | 1 |  | 3 | 0 | 0 | 0 | 0 | 0 | PNM | Comprar | Semanal | 1 | 1 | 120 |  | 29/07/2021.- REVISION DE MINIMOS CON EL NUEVO PLAZO DE ENTREGA DE FARBICA |  |  | No | No | No | No | Sí | No | No | No | No | No | No | No | No | No | No | Sí | 0
14099 | V-NB1-4-40C10 | Interruptor automático 4P 40A C 10kA | 0 | Sí | 179917 | 70 | INT.AUTO.MAGNETO. | ZHEJIANG CHINT ELECTRICS CO.LTD | No | No | Serie NB1 |  | 6925808305055 |  | 0 |  | NB1.png | 8536303090 | 5031 | 3 | Artículos |  | Sí |  | Grupo de artículos | No | 210 |  | 04/06/19 |  | 03/10/24 | 17/09/19 | 3.9 |  | 3.9 | APP Aparamenta Modular | INT.AUTO.MAGNETO. | 1 | 232 | 1 | 260 | 1 | 27867.84 | 2 | 21.51 | 3 | 0.46 |  | 1 | CAJA MASTER | 45 |  | 1 |  | 3 | 0 | 0 | 0 | 0 | 0 | PNM | Comprar | Semanal | 1 | 1 | 120 |  | 29/07/2021.- REVISION DE MINIMOS CON EL NUEVO PLAZO DE ENTREGA DE FARBICA |  |  | No | No | No | No | Sí | No | No | No | No | No | No | No | No | No | No | No | 0
14100 | V-NB1-4-40D | Interruptor automático 4P 40A D 6kA | 0 | Sí | 179763 | 80 | INT.AUTO.MAGNETO. | ZHEJIANG CHINT ELECTRICS CO.LTD | No | No | Serie NB1 |  | 6925808303518 |  | 0 |  | NB1.png | 8536303090 | 5031 | 3 | Artículos |  | Sí |  | Grupo de artículos | No | 210 |  | 04/06/19 |  | 03/10/24 | 11/06/19 | 3.71 |  | 3.71 | APP Aparamenta Modular | INT.AUTO.MAGNETO. | 1 | 232 | 1 | 260 | 1 | 27867.84 | 2 | 21.51 | 3 | 0.46 |  | 1 | CAJA MASTER | 45 |  | 1 |  | 3 | 0 | 0 | 0 | 0 | 0 | PNM | Comprar | Semanal | 1 | 1 | 120 |  | 29/07/2021.- REVISION DE MINIMOS CON EL NUEVO PLAZO DE ENTREGA DE FARBICA |  |  | No | No | No | No | Sí | No | No | No | No | No | No | No | No | No | No | No | 0
14101 | V-NB1-4-4C | Interruptor automático 4P 4A C 6kA | 671 | Sí | 179748 | 80 | INT.AUTO.MAGNETO. | ZHEJIANG CHINT ELECTRICS CO.LTD | No | No | Serie NB1 | D | 6925808303365 |  | 0 |  | NB1.png | 8536303090 | 5031 | 3 | Artículos |  | Sí |  | Grupo de artículos | No | 210 |  | 04/06/19 |  | 02/10/24 | 06/02/23 | 3.71 |  | 0 | APP Aparamenta Modular | INT.AUTO.MAGNETO. | 1 | 232 | 1 | 260 | 1 | 27867.84 | 2 | 20.74 | 3 | 0.43 |  | 1 | CAJA MASTER | 45 |  | 1 |  | 3 | 0 | 0 | 0 | 0 | 0 | PNM | Comprar | Semanal | 1 | 1 | 120 |  | 29/07/2021.- REVISION DE MINIMOS CON EL NUEVO PLAZO DE ENTREGA DE FARBICA |  |  | No | No | No | No | Sí | No | No | No | No | No | No | No | No | No | No | Sí | 0
14102 | V-NB1-4-50B | Interruptor automático 4P 50A B 6kA | 0 | Sí | 179736 | 80 | INT.AUTO.MAGNETO. | ZHEJIANG CHINT ELECTRICS CO.LTD | No | No | Serie NB1 |  | 6925808303242 |  | 0 |  | NB1.png | 8536303090 | 5031 | 3 | Artículos |  | Sí |  | Grupo de artículos | No | 210 |  | 04/06/19 |  | 03/10/24 | 11/06/19 | 3.65 |  | 3.65 | APP Aparamenta Modular | INT.AUTO.MAGNETO. | 1 | 232 | 1 | 260 | 1 | 27867.84 | 2 | 21.69 | 3 | 0.48 |  | 1 | CAJA MASTER | 45 |  | 1 |  | 3 | 0 | 0 | 0 | 0 | 0 | PNM | Comprar | Semanal | 1 | 1 | 120 |  |  |  |  | No | No | No | No | Sí | No | No | No | No | No | No | No | No | No | No | No | 0
14103 | V-NB1-4-50C | Interruptor automático 4P 50A C 6kA | 0 | Sí | 179750 | 80 | INT.AUTO.MAGNETO. | ZHEJIANG CHINT ELECTRICS CO.LTD | No | No | Serie NB1 | D | 6925808303389 |  | 0 |  | NB1.png | 8536303090 | 5031 | 3 | Artículos |  | Sí |  | Grupo de artículos | No | 210 |  | 04/06/19 |  | 03/10/24 | 10/11/22 | 3.77 |  | 3.77 | APP Aparamenta Modular | INT.AUTO.MAGNETO. | 1 | 232 | 1 | 260 | 1 | 27867.84 | 2 | 21.69 | 3 | 0.48 |  | 1 | CAJA MASTER | 45 |  | 1 |  | 3 | 0 | 0 | 0 | 0 | 0 | PNM | Comprar | Semanal | 1 | 1 | 120 |  | 29/07/2021.- REVISION DE MINIMOS CON EL NUEVO PLAZO DE ENTREGA DE FARBICA | NB1-4-50C SUTIITUYE A ESTE |  | No | No | No | No | Sí | No | No | No | No | No | No | No | No | No | No | No | 0
14104 | V-NB1-4-50C10 | Interruptor automático 4P 50A C 10kA | 0 | Sí | 179918 | 70 | INT.AUTO.MAGNETO. | ZHEJIANG CHINT ELECTRICS CO.LTD | No | No | Serie NB1 |  | 6925808305062 |  | 0 |  | NB1.png | 8536303090 | 5031 | 3 | Artículos |  | Sí |  | Grupo de artículos | No | 210 |  | 04/06/19 |  | 03/10/24 |  | 0 |  | 0 | APP Aparamenta Modular | INT.AUTO.MAGNETO. | 1 | 232 | 1 | 260 | 1 | 27867.84 | 2 | 21.69 | 3 | 0.48 |  | 1 | CAJA MASTER | 45 |  | 1 |  | 3 | 0 | 0 | 0 | 0 | 0 | PNM | Comprar | Semanal | 1 | 1 | 120 |  |  |  |  | No | No | No | No | Sí | No | No | No | No | No | No | No | No | No | No | No | 0
14105 | V-NB1-4-50D | Interruptor automático 4P 50A D 6kA | 0 | Sí | 179764 | 80 | INT.AUTO.MAGNETO. | ZHEJIANG CHINT ELECTRICS CO.LTD | No | No | Serie NB1 |  | 6925808303525 |  | 0 |  | NB1.png | 8536303090 | 5031 | 3 | Artículos |  | Sí |  | Grupo de artículos | No | 210 |  | 04/06/19 |  | 03/10/24 | 11/06/19 | 4.1 |  | 4.1 | APP Aparamenta Modular | INT.AUTO.MAGNETO. | 1 | 232 | 1 | 260 | 1 | 27867.84 | 2 | 21.69 | 3 | 0.48 |  | 1 | CAJA MASTER | 45 |  | 1 |  | 3 | 0 | 0 | 0 | 0 | 0 | PNM | Comprar | Semanal | 1 | 1 | 120 |  | 29/07/2021.- REVISION DE MINIMOS CON EL NUEVO PLAZO DE ENTREGA DE FARBICA |  |  | No | No | No | No | Sí | No | No | No | No | No | No | No | No | No | No | No | 0
14106 | V-NB1-4-63C | Interruptor automático 4P 63A C 6kA | 0 | Sí | 179752 | 80 | INT.AUTO.MAGNETO. | ZHEJIANG CHINT ELECTRICS CO.LTD | No | No | Serie NB1 | D | 6925808303402 |  | 0 |  | NB1.png | 8536303090 | 5031 | 3 | Artículos |  | Sí |  | Grupo de artículos | No | 210 |  | 04/06/19 |  | 03/10/24 | 28/12/22 | 3.72 |  | 3.75 | APP Aparamenta Modular | INT.AUTO.MAGNETO. | 1 | 232 | 1 | 260 | 1 | 27867.84 | 2 | 22.41 | 3 | 0.48 |  | 1 | CAJA MASTER | 45 |  | 1 |  | 3 | 0 | 0 | 0 | 0 | 0 | PNM | Comprar | Semanal | 1 | 1 | 120 |  | 29/07/2021.- REVISION DE MINIMOS CON EL NUEVO PLAZO DE ENTREGA DE FARBICA |  |  | No | No | No | No | Sí | No | No | No | No | No | No | No | No | No | No | No | 0
14107 | V-NB1-4-63C10 | Interruptor automático 4P 63A C 10kA | 0 | Sí | 179920 | 70 | INT.AUTO.MAGNETO. | ZHEJIANG CHINT ELECTRICS CO.LTD | No | No | Serie NB1 |  | 6925808305086 |  | 0 |  | NB1.png | 8536303090 | 5031 | 3 | Artículos |  | Sí |  | Grupo de artículos | No | 210 |  | 04/06/19 |  | 03/10/24 | 17/09/19 | 4.32 |  | 4.32 | APP Aparamenta Modular | INT.AUTO.MAGNETO. | 1 | 232 | 1 | 260 | 1 | 27867.84 | 2 | 22.41 | 3 | 0.48 |  | 1 | CAJA MASTER | 45 |  | 1 |  | 3 | 0 | 0 | 0 | 0 | 0 | PNM | Comprar | Semanal | 1 | 1 | 120 |  | 29/07/2021.- REVISION DE MINIMOS CON EL NUEVO PLAZO DE ENTREGA DE FARBICA |  |  | No | No | No | No | Sí | No | No | No | No | No | No | No | No | No | No | No | 0
14108 | V-NB1-4-63D | Interruptor automático 4P 63A D 6kA | 0 | Sí | 179766 | 80 | INT.AUTO.MAGNETO. | ZHEJIANG CHINT ELECTRICS CO.LTD | No | No | Serie NB1 |  | 6925808303549 |  | 0 |  | NB1.png | 8536303090 | 5031 | 3 | Artículos |  | Sí |  | Grupo de artículos | No | 210 |  | 04/06/19 |  | 03/10/24 | 17/09/19 | 4.22 |  | 4.22 | APP Aparamenta Modular | INT.AUTO.MAGNETO. | 1 | 232 | 1 | 260 | 1 | 27867.84 | 2 | 22.41 | 3 | 0.48 |  | 1 | CAJA MASTER | 45 |  | 1 |  | 3 | 0 | 0 | 0 | 0 | 0 | PNM | Comprar | Semanal | 1 | 1 | 120 |  | 29/07/2021.- REVISION DE MINIMOS CON EL NUEVO PLAZO DE ENTREGA DE FARBICA |  |  | No | No | No | No | Sí | No | No | No | No | No | No | No | No | No | No | No | 0
14109 | V-NB1-4-6C | Interruptor automático 4P 6A C 6kA | 0 | Sí | 179751 | 80 | INT.AUTO.MAGNETO. | ZHEJIANG CHINT ELECTRICS CO.LTD | No | No | Serie NB1 | D | 6925808303396 |  | 0 |  | NB1.png | 8536303090 | 5031 | 3 | Artículos |  | Sí |  | Grupo de artículos | No | 210 |  | 04/06/19 |  | 02/10/24 | 19/07/23 | 3.71 |  | 3.71 | APP Aparamenta Modular | INT.AUTO.MAGNETO. | 1 | 232 | 1 | 260 | 1 | 27867.84 | 2 | 20.74 | 3 | 0.43 |  | 1 | CAJA MASTER | 45 |  | 1 |  | 3 | 0 | 0 | 0 | 0 | 0 | PNM | Comprar | Semanal | 1 | 1 | 120 |  | 29/07/2021.- REVISION DE MINIMOS CON EL NUEVO PLAZO DE ENTREGA DE FARBICA |  |  | No | No | No | No | Sí | No | No | No | No | No | No | No | No | No | No | No | 0
14110 | V-NB1DC-1P-C20-250V | Interruptor automático para Corriente Continua 1P C20 DC250V 6kA | 0 | Sí | 182707 | 70 | INT.AUTO.MAGNETO.DC | ZHEJIANG CHINT ELECTRICS CO.LTD | No | No | Serie NB1 |  | 6925808366759 |  | 0 |  | NB1.png | 8536303090 | 5031 | 3 | Artículos |  | Sí |  | Grupo de artículos | No | 210 |  | 04/06/19 |  | 03/10/24 | 17/09/19 | 1.6 |  | 1.6 | APP Soluciones para Fotovoltaica | INT.AUTO.MAGNETO.DC | 1 | 232 | 1 | 260 | 1 | 27867.84 | 2 | 21.34 | 3 | 0.11 |  | 1 | CAJA MASTER | 180 |  | 1 |  | 12 | 0 | 0 | 0 | 0 | 0 | PNM | Comprar | Semanal | 1 | 1 | 120 |  | 29/07/2021.- REVISION DE MINIMOS CON EL NUEVO PLAZO DE ENTREGA DE FARBICA |  |  | No | No | No | No | No | No | No | Sí | No | No | Sí | No | No | No | No | No | 0
14111 | V-NB1DC-1P-C2-250V | Interruptor automático para Corriente Continua 1P C2 DC250V 6kA | 0 | Sí | 182700 | 70 | INT.AUTO.MAGNETO.DC | ZHEJIANG CHINT ELECTRICS CO.LTD | No | No | Serie NB1 | D | 6925808366681 |  | 0 |  | NB1.png | 8536303090 | 5031 | 3 | Artículos |  | Sí |  | Grupo de artículos | No | 210 |  | 04/06/19 |  | 11/10/24 | 11/06/19 | 1.48 |  | 1.48 | APP Soluciones para Fotovoltaica | INT.AUTO.MAGNETO.DC | 1 | 232 | 1 | 260 | 1 | 27867.84 | 2 | 21.34 | 3 | 0.11 |  | 1 | CAJA MASTER | 180 |  | 1 |  | 12 | 0 | 0 | 0 | 0 | 0 | PNM | Comprar | Semanal | 1 | 1 | 120 |  | 29/07/2021.- REVISION DE MINIMOS CON EL NUEVO PLAZO DE ENTREGA DE FARBICA |  |  | No | No | No | No | No | No | No | Sí | No | No | Sí | No | No | No | No | No | 0
14112 | V-NB1DC-1P-C25-250V | Interruptor automático para Corriente Continua 1P C25 DC250V 6kA | 0 | Sí | 182708 | 70 | INT.AUTO.MAGNETO.DC | ZHEJIANG CHINT ELECTRICS CO.LTD | No | No | Serie NB1 | D | 6925808366766 |  | 0 |  | NB1.png | 8536303090 | 5031 | 3 | Artículos |  | Sí |  | Grupo de artículos | No | 210 |  | 04/06/19 |  | 11/10/24 | 11/06/19 | 1.61 |  | 0 | APP Soluciones para Fotovoltaica | INT.AUTO.MAGNETO.DC | 1 | 232 | 1 | 260 | 1 | 27867.84 | 2 | 21.34 | 3 | 0.11 |  | 1 | CAJA MASTER | 180 |  | 1 |  | 12 | 0 | 0 | 0 | 0 | 0 | PNM | Comprar | Semanal | 1 | 1 | 120 |  |  |  |  | No | No | No | No | No | No | No | Sí | No | No | Sí | No | No | No | No | No | 0
14113 | V-NB1DC-1P-C3-250V | Interruptor automático para Corriente Continua 1P C3 DC250V 6kA | 0 | Sí | 182701 | 70 | INT.AUTO.MAGNETO.DC | ZHEJIANG CHINT ELECTRICS CO.LTD | No | No | Serie NB1 | D | 6925808366698 |  | 0 |  | NB1.png | 8536303090 | 5031 | 3 | Artículos |  | Sí |  | Grupo de artículos | No | 210 |  | 04/06/19 |  | 11/10/24 | 11/06/19 | 1.48 |  | 1.48 | APP Soluciones para Fotovoltaica | INT.AUTO.MAGNETO.DC | 1 | 232 | 1 | 260 | 1 | 27867.84 | 2 | 21.34 | 3 | 0.11 |  | 1 | CAJA MASTER | 180 |  | 1 |  | 12 | 0 | 0 | 0 | 0 | 0 | PNM | Comprar | Semanal | 1 | 1 | 120 |  |  |  |  | No | No | No | No | No | No | No | Sí | No | No | Sí | No | No | No | No | No | 0
14114 | V-NB1DC-1P-C4-250V | Interruptor automático para Corriente Continua 1P C4 DC250V 6kA | 0 | Sí | 182702 | 70 | INT.AUTO.MAGNETO.DC | ZHEJIANG CHINT ELECTRICS CO.LTD | No | No | Serie NB1 | D | 6925808366704 |  | 0 |  | NB1.png | 8536303090 | 5031 | 3 | Artículos |  | Sí |  | Grupo de artículos | No | 210 |  | 04/06/19 |  | 11/10/24 | 11/06/19 | 1.48 |  | 0 | APP Soluciones para Fotovoltaica | INT.AUTO.MAGNETO.DC | 1 | 232 | 1 | 260 | 1 | 27867.84 | 2 | 21.34 | 3 | 0.11 |  | 1 | CAJA MASTER | 180 |  | 1 |  | 12 | 0 | 0 | 0 | 0 | 0 | PNM | Comprar | Semanal | 1 | 1 | 120 |  |  |  |  | No | No | No | No | No | No | No | Sí | No | No | Sí | No | No | No | No | No | 0
14115 | V-NB1DC-2P-C10-500V | Interruptor automático para Corriente Continua 2P C10A DC500V 6KA | 0 | Sí | 182718 | 70 | INT.AUTO.MAGNETO.DC | ZHEJIANG CHINT ELECTRICS CO.LTD | No | No | Serie NB1 |  | 6925808366865 |  | 0 |  | NB1.png | 8536303090 | 5031 | 3 | Artículos |  | Sí |  | Grupo de artículos | No | 210 |  | 04/06/19 |  | 03/10/24 | 17/09/19 | 3.16 |  | 3.16 | APP Soluciones para Fotovoltaica | INT.AUTO.MAGNETO.DC | 1 | 232 | 1 | 260 | 1 | 27867.84 | 2 | 21.34 | 3 | 0.22 |  | 1 | CAJA MASTER | 90 |  | 1 |  | 6 | 0 | 0 | 0 | 0 | 0 | PNM | Comprar | Semanal | 1 | 1 | 120 |  | 29/07/2021.- REVISION DE MINIMOS CON EL NUEVO PLAZO DE ENTREGA DE FARBICA |  |  | No | No | No | No | No | No | No | Sí | No | No | Sí | No | No | No | No | No | 0
14116 | V-NB1DC-2P-C1-500V | Interruptor automático para Corriente Continua 2P C1 DC500V 6kA | 0 | Sí | 182713 | 70 | INT.AUTO.MAGNETO.DC | ZHEJIANG CHINT ELECTRICS CO.LTD | No | No | Serie NB1 |  | 6925808366810 |  | 0 |  | NB1.png | 8536303090 | 5031 | 3 | Artículos |  | Sí |  | Grupo de artículos | No | 210 |  | 04/06/19 |  | 03/10/24 | 17/09/19 | 2.95 |  | 2.95 | APP Soluciones para Fotovoltaica | INT.AUTO.MAGNETO.DC | 1 | 232 | 1 | 260 | 1 | 27867.84 | 2 | 21.34 | 3 | 0.23 |  | 1 | CAJA MASTER | 90 |  | 1 |  | 6 | 0 | 0 | 0 | 0 | 0 | PNM | Comprar | Semanal | 1 | 1 | 120 |  | 29/07/2021.- REVISION DE MINIMOS CON EL NUEVO PLAZO DE ENTREGA DE FARBICA |  |  | No | No | No | No | No | No | No | Sí | No | No | Sí | No | No | No | No | No | 0
14117 | V-NB1DC-2P-C16-500V | Interruptor automático para Corriente Continua 2P C16 DC500V 6kA | 0 | Sí | 182720 | 70 | INT.AUTO.MAGNETO.DC | ZHEJIANG CHINT ELECTRICS CO.LTD | No | No | Serie NB1 |  | 6925808366889 |  | 0 |  | NB1.png | 8536303090 | 5031 | 3 | Artículos |  | Sí |  | Grupo de artículos | No | 210 |  | 04/06/19 |  | 03/10/24 | 17/09/19 | 2.77 |  | 2.77 | APP Soluciones para Fotovoltaica | INT.AUTO.MAGNETO.DC | 1 | 232 | 1 | 260 | 1 | 27867.84 | 2 | 21.34 | 3 | 0.23 |  | 1 | CAJA MASTER | 90 |  | 1 |  | 6 | 0 | 0 | 0 | 0 | 0 | PNM | Comprar | Semanal | 1 | 1 | 120 |  | 29/07/2021.- REVISION DE MINIMOS CON EL NUEVO PLAZO DE ENTREGA DE FARBICA |  |  | No | No | No | No | No | No | No | Sí | No | No | Sí | No | No | No | No | No | 0
14118 | V-NB1DC-2P-C20-500V | Interruptor automático para Corriente Continua 2P C20 DC500V 6kA | 0 | Sí | 182721 | 70 | INT.AUTO.MAGNETO.DC | ZHEJIANG CHINT ELECTRICS CO.LTD | No | No | Serie NB1 |  | 6925808366896 |  | 0 |  | NB1.png | 8536303090 | 5031 | 3 | Artículos |  | Sí |  | Grupo de artículos | No | 210 |  | 04/06/19 |  | 03/10/24 | 17/09/19 | 3.16 |  | 3.16 | APP Soluciones para Fotovoltaica | INT.AUTO.MAGNETO.DC | 1 | 232 | 1 | 260 | 1 | 27867.84 | 2 | 22.24 | 3 | 0.23 |  | 1 | CAJA MASTER | 90 |  | 1 |  | 6 | 0 | 0 | 0 | 0 | 0 | PNM | Comprar | Semanal | 1 | 1 | 120 |  | 29/07/2021.- REVISION DE MINIMOS CON EL NUEVO PLAZO DE ENTREGA DE FARBICA |  |  | No | No | No | No | No | No | No | Sí | No | No | Sí | No | No | No | No | No | 0
14119 | V-NB1DC-2P-C2-500V | Interruptor automático para Corriente Continua 2P C2 DC500V 6kA | 0 | Sí | 182714 | 70 | INT.AUTO.MAGNETO.DC | ZHEJIANG CHINT ELECTRICS CO.LTD | No | No | Serie NB1 |  | 6925808366827 |  | 0 |  | NB1.png | 8536303090 | 5031 | 3 | Artículos |  | Sí |  | Grupo de artículos | No | 210 |  | 04/06/19 |  | 03/10/24 | 17/09/19 | 2.95 |  | 2.95 | APP Soluciones para Fotovoltaica | INT.AUTO.MAGNETO.DC | 1 | 232 | 1 | 260 | 1 | 27867.84 | 2 | 21.34 | 3 | 0.23 |  | 1 | CAJA MASTER | 90 |  | 1 |  | 6 | 0 | 0 | 0 | 0 | 0 | PNM | Comprar | Semanal | 1 | 1 | 120 |  | 29/07/2021.- REVISION DE MINIMOS CON EL NUEVO PLAZO DE ENTREGA DE FARBICA |  |  | No | No | No | No | No | No | No | Sí | No | No | Sí | No | No | No | No | No | 0
14120 | V-NB1DC-2P-C3-500V | Interruptor automático para Corriente Continua 2P C3 DC500V 6kA | 0 | Sí | 182715 | 70 | INT.AUTO.MAGNETO.DC | ZHEJIANG CHINT ELECTRICS CO.LTD | No | No | Serie NB1 | D | 6925808366834 |  | 0 |  | NB1.png | 8536303090 | 5031 | 3 | Artículos |  | Sí |  | Grupo de artículos | No | 210 |  | 04/06/19 |  | 11/10/24 | 17/09/19 | 2.95 |  | 2.95 | APP Soluciones para Fotovoltaica | INT.AUTO.MAGNETO.DC | 1 | 232 | 1 | 260 | 1 | 27867.84 | 2 | 21.34 | 3 | 0.23 |  | 1 | CAJA MASTER | 90 |  | 1 |  | 6 | 0 | 0 | 0 | 0 | 0 | PNM | Comprar | Semanal | 1 | 1 | 120 |  | 29/07/2021.- REVISION DE MINIMOS CON EL NUEVO PLAZO DE ENTREGA DE FARBICA |  |  | No | No | No | No | No | No | No | Sí | No | No | Sí | No | No | No | No | No | 0
14121 | V-NB1DC-2P-C40-500V | Interruptor automático para Corriente Continua 2P C40 DC500V 6kA | 0 | Sí | 182724 | 70 | INT.AUTO.MAGNETO.DC | ZHEJIANG CHINT ELECTRICS CO.LTD | No | No | Serie NB1 |  | 6925808366926 |  | 0 |  | NB1.png | 8536303090 | 5031 | 3 | Artículos |  | Sí |  | Grupo de artículos | No | 210 |  | 04/06/19 |  | 03/10/24 | 11/06/19 | 3.16 |  | 3.16 | APP Soluciones para Fotovoltaica | INT.AUTO.MAGNETO.DC | 1 | 232 | 1 | 260 | 1 | 27867.84 | 2 | 22.24 | 3 | 0.23 |  | 1 | CAJA MASTER | 90 |  | 1 |  | 6 | 0 | 0 | 0 | 0 | 0 | PNM | Comprar | Semanal | 1 | 1 | 120 |  |  |  |  | No | No | No | No | No | No | No | Sí | No | No | Sí | No | No | No | No | No | 0
14122 | V-NB1DC-2P-C4-500V | Interruptor automático para Corriente Continua 2P C4 DC500V 6kA | 0 | Sí | 182716 | 70 | INT.AUTO.MAGNETO.DC | ZHEJIANG CHINT ELECTRICS CO.LTD | No | No | Serie NB1 |  | 6925808366841 |  | 0 |  | NB1.png | 8536303090 | 5031 | 3 | Artículos |  | Sí |  | Grupo de artículos | No | 210 |  | 04/06/19 |  | 03/10/24 | 17/09/19 | 2.95 |  | 2.95 | APP Soluciones para Fotovoltaica | INT.AUTO.MAGNETO.DC | 1 | 232 | 1 | 260 | 1 | 27867.84 | 2 | 22.24 | 3 | 0.24 |  | 1 | CAJA MASTER | 90 |  | 1 |  | 6 | 0 | 0 | 0 | 0 | 0 | PNM | Comprar | Semanal | 1 | 1 | 120 |  | 29/07/2021.- REVISION DE MINIMOS CON EL NUEVO PLAZO DE ENTREGA DE FARBICA |  |  | No | No | No | No | No | No | No | Sí | No | No | Sí | No | No | No | No | No | 0
14123 | V-NB1DC-2P-C6-500V | Interruptor automático para Corriente Continua 2P C6 DC500V 6kA | 0 | Sí | 182717 | 70 | INT.AUTO.MAGNETO.DC | ZHEJIANG CHINT ELECTRICS CO.LTD | No | No | Serie NB1 |  | 6925808366858 |  | 0 |  | NB1.png | 8536303090 | 5031 | 3 | Artículos |  | Sí |  | Grupo de artículos | No | 210 |  | 04/06/19 |  | 03/10/24 | 17/09/19 | 2.95 |  | 2.95 | APP Soluciones para Fotovoltaica | INT.AUTO.MAGNETO.DC | 1 | 232 | 1 | 260 | 1 | 27867.84 | 2 | 22.24 | 3 | 0.24 |  | 1 | CAJA MASTER | 90 |  | 1 |  | 6 | 0 | 0 | 0 | 0 | 0 | PNM | Comprar | Semanal | 1 | 1 | 120 |  | 29/07/2021.- REVISION DE MINIMOS CON EL NUEVO PLAZO DE ENTREGA DE FARBICA |  |  | No | No | No | No | No | No | No | Sí | No | No | Sí | No | No | No | No | No | 0
14124 | V-NB1DC-4P-C13-1000V | Interruptor automático para Corriente Continua 4P C13 DC1000V 6kA | 0 | Sí | 182733 | 70 | INT.AUTO.MAGNETO.DC | ZHEJIANG CHINT ELECTRICS CO.LTD | No | No | Serie NB1 |  | 6925808367015 |  | 0 |  | NB1.png | 8536303090 | 5031 | 3 | Artículos |  | Sí |  | Grupo de artículos | No | 210 |  | 04/06/19 |  | 03/10/24 | 11/06/19 | 5.53 |  | 5.53 | APP Soluciones para Fotovoltaica | INT.AUTO.MAGNETO.DC | 1 | 232 | 1 | 260 | 1 | 27867.84 | 2 | 21.78 | 3 | 0.46 |  | 1 | CAJA MASTER | 45 |  | 1 |  | 3 | 0 | 0 | 0 | 0 | 0 | PNM | Comprar | Semanal | 1 | 1 | 120 |  |  |  |  | No | No | No | No | No | No | No | Sí | No | No | Sí | No | No | No | No | No | 0
14125 | V-NB1DC-4P-C50-1000V | Interruptor automático para Corriente Continua 4P C50 DC1000V 6kA | 0 | Sí | 182739 | 70 | INT.AUTO.MAGNETO.DC | ZHEJIANG CHINT ELECTRICS CO.LTD | No | No | Serie NB1 |  | 6925808367077 |  | 0 |  | NB1.png | 8536303090 | 5031 | 3 | Artículos |  | Sí |  | Grupo de artículos | No | 210 |  | 04/06/19 |  | 03/10/24 | 17/09/19 | 5.83 |  | 5.83 | APP Soluciones para Fotovoltaica | INT.AUTO.MAGNETO.DC | 1 | 232 | 1 | 260 | 1 | 27867.84 | 2 | 22.24 | 3 | 0.47 |  | 1 | CAJA MASTER | 45 |  | 1 |  | 3 | 0 | 0 | 0 | 0 | 0 | PNM | Comprar | Semanal | 1 | 1 | 120 |  | 29/07/2021.- REVISION DE MINIMOS CON EL NUEVO PLAZO DE ENTREGA DE FARBICA |  |  | No | No | No | No | No | No | No | Sí | No | No | Sí | No | No | No | No | No | 0
14126 | V-NB1L-1N10C300AC102 | Interruptor combinado 1P+N/2Mod. 10A C 300mA 10kA Clase AC | 0 | Sí | 203137 | 70 | INT.COMBINADOS | ZHEJIANG CHINT ELECTRICS CO.LTD | No | No | Serie NB1L |  | 6925808312985 |  | 0 |  | NB1L.png | 8536303090 | 5031 | 3 | Artículos |  | Sí |  | Grupo de artículos | No | 210 |  | 04/06/19 |  | 02/10/24 | 17/09/19 | 6.13 |  | 6.13 | APP Aparamenta Modular | INT.COMBINADOS | 1 | 232 | 1 | 260 | 1 | 27867.84 | 2 | 20.26 | 3 | 0.21 |  | 1 | CAJA MASTER | 90 |  | 1 |  | 6 | 0 | 0 | 0 | 0 | 0 | PNM | Comprar | Semanal | 1 | 1 | 120 |  | 29/07/2021.- REVISION DE MINIMOS CON EL NUEVO PLAZO DE ENTREGA DE FARBICA |  |  | No | No | No | No | Sí | No | No | No | No | No | No | No | No | No | No | No | 0
14127 | V-NB1L-1N-10C30A/2 | Interruptor combinado 1P+N/2Mod. 10A C 30mA 6kA | 0 | Sí | 203017 | 70 | INT.COMBINADOS | ZHEJIANG CHINT ELECTRICS CO.LTD | No | No | Serie NB1L |  | 6925808308131 |  | 0 |  | NB1L.png | 8536303090 | 5031 | 3 | Artículos |  | Sí |  | Grupo de artículos | No | 210 |  | 04/06/19 |  | 02/10/24 | 17/09/19 | 6.54 |  | 6.54 | APP Aparamenta Modular | INT.COMBINADOS | 1 | 232 | 1 | 260 | 1 | 27867.84 | 2 | 20.34 | 3 | 0.21 |  | 1 | CAJA MASTER | 90 |  | 1 |  | 6 | 0 | 0 | 0 | 0 | 0 | PNM | Comprar | Semanal | 1 | 1 | 120 |  | 29/07/2021.- REVISION DE MINIMOS CON EL NUEVO PLAZO DE ENTREGA DE FARBICA |  |  | No | No | No | No | Sí | No | No | No | No | No | No | No | No | No | No | No | 0
14128 | V-NB1L-1N16C300AC102 | Interruptor combinado 1P+N/2Mod. 16A C 300mA 10kA Clase AC | 0 | Sí | 203139 | 70 | INT.COMBINADOS | ZHEJIANG CHINT ELECTRICS CO.LTD | No | No | Serie NB1L |  | 6925808313005 |  | 0 |  | NB1L.png | 8536303090 | 5031 | 3 | Artículos |  | Sí |  | Grupo de artículos | No | 210 |  | 04/06/19 |  | 02/10/24 | 17/09/19 | 6.13 |  | 6.13 | APP Aparamenta Modular | INT.COMBINADOS | 1 | 232 | 1 | 260 | 1 | 27867.84 | 2 | 20.26 | 3 | 0.21 |  | 1 | CAJA MASTER | 90 |  | 1 |  | 6 | 0 | 0 | 0 | 0 | 0 | PNM | Comprar | Semanal | 1 | 1 | 120 |  | 29/07/2021.- REVISION DE MINIMOS CON EL NUEVO PLAZO DE ENTREGA DE FARBICA |  |  | No | No | No | No | Sí | No | No | No | No | No | No | No | No | No | No | No | 0
14129 | V-NB1L-1N-16C30A/2 | Interruptor combinado 1P+N/2Mod. 16A C 30mA 6kA | 0 | Sí | 203019 | 70 | INT.COMBINADOS | ZHEJIANG CHINT ELECTRICS CO.LTD | No | No | Serie NB1L |  | 6925808308155 |  | 0 |  | NB1L.png | 8536303090 | 5031 | 3 | Artículos |  | Sí |  | Grupo de artículos | No | 210 |  | 04/06/19 |  | 02/10/24 | 17/09/19 | 6.54 |  | 6.35 | APP Aparamenta Modular | INT.COMBINADOS | 1 | 232 | 1 | 260 | 1 | 27867.84 | 2 | 20.34 | 3 | 0.21 |  | 1 | CAJA MASTER | 90 |  | 1 |  | 6 | 0 | 0 | 0 | 0 | 0 | PNM | Comprar | Semanal | 1 | 1 | 120 |  | 29/07/2021.- REVISION DE MINIMOS CON EL NUEVO PLAZO DE ENTREGA DE FARBICA |  |  | No | No | No | No | Sí | No | No | No | No | No | No | No | No | No | No | No | 0
14130 | V-NB1L-1N-20C30A/2 | Interruptor combinado 1P+N/2Mod. 20A C 30mA 6kA | 0 | Sí | 203020 | 70 | INT.COMBINADOS | ZHEJIANG CHINT ELECTRICS CO.LTD | No | No | Serie NB1L |  | 6925808308162 |  | 0 |  | NB1L.png | 8536303090 | 5031 | 3 | Artículos |  | Sí |  | Grupo de artículos | No | 210 |  | 04/06/19 |  | 02/10/24 | 17/09/19 | 6.54 |  | 6.54 | APP Aparamenta Modular | INT.COMBINADOS | 1 | 232 | 1 | 260 | 1 | 27867.84 | 2 | 20.34 | 3 | 0.21 |  | 1 | CAJA MASTER | 90 |  | 1 |  | 6 | 0 | 0 | 0 | 0 | 0 | PNM | Comprar | Semanal | 1 | 1 | 120 |  | 29/07/2021.- REVISION DE MINIMOS CON EL NUEVO PLAZO DE ENTREGA DE FARBICA |  |  | No | No | No | No | Sí | No | No | No | No | No | No | No | No | No | No | No | 0
14131 | V-NB1L-1N-25C300AC | Int.combinado 1P+N/2Mod. 25A C 300mA clase AC 6kA | 0 | Sí | 203329 | 70 | INT.COMBINADOS | ZHEJIANG CHINT ELECTRICS CO.LTD | No | No | Serie NB1L | D | 6901800095156 |  | 0 |  | NB1L.png | 8536303090 | 5031 | 3 | Artículos |  | Sí |  | Grupo de artículos | No | 210 |  | 04/06/19 |  | 11/10/24 | 17/09/19 | 6.08 |  | 6.08 | APP Aparamenta Modular | INT.COMBINADOS | 1 | 232 | 1 | 260 | 1 | 27867.84 | 2 | 20.26 | 3 | 0.21 |  | 1 | CAJA MASTER | 90 |  | 1 |  | 6 | 0 | 0 | 0 | 0 | 0 | PNM | Comprar | Semanal | 1 | 1 | 180 |  | 29/07/2021.- REVISION DE MINIMOS CON EL NUEVO PLAZO DE ENTREGA DE FARBICA |  |  | No | No | No | No | No | No | No | No | No | No | No | No | No | No | No | No | 0
14132 | V-NB1L-1N-25C30A/2 | Interruptor combinado 1P+N/2Mod. 25A C 30mA 6kA | 0 | Sí | 203021 | 70 | INT.COMBINADOS | ZHEJIANG CHINT ELECTRICS CO.LTD | No | No | Serie NB1L |  | 6925808308179 |  | 0 |  | NB1L.png | 8536303090 | 5031 | 3 | Artículos |  | Sí |  | Grupo de artículos | No | 210 |  | 04/06/19 |  | 02/10/24 | 17/09/19 | 6.54 |  | 6.49 | APP Aparamenta Modular | INT.COMBINADOS | 1 | 232 | 1 | 260 | 1 | 27867.84 | 2 | 20.34 | 3 | 0.21 |  | 1 | CAJA MASTER | 90 |  | 1 |  | 6 | 0 | 0 | 0 | 0 | 0 | PNM | Comprar | Semanal | 1 | 1 | 120 |  | 29/07/2021.- REVISION DE MINIMOS CON EL NUEVO PLAZO DE ENTREGA DE FARBICA |  |  | No | No | No | No | Sí | No | No | No | No | No | No | No | No | No | No | No | 0
14133 | V-NB1L-1N-40C30A/2 | Interruptor combinado 1P+N/2Mod. 40A C 30mA 6kA | 0 | Sí | 203251 | 70 | INT.COMBINADOS | ZHEJIANG CHINT ELECTRICS CO.LTD | No | No | Serie NB1L |  | 6901800094371 |  | 0 |  | NB1L.png | 8536303090 | 5031 | 3 | Artículos |  | Sí |  | Grupo de artículos | No | 210 |  | 04/06/19 |  | 02/10/24 | 30/09/19 | 6.05 |  | 6.05 | APP Aparamenta Modular | INT.COMBINADOS | 1 | 232 | 1 | 260 | 1 | 27867.84 | 2 | 21.16 | 3 | 0.22 |  | 1 | CAJA MASTER | 90 |  | 1 |  | 6 | 0 | 0 | 0 | 0 | 0 | PNM | Comprar | Semanal | 1 | 1 | 120 |  |  |  |  | No | No | No | No | Sí | No | No | No | No | No | No | No | No | No | No | No | 0
14134 | V-NB1L-1N-40C30AC102 | Interruptor combinado 1P+N/2Mod. 40A C 30mA 10kA Clase AC | 0 | Sí | 203111 | 70 | INT.COMBINADOS | ZHEJIANG CHINT ELECTRICS CO.LTD | No | No | Serie NB1L | D | 6925808312725 |  | 0 |  | NB1L.png | 8536303090 | 5031 | 3 | Artículos |  | Sí |  | Grupo de artículos | No | 210 |  | 04/06/19 |  | 11/10/24 |  | 0 |  | 0 | APP Aparamenta Modular | INT.COMBINADOS | 1 | 232 | 1 | 260 | 1 | 27867.84 | 2 | 21.16 | 3 | 0.22 |  | 1 | CAJA MASTER | 90 |  | 1 |  | 6 | 0 | 0 | 0 | 0 | 0 | PNM | Comprar | Semanal | 1 | 1 | 120 |  |  |  |  | No | No | No | No | Sí | No | No | No | No | No | No | No | No | No | No | No | 0
14135 | V-NB1L-1N-6C30A/2 | Interruptor combinado 1P+N/2Mod. 6A C 30mA clase A 6kA | 0 | Sí | 203016 | 70 | INT.COMBINADOS | ZHEJIANG CHINT ELECTRICS CO.LTD | No | No | Serie NB1L Compacto |  | 6925808308124 |  | 0 |  |  | 8536303090 | 05031 | 3 | Artículos | F5I | Sí |  | Grupo de artículos | No | 210 |  | 08/10/21 |  | 03/10/24 |  | 0 |  | 0 |  |  | 1 | 232 | 1 | 260 | 1 | 27867.84 | 2 | 20.34 | 3 | 0.21 |  | 1 | CAJA MASTER | 90 |  | 1 |  | 1 | 0 | 0 | 0 | 0 | 0 | PNM | Comprar |  | 0 | 0 | 120 |  |  |  |  | No | No | No | No | No | No | No | No | No | No | No | No | No | No | No | No | 0
14136 | V-NB1L-3N-10C300AC | Int.combinado 3P+N/6 Mod. 10A C 300mA clase AC 6kA | 0 | Sí | 198061 | 0 | INT.COMBINADOS | ZHEJIANG CHINT ELECTRICS CO.LTD | No | No | Serie NB1L | D | 6925808323516 |  | 0 |  | NB1L.png | 8536303090 | 5031 | 3 | Artículos |  | Sí |  | Grupo de artículos | No | 210 |  | 04/06/19 |  | 11/10/24 | 11/06/19 | 8.73 |  | 8.73 | APP Aparamenta Modular | INT.COMBINADOS | 1 | 298 | 1 | 264 | 1 | 30367.39 | 2 | 16.52 | 3 | 0.57 |  | 1 | CAJA MASTER | 27 |  | 1 |  | 1 | 0 | 0 | 0 | 0 | 0 | PNM | Comprar | Semanal | 1 | 1 | 120 |  | 29/07/2021.- REVISION DE MINIMOS CON EL NUEVO PLAZO DE ENTREGA DE FARBICA |  |  | No | No | No | No | No | No | No | No | No | No | No | No | No | No | No | No | 0
14137 | V-NB1L-3N-40C30AC | Int.combinado 3P+N/6 Mod. 40A C 30mA clase AC 6kA | 0 | Sí | 198095 | 0 | INT.COMBINADOS | ZHEJIANG CHINT ELECTRICS CO.LTD | No | No | Serie NB1L | D | 6925808321918 |  | 0 |  | NB1L.png | 8536303090 | 5031 | 3 | Artículos |  | Sí |  | Grupo de artículos | No | 210 |  | 04/06/19 |  | 11/10/24 | 11/06/19 | 8.73 |  | 8.73 | APP Aparamenta Modular | INT.COMBINADOS | 1 | 298 | 1 | 264 | 1 | 30367.39 | 2 | 16.52 | 3 | 0.57 |  | 1 | CAJA MASTER | 27 |  | 1 |  | 1 | 0 | 0 | 0 | 0 | 0 | PNM | Comprar | Semanal | 1 | 1 | 120 |  | 29/07/2021.- REVISION DE MINIMOS CON EL NUEVO PLAZO DE ENTREGA DE FARBICA |  |  | No | No | No | No | No | No | No | No | No | No | No | No | No | No | No | No | 0
14138 | V-NB1L40BLK-1N-300AC | Bloque diferencial para NB1 1P+N 300AC hasta 40A | 0 | Sí | 198367 | 0 | INT.COMBINADOS | ZHEJIANG CHINT ELECTRICS CO.LTD | No | No | Serie NB1L | D | 6925808326203 |  | 0 |  | NB1L.png | 8536303090 | 5031 | 3 | Artículos |  | Sí |  | Grupo de artículos | No | 210 |  | 04/06/19 |  | 11/10/24 | 17/09/19 | 3.53 |  | 3.53 | APP Aparamenta Modular | INT.COMBINADOS | 1 | 298 | 1 | 264 | 1 | 30367.39 | 2 | 10.49 | 3 | 0.15 |  | 1 | CAJA MASTER | 63 |  | 1 |  | 1 | 0 | 0 | 0 | 0 | 0 | PNM | Comprar | Semanal | 1 | 1 | 180 |  | 29/07/2021.- REVISION DE MINIMOS CON EL NUEVO PLAZO DE ENTREGA DE FARBICA |  |  | No | No | No | No | No | No | No | No | No | No | No | No | No | No | No | No | 0
14139 | V-NB1L40BLK-1N-30AC | Bloque diferencial para NB1 1P+N 30AC hasta 40A | 0 | Sí | 198369 | 0 | INT.COMBINADOS | ZHEJIANG CHINT ELECTRICS CO.LTD | No | No | Serie NB1L | D | 6925808326180 |  | 0 |  | NB1L.png | 8536303090 | 5031 | 3 | Artículos |  | Sí |  | Grupo de artículos | No | 210 |  | 04/06/19 |  | 11/10/24 | 11/06/19 | 3.53 |  | 3.53 | APP Aparamenta Modular | INT.COMBINADOS | 1 | 298 | 1 | 264 | 1 | 30367.39 | 2 | 10.49 | 3 | 0.15 |  | 1 | CAJA MASTER | 63 |  | 1 |  | 1 | 0 | 0 | 0 | 0 | 0 | PNM | Comprar | Semanal | 1 | 1 | 180 |  | 29/07/2021.- REVISION DE MINIMOS CON EL NUEVO PLAZO DE ENTREGA DE FARBICA |  |  | No | No | No | No | No | No | No | No | No | No | No | No | No | No | No | No | 0
14140 | V-NB1L40BLK-2-300AC | Bloque diferencial para NB1 2P 300AC hasta 40A | 0 | Sí | 198372 | 0 | INT.COMBINADOS | ZHEJIANG CHINT ELECTRICS CO.LTD | No | No | Serie NB1L | D | 6925808326258 |  | 0 |  | NB1L.png | 8536303090 | 5031 | 3 | Artículos |  | Sí |  | Grupo de artículos | No | 210 |  | 04/06/19 |  | 11/10/24 | 17/09/19 | 3.47 |  | 3.47 | APP Aparamenta Modular | INT.COMBINADOS | 1 | 296 | 1 | 273 | 1 | 26020.18 | 2 | 6.39 | 3 | 0.15 |  | 1 | CAJA MASTER | 36 |  | 1 |  | 1 | 0 | 0 | 0 | 0 | 0 | PNM | Comprar | Semanal | 1 | 1 | 120 |  | 29/07/2021.- REVISION DE MINIMOS CON EL NUEVO PLAZO DE ENTREGA DE FARBICA |  |  | No | No | No | No | No | No | No | No | No | No | No | No | No | No | No | No | 0
14141 | V-NB1L40BLK-2-30AC | Bloque diferencial para NB1 2P 30AC hasta 40A | 0 | Sí | 198374 | 0 | INT.COMBINADOS | ZHEJIANG CHINT ELECTRICS CO.LTD | No | No | Serie NB1L | D | 6925808326234 |  | 0 |  | NB1L.png | 8536303090 | 5031 | 3 | Artículos |  | Sí |  | Grupo de artículos | No | 210 |  | 04/06/19 |  | 11/10/24 | 17/09/19 | 3.42 |  | 3.42 | APP Aparamenta Modular | INT.COMBINADOS | 1 | 296 | 1 | 273 | 1 | 26020.18 | 2 | 6.39 | 3 | 0.15 |  | 1 | CAJA MASTER | 36 |  | 1 |  | 1 | 0 | 0 | 0 | 0 | 0 | PNM | Comprar | Semanal | 1 | 1 | 120 |  | 29/07/2021.- REVISION DE MINIMOS CON EL NUEVO PLAZO DE ENTREGA DE FARBICA |  |  | No | No | No | No | No | No | No | No | No | No | No | No | No | No | No | No | 0
14142 | V-NB1L40BLK-3-300A | Bloque diferencial para NB1 3P 300A hasta 40A | 0 | Sí | 198376 | 0 | INT.COMBINADOS | ZHEJIANG CHINT ELECTRICS CO.LTD | No | No | Serie NB1L |  | 6925808326326 |  | 0 |  | NB1L.png | 8536303090 | 5031 | 3 | Artículos |  | Sí |  | Grupo de artículos | No | 210 |  | 04/06/19 |  | 03/10/24 | 11/06/19 | 5.24 |  | 5.24 | APP Aparamenta Modular | INT.COMBINADOS | 1 | 298 | 1 | 264 | 1 | 30367.39 | 2 | 7.61 | 3 | 0.24 |  | 1 | CAJA MASTER | 27 |  | 1 |  | 1 | 0 | 0 | 0 | 0 | 0 | PNM | Comprar | Semanal | 1 | 1 | 120 |  | 29/07/2021.- REVISION DE MINIMOS CON EL NUEVO PLAZO DE ENTREGA DE FARBICA |  |  | No | No | No | No | No | No | No | No | No | No | No | No | No | No | No | No | 0
14143 | V-NB1L40BLK-3-300AC | Bloque diferencial para NB1 3P 300AC hasta 40A | 0 | Sí | 198377 | 0 | INT.COMBINADOS | ZHEJIANG CHINT ELECTRICS CO.LTD | No | No | Serie NB1L | D | 6925808326302 |  | 0 |  | NB1L.png | 8536303090 | 5031 | 3 | Artículos |  | Sí |  | Grupo de artículos | No | 210 |  | 04/06/19 |  | 11/10/24 | 17/09/19 | 4.42 |  | 4.42 | APP Aparamenta Modular | INT.COMBINADOS | 1 | 298 | 1 | 264 | 1 | 30367.39 | 2 | 7.61 | 3 | 0.24 |  | 1 | CAJA MASTER | 27 |  | 1 |  | 1 | 0 | 0 | 0 | 0 | 0 | PNM | Comprar | Semanal | 1 | 1 | 120 |  | 29/07/2021.- REVISION DE MINIMOS CON EL NUEVO PLAZO DE ENTREGA DE FARBICA |  |  | No | No | No | No | No | No | No | No | No | No | No | No | No | No | No | No | 0
14144 | V-NB1L40BLK-3-30A | Bloque diferencial para NB1 3P 30A hasta 40A | 0 | Sí | 198378 | 0 | INT.COMBINADOS | ZHEJIANG CHINT ELECTRICS CO.LTD | No | No | Serie NB1L |  | 6925808326319 |  | 0 |  | NB1L.png | 8536303090 | 5031 | 3 | Artículos |  | Sí |  | Grupo de artículos | No | 210 |  | 04/06/19 |  | 03/10/24 | 11/06/19 | 5.24 |  | 5.24 | APP Aparamenta Modular | INT.COMBINADOS | 1 | 298 | 1 | 264 | 1 | 30367.39 | 2 | 7.61 | 3 | 0.24 |  | 1 | CAJA MASTER | 27 |  | 1 |  | 1 | 0 | 0 | 0 | 0 | 0 | PNM | Comprar | Semanal | 1 | 1 | 120 |  | 29/07/2021.- REVISION DE MINIMOS CON EL NUEVO PLAZO DE ENTREGA DE FARBICA |  |  | No | No | No | No | No | No | No | No | No | No | No | No | No | No | No | No | 0
14145 | V-NB1L40BLK-3-30AC | Bloque diferencial para NB1 3P 30AC hasta 40A | 0 | Sí | 198379 | 0 | INT.COMBINADOS | ZHEJIANG CHINT ELECTRICS CO.LTD | No | No | Serie NB1L | D | 6925808326289 |  | 0 |  | NB1L.png | 8536303090 | 5031 | 3 | Artículos |  | Sí |  | Grupo de artículos | No | 210 |  | 04/06/19 |  | 11/10/24 | 17/09/19 | 4.42 |  | 4.42 | APP Aparamenta Modular | INT.COMBINADOS | 1 | 298 | 1 | 264 | 1 | 30367.39 | 2 | 7.61 | 3 | 0.24 |  | 1 | CAJA MASTER | 27 |  | 1 |  | 1 | 0 | 0 | 0 | 0 | 0 | PNM | Comprar | Semanal | 1 | 1 | 120 |  | 29/07/2021.- REVISION DE MINIMOS CON EL NUEVO PLAZO DE ENTREGA DE FARBICA |  |  | No | No | No | No | No | No | No | No | No | No | No | No | No | No | No | No | 0
14146 | V-NB1L40BLK-3N-300A | Bloque diferencial para NB1 3P+N 300A hasta 40A | 0 | Sí | 198381 | 0 | INT.COMBINADOS | ZHEJIANG CHINT ELECTRICS CO.LTD | No | No | Serie NB1L | D | 6925808326371 |  | 0 |  | NB1L.png | 8536303090 | 5031 | 3 | Artículos |  | Sí |  | Grupo de artículos | No | 210 |  | 04/06/19 |  | 11/10/24 | 17/09/19 | 5.36 |  | 5.36 | APP Aparamenta Modular | INT.COMBINADOS | 1 | 298 | 1 | 264 | 1 | 30367.39 | 2 | 7.61 | 3 | 0.24 |  | 1 | CAJA MASTER | 27 |  | 1 |  | 1 | 0 | 0 | 0 | 0 | 0 | PNM | Comprar | Semanal | 1 | 1 | 180 |  | 29/07/2021.- REVISION DE MINIMOS CON EL NUEVO PLAZO DE ENTREGA DE FARBICA |  |  | No | No | No | No | No | No | No | No | No | No | No | No | No | No | No | No | 0
14147 | V-NB1L40BLK-3N-300AC | Bloque diferencial para NB1 3P+N 300AC hasta 40A | 0 | Sí | 198382 | 0 | INT.COMBINADOS | ZHEJIANG CHINT ELECTRICS CO.LTD | No | No | Serie NB1L | D | 6925808326357 |  | 0 |  | NB1L.png | 8536303090 | 5031 | 3 | Artículos |  | Sí |  | Grupo de artículos | No | 210 |  | 04/06/19 |  | 11/10/24 | 17/09/19 | 4.63 |  | 4.63 | APP Aparamenta Modular | INT.COMBINADOS | 1 | 298 | 1 | 264 | 1 | 30367.39 | 2 | 7.61 | 3 | 0.24 |  | 1 | CAJA MASTER | 27 |  | 1 |  | 1 | 0 | 0 | 0 | 0 | 0 | PNM | Comprar | Semanal | 1 | 1 | 180 |  | 29/07/2021.- REVISION DE MINIMOS CON EL NUEVO PLAZO DE ENTREGA DE FARBICA |  |  | No | No | No | No | No | No | No | No | No | No | No | No | No | No | No | No | 0
14148 | V-NB1L40BLK-3N-30AC | Bloque diferencial para NB1 3P+N 30AC hasta 40A | 0 | Sí | 198384 | 0 | INT.COMBINADOS | ZHEJIANG CHINT ELECTRICS CO.LTD | No | No | Serie NB1L | D | 6925808326333 |  | 0 |  | NB1L.png | 8536303090 | 5031 | 3 | Artículos |  | Sí |  | Grupo de artículos | No | 210 |  | 04/06/19 |  | 11/10/24 | 17/09/19 | 4.63 |  | 4.63 | APP Aparamenta Modular | INT.COMBINADOS | 1 | 298 | 1 | 264 | 1 | 30367.39 | 2 | 7.61 | 3 | 0.24 |  | 1 | CAJA MASTER | 27 |  | 1 |  | 1 | 0 | 0 | 0 | 0 | 0 | PNM | Comprar | Semanal | 1 | 1 | 180 |  | 29/07/2021.- REVISION DE MINIMOS CON EL NUEVO PLAZO DE ENTREGA DE FARBICA |  |  | No | No | No | No | No | No | No | No | No | No | No | No | No | No | No | No | 0
14149 | V-NB1L40BLK-4-300AC | Bloque diferencial para NB1 4P 300AC hasta 40A | 0 | Sí | 198387 | 0 | INT.COMBINADOS | ZHEJIANG CHINT ELECTRICS CO.LTD | No | No | Serie NB1L | D | 6925808326401 |  | 0 |  | NB1L.png | 8536303090 | 5031 | 3 | Artículos |  | Sí |  | Grupo de artículos | No | 210 |  | 04/06/19 |  | 11/10/24 | 17/09/19 | 4.55 |  | 4.55 | APP Aparamenta Modular | INT.COMBINADOS | 1 | 298 | 1 | 264 | 1 | 30367.39 | 2 | 7.67 | 3 | 0.28 |  | 1 | CAJA MASTER | 24 |  | 1 |  | 1 | 0 | 0 | 0 | 0 | 0 | PNM | Comprar | Semanal | 1 | 1 | 120 |  | 29/07/2021.- REVISION DE MINIMOS CON EL NUEVO PLAZO DE ENTREGA DE FARBICA |  |  | No | No | No | No | No | No | No | No | No | No | No | No | No | No | No | No | 0
14150 | V-NB1L40BLK-4-30AC | Bloque diferencial para NB1 4P 30AC hasta 40A | 0 | Sí | 198389 | 0 | INT.COMBINADOS | ZHEJIANG CHINT ELECTRICS CO.LTD | No | No | Serie NB1L | D | 6925808326388 |  | 0 |  | NB1L.png | 8536303090 | 5031 | 3 | Artículos |  | Sí |  | Grupo de artículos | No | 210 |  | 04/06/19 |  | 11/10/24 | 17/09/19 | 4.55 |  | 4.55 | APP Aparamenta Modular | INT.COMBINADOS | 1 | 298 | 1 | 264 | 1 | 30367.39 | 2 | 7.67 | 3 | 0.28 |  | 1 | CAJA MASTER | 24 |  | 1 |  | 1 | 0 | 0 | 0 | 0 | 0 | PNM | Comprar | Semanal | 1 | 1 | 120 |  | 29/07/2021.- REVISION DE MINIMOS CON EL NUEVO PLAZO DE ENTREGA DE FARBICA |  |  | No | No | No | No | No | No | No | No | No | No | No | No | No | No | No | No | 0
14151 | V-NB1L63BLK-2-30AC | Bloque diferencial para NB1 2P 30AC hasta 63A | 0 | Sí | 198425 | 0 | INT.COMBINADOS | ZHEJIANG CHINT ELECTRICS CO.LTD | No | No | Serie NB1L | D | 6925808326463 |  | 0 |  | NB1L.png | 8536303090 | 5031 | 3 | Artículos |  | Sí |  | Grupo de artículos | No | 210 |  | 04/06/19 |  | 11/10/24 | 11/06/19 | 5.2 |  | 5.2 | APP Aparamenta Modular | INT.COMBINADOS | 1 | 296 | 1 | 273 | 1 | 26020.18 | 2 | 7.83 | 3 | 0.19 |  | 1 | CAJA MASTER | 36 |  | 1 |  | 1 | 0 | 0 | 0 | 0 | 0 | PNM | Comprar | Semanal | 1 | 1 | 120 |  | 29/07/2021.- REVISION DE MINIMOS CON EL NUEVO PLAZO DE ENTREGA DE FARBICA |  |  | No | No | No | No | No | No | No | No | No | No | No | No | No | No | No | No | 0
14152 | V-NB1L63BLK-3-300AC | Bloque diferencial para NB1 3P 300AC hasta 63A | 0 | Sí | 198427 | 0 | INT.COMBINADOS | ZHEJIANG CHINT ELECTRICS CO.LTD | No | No | Serie NB1L |  | 6925808326517 |  | 0 |  | NB1L.png | 8536303090 | 5031 | 3 | Artículos |  | Sí |  | Grupo de artículos | No | 210 |  | 04/06/19 |  | 03/10/24 | 17/09/19 | 6.12 |  | 6.12 | APP Aparamenta Modular | INT.COMBINADOS | 1 | 298 | 1 | 264 | 1 | 30367.39 | 2 | 6.8 | 3 | 0.21 |  | 1 | CAJA MASTER | 27 |  | 1 |  | 1 | 0 | 0 | 0 | 0 | 0 | PNM | Comprar | Semanal | 1 | 1 | 120 |  | 29/07/2021.- REVISION DE MINIMOS CON EL NUEVO PLAZO DE ENTREGA DE FARBICA |  |  | No | No | No | No | No | No | No | No | No | No | No | No | No | No | No | No | 0
14153 | V-NB1L63BLK-3-30AC | Bloque diferencial para NB1 3P 30AC hasta 63A | 0 | Sí | 198428 | 0 | INT.COMBINADOS | ZHEJIANG CHINT ELECTRICS CO.LTD | No | No | Serie NB1L | D | 6925808326494 |  | 0 |  | NB1L.png | 8536303090 | 5031 | 3 | Artículos |  | Sí |  | Grupo de artículos | No | 210 |  | 04/06/19 |  | 11/10/24 | 17/09/19 | 6.12 |  | 6.12 | APP Aparamenta Modular | INT.COMBINADOS | 1 | 298 | 1 | 264 | 1 | 30367.39 | 2 | 6.8 | 3 | 0.21 |  | 1 | CAJA MASTER | 27 |  | 1 |  | 1 | 0 | 0 | 0 | 0 | 0 | PNM | Comprar | Semanal | 1 | 1 | 120 |  | 29/07/2021.- REVISION DE MINIMOS CON EL NUEVO PLAZO DE ENTREGA DE FARBICA |  |  | No | No | No | No | No | No | No | No | No | No | No | No | No | No | No | No | 0
14154 | V-NB1L63BLK-3N-30AC | Bloque diferencial para NB1 3P+N 30AC hasta 63A | 0 | Sí | 198431 | 0 | INT.COMBINADOS | ZHEJIANG CHINT ELECTRICS CO.LTD | No | No | Serie NB1L | D | 6925808326524 |  | 0 |  | NB1L.png | 8536303090 | 5031 | 3 | Artículos |  | Sí |  | Grupo de artículos | No | 210 |  | 04/06/19 |  | 11/10/24 | 17/09/19 | 6.24 |  | 6.24 | APP Aparamenta Modular | INT.COMBINADOS | 1 | 298 | 1 | 264 | 1 | 30367.39 | 2 | 6.8 | 3 | 0.21 |  | 1 | CAJA MASTER | 27 |  | 1 |  | 1 | 0 | 0 | 0 | 0 | 0 | PNM | Comprar | Semanal | 1 | 1 | 180 |  | 29/07/2021.- REVISION DE MINIMOS CON EL NUEVO PLAZO DE ENTREGA DE FARBICA |  |  | No | No | No | No | No | No | No | No | No | No | No | No | No | No | No | No | 0
14155 | V-NB1L63BLK-4-300AC | Bloque diferencial para NB1 4P 300AC hasta 63A | 0 | Sí | 198433 | 0 | INT.COMBINADOS | ZHEJIANG CHINT ELECTRICS CO.LTD | No | No | Serie NB1L | D | 6925808326579 |  | 0 |  | NB1L.png | 8536303090 | 5031 | 3 | Artículos |  | Sí |  | Grupo de artículos | No | 210 |  | 04/06/19 |  | 11/10/24 | 17/09/19 | 6.32 |  | 6.32 | APP Aparamenta Modular | INT.COMBINADOS | 1 | 298 | 1 | 264 | 1 | 30367.39 | 2 | 7.67 | 3 | 0.28 |  | 1 | CAJA MASTER | 24 |  | 1 |  | 1 | 0 | 0 | 0 | 0 | 0 | PNM | Comprar | Semanal | 1 | 1 | 120 |  | 29/07/2021.- REVISION DE MINIMOS CON EL NUEVO PLAZO DE ENTREGA DE FARBICA |  |  | No | No | No | No | No | No | No | No | No | No | No | No | No | No | No | No | 0
14156 | V-NB1L63BLK-4-30AC | Bloque diferencial para NB1 4P 30AC hasta 63A | 0 | Sí | 198434 | 0 | INT.COMBINADOS | ZHEJIANG CHINT ELECTRICS CO.LTD | No | No | Serie NB1L | D | 6925808326555 |  | 0 |  | NB1L.png | 8536303090 | 5031 | 3 | Artículos |  | Sí |  | Grupo de artículos | No | 210 |  | 04/06/19 |  | 11/10/24 | 11/06/19 | 6.24 |  | 6.24 | APP Aparamenta Modular | INT.COMBINADOS | 1 | 298 | 1 | 264 | 1 | 30367.39 | 2 | 7.67 | 3 | 0.28 |  | 1 | CAJA MASTER | 24 |  | 1 |  | 1 | 0 | 0 | 0 | 0 | 0 | PNM | Comprar | Semanal | 1 | 1 | 120 |  | 29/07/2021.- REVISION DE MINIMOS CON EL NUEVO PLAZO DE ENTREGA DE FARBICA |  |  | No | No | No | No | No | No | No | No | No | No | No | No | No | No | No | No | 0
14157 | V-NBH8-1N-10B | Interruptor automático 1P+N/1Mod. 10A B 6kA | 0 | Sí | 190246 | 80 | INT.AUTO.MAGNETO. | ZHEJIANG CHINT ELECTRICS CO.LTD | No | No | Serie NBH8 | D | 6925808323516 |  | 0 |  | NBH8.png | 8536303090 | 5031 | 3 | Artículos |  | Sí |  | Grupo de artículos | No | 210 |  | 04/06/19 |  | 11/10/24 | 11/06/19 | 1.46 |  | 0 | APP Aparamenta Modular | INT.AUTO.MAGNETO. | 1 | 232 | 1 | 260 | 1 | 27867.84 | 2 | 22.32 | 3 | 0.12 |  | 1 | CAJA MASTER | 180 |  | 1 |  | 1 | 0 | 0 | 0 | 0 | 0 | PNM | Comprar | Semanal | 1 | 1 | 120 |  |  |  |  | No | No | No | No | Sí | No | No | No | No | No | No | No | No | No | No | No | 0
14158 | V-NBH8-1N-10C | Interruptor automático 1P+N/1Mod. 10A C 6kA | 0 | Sí | 190257 | 80 | INT.AUTO.MAGNETO. | ZHEJIANG CHINT ELECTRICS CO.LTD | No | No | Serie NBH8 |  | 6925808308728 |  | 0 |  | NBH8.png | 8536303090 | 5031 | 3 | Artículos |  | Sí |  | Grupo de artículos | No | 210 |  | 04/06/19 |  | 03/10/24 | 17/09/19 | 1.46 |  | 1.46 | APP Aparamenta Modular | INT.AUTO.MAGNETO. | 1 | 232 | 1 | 260 | 1 | 27867.84 | 2 | 22.32 | 3 | 0.12 |  | 1 | CAJA MASTER | 180 |  | 1 |  | 12 | 0 | 0 | 0 | 0 | 0 | PNM | Comprar | Semanal | 1 | 1 | 120 |  | 29/07/2021.- REVISION DE MINIMOS CON EL NUEVO PLAZO DE ENTREGA DE FARBICA |  |  | No | No | No | No | Sí | No | No | No | No | No | No | No | No | No | No | No | 0
14159 | V-NBH8-1N-10C4.5 | Interruptor automático 1P+N/1Mod. 10A C 4,5kA | 0 | Sí | 190235 | 80 | INT.AUTO.MAGNETO. | ZHEJIANG CHINT ELECTRICS CO.LTD | No | No | Serie NBH8 |  | 6925808308506 |  | 0 |  | NBH8.png | 8536303090 | 5031 | 3 | Artículos |  | Sí |  | Grupo de artículos | No | 210 |  | 04/06/19 |  | 03/10/24 |  | 0 |  | 0 | APP Aparamenta Modular | INT.AUTO.MAGNETO. | 1 | 232 | 1 | 260 | 1 | 27867.84 | 2 | 22.32 | 3 | 0.12 |  | 1 | CAJA MASTER | 180 |  | 1 |  | 12 | 0 | 0 | 0 | 0 | 0 | PNM | Comprar | Semanal | 1 | 1 | 120 |  |  |  |  | No | No | No | No | Sí | No | No | No | No | No | No | No | No | No | No | No | 0
14160 | V-NBH8-1N-16C | Interruptor automático 1P+N/1Mod. 16A C 6kA | 0 | Sí | 190258 | 80 | INT.AUTO.MAGNETO. | ZHEJIANG CHINT ELECTRICS CO.LTD | No | No | Serie NBH8 |  | 6925808308735 |  | 0 |  | NBH8.png | 8536303090 | 5031 | 3 | Artículos |  | Sí |  | Grupo de artículos | No | 210 |  | 04/06/19 |  | 03/10/24 | 17/09/19 | 1.46 |  | 1.45 | APP Aparamenta Modular | INT.AUTO.MAGNETO. | 1 | 232 | 1 | 260 | 1 | 27867.84 | 2 | 22.32 | 3 | 0.12 |  | 1 | CAJA MASTER | 180 |  | 1 |  | 12 | 0 | 0 | 0 | 0 | 0 | PNM | Comprar | Semanal | 1 | 1 | 120 |  | 29/07/2021.- REVISION DE MINIMOS CON EL NUEVO PLAZO DE ENTREGA DE FARBICA |  |  | No | No | No | No | Sí | No | No | No | No | No | No | No | No | No | No | No | 0
14161 | V-NBH8-1N-16C4.5 | Interruptor automático 1P+N/1Mod. 16A C 4,5kA | 0 | Sí | 190236 | 80 | INT.AUTO.MAGNETO. | ZHEJIANG CHINT ELECTRICS CO.LTD | No | No | Serie NBH8 |  | 6925808308513 |  | 0 |  | NBH8.png | 8536303090 | 5031 | 3 | Artículos |  | Sí |  | Grupo de artículos | No | 210 |  | 04/06/19 |  | 03/10/24 |  | 0 |  | 0 | APP Aparamenta Modular | INT.AUTO.MAGNETO. | 1 | 232 | 1 | 260 | 1 | 27867.84 | 2 | 22.32 | 3 | 0.12 |  | 1 | CAJA MASTER | 180 |  | 1 |  | 12 | 0 | 0 | 0 | 0 | 0 | PNM | Comprar | Semanal | 1 | 1 | 120 |  |  |  |  | No | No | No | No | Sí | No | No | No | No | No | No | No | No | No | No | No | 0
14162 | V-NBH8-1N-1C | Interruptor automático 1P+N/1Mod. 1A C 6kA | 0 | Sí | 190252 | 0 | INT.AUTO.MAGNETO. | ZHEJIANG CHINT ELECTRICS CO.LTD | No | No | Serie NBH8 | D | 6925808308674 |  | 0 |  | NBH8.png | 8536303090 | 5031 | 3 | Artículos |  | Sí |  | Grupo de artículos | No | 210 |  | 04/06/19 |  | 11/10/24 | 17/09/19 | 1.47 |  | 0.58 | APP Aparamenta Modular | INT.AUTO.MAGNETO. | 1 | 232 | 1 | 260 | 1 | 27867.84 | 2 | 22.32 | 3 | 0.12 |  | 1 | CAJA MASTER | 180 |  | 1 |  | 12 | 0 | 0 | 0 | 0 | 0 | PNM | Comprar | Semanal | 1 | 1 | 120 |  | 29/07/2021.- REVISION DE MINIMOS CON EL NUEVO PLAZO DE ENTREGA DE FARBICA |  |  | No | No | No | No | Sí | No | No | No | No | No | No | No | No | No | No | No | 0
14163 | V-NBH8-1N-20C | Interruptor automático 1P+N/1Mod. 20A C 6kA | 0 | Sí | 190259 | 80 | INT.AUTO.MAGNETO. | ZHEJIANG CHINT ELECTRICS CO.LTD | No | No | Serie NBH8 |  | 6925808308742 |  | 0 |  | NBH8.png | 8536303090 | 5031 | 3 | Artículos |  | Sí |  | Grupo de artículos | No | 210 |  | 04/06/19 |  | 03/10/24 | 17/09/19 | 1.41 |  | 1.38 | APP Aparamenta Modular | INT.AUTO.MAGNETO. | 1 | 232 | 1 | 260 | 1 | 27867.84 | 2 | 22.32 | 3 | 0.12 |  | 1 | CAJA MASTER | 180 |  | 1 |  | 12 | 0 | 0 | 0 | 0 | 0 | PNM | Comprar | Semanal | 1 | 1 | 180 |  | 29/07/2021.- REVISION DE MINIMOS CON EL NUEVO PLAZO DE ENTREGA DE FARBICA |  | NBH8-1N-20C | No | No | No | No | Sí | No | No | No | No | No | No | No | No | No | No | No | 0
14164 | V-NBH8-1N-20C4.5 | Interruptor automático 1P+N/1Mod. 20A C 4,5kA | 0 | Sí | 190237 | 80 | INT.AUTO.MAGNETO. | ZHEJIANG CHINT ELECTRICS CO.LTD | No | No | Serie NBH8 |  | 6925808308520 |  | 0 |  | NBH8.png | 8536303090 | 5031 | 3 | Artículos |  | Sí |  | Grupo de artículos | No | 210 |  | 04/06/19 |  | 03/10/24 |  | 0 |  | 0 | APP Aparamenta Modular | INT.AUTO.MAGNETO. | 1 | 232 | 1 | 260 | 1 | 27867.84 | 2 | 22.32 | 3 | 0.12 |  | 1 | CAJA MASTER | 180 |  | 1 |  | 12 | 0 | 0 | 0 | 0 | 0 | PNM | Comprar | Semanal | 1 | 1 | 120 |  |  |  |  | No | No | No | No | Sí | No | No | No | No | No | No | No | No | No | No | No | 0
14165 | V-NBH8-1N-25C | Interruptor automático 1P+N/1Mod. 25A C 6kA | 0 | Sí | 190260 | 80 | INT.AUTO.MAGNETO. | ZHEJIANG CHINT ELECTRICS CO.LTD | No | No | Serie NBH8 |  | 6925808308759 |  | 0 |  | NBH8.png | 8536303090 | 5031 | 3 | Artículos |  | Sí |  | Grupo de artículos | No | 210 |  | 04/06/19 |  | 03/10/24 | 17/09/19 | 1.46 |  | 1.46 | APP Aparamenta Modular | INT.AUTO.MAGNETO. | 1 | 232 | 1 | 260 | 1 | 27867.84 | 2 | 22.32 | 3 | 0.12 |  | 1 | CAJA MASTER | 180 |  | 1 |  | 12 | 0 | 0 | 0 | 0 | 0 | PNM | Comprar | Semanal | 1 | 1 | 120 |  | 29/07/2021.- REVISION DE MINIMOS CON EL NUEVO PLAZO DE ENTREGA DE FARBICA |  |  | No | No | No | No | Sí | No | No | No | No | No | No | No | No | No | No | No | 0
14166 | V-NBH8-1N-2C | Interruptor automático 1P+N/1Mod. 2A C 6kA | 0 | Sí | 190253 | 0 | INT.AUTO.MAGNETO. | ZHEJIANG CHINT ELECTRICS CO.LTD | No | No | Serie NBH8 |  | 6925808308681 |  | 0 |  | NBH8.png | 8536303090 | 5031 | 3 | Artículos |  | Sí |  | Grupo de artículos | No | 210 |  | 04/06/19 |  | 03/10/24 | 17/09/19 | 1.47 |  | 1.44 | APP Aparamenta Modular | INT.AUTO.MAGNETO. | 1 | 232 | 1 | 260 | 1 | 27867.84 | 2 | 22.32 | 3 | 0.12 |  | 1 | CAJA MASTER | 180 |  | 1 |  | 12 | 0 | 0 | 0 | 0 | 0 | PNM | Comprar | Semanal | 1 | 1 | 120 |  | 29/07/2021.- REVISION DE MINIMOS CON EL NUEVO PLAZO DE ENTREGA DE FARBICA |  |  | No | No | No | No | Sí | No | No | No | No | No | No | No | No | No | No | No | 0
14167 | V-NBH8-1N-2C4.5 | Interruptor automático 1P+N/1Mod. 2A C 4.5kA | 0 | Sí | 190231 | 80 | INT.AUTO.MAGNETO. | ZHEJIANG CHINT ELECTRICS CO.LTD | No | No | Serie NBH8 |  | 6925808308469 |  | 0 |  | NBH8.png | 8536303090 | 5031 | 3 | Artículos |  | Sí |  | Grupo de artículos | No | 210 |  | 04/06/19 |  | 03/10/24 | 11/06/19 | 1.47 |  | 1.47 | APP Aparamenta Modular | INT.AUTO.MAGNETO. | 1 | 232 | 1 | 260 | 1 | 27867.84 | 2 | 22.32 | 3 | 0.12 |  | 1 | CAJA MASTER | 180 |  | 1 |  | 1 | 0 | 0 | 0 | 0 | 0 | PNM | Comprar | Semanal | 1 | 1 | 120 |  |  |  |  | No | No | No | No | Sí | No | No | No | No | No | No | No | No | No | No | No | 0
14168 | V-NBH8-1N-32C | Interruptor automático 1P+N/1Mod. 32A C 6kA | 0 | Sí | 190261 | 80 | INT.AUTO.MAGNETO. | ZHEJIANG CHINT ELECTRICS CO.LTD | No | No | Serie NBH8 |  | 6925808308766 |  | 0 |  | NBH8.png | 8536303090 | 5031 | 3 | Artículos |  | Sí |  | Grupo de artículos | No | 210 |  | 04/06/19 |  | 03/10/24 | 17/09/19 | 1.46 |  | 1.46 | APP Aparamenta Modular | INT.AUTO.MAGNETO. | 1 | 232 | 1 | 260 | 1 | 27867.84 | 2 | 22.32 | 3 | 0.12 |  | 1 | CAJA MASTER | 180 |  | 1 |  | 12 | 0 | 0 | 0 | 0 | 0 | PNM | Comprar | Semanal | 1 | 1 | 120 |  | 29/07/2021.- REVISION DE MINIMOS CON EL NUEVO PLAZO DE ENTREGA DE FARBICA |  |  | No | No | No | No | Sí | No | No | No | No | No | No | No | No | No | No | No | 0
14169 | V-NBH8-1N-3C | Interruptor automático 1P+N/1Mod. 3A C 6kA | 0 | Sí | 190254 | 0 | INT.AUTO.MAGNETO. | ZHEJIANG CHINT ELECTRICS CO.LTD | No | No | Serie NBH8 |  | 6925808308698 |  | 0 |  | NBH8.png | 8536303090 | 5031 | 3 | Artículos |  | Sí |  | Grupo de artículos | No | 210 |  | 04/06/19 |  | 03/10/24 | 17/09/19 | 1.52 |  | 1.52 | APP Aparamenta Modular | INT.AUTO.MAGNETO. | 1 | 232 | 1 | 260 | 1 | 27867.84 | 2 | 22.32 | 3 | 0.12 |  | 1 | CAJA MASTER | 180 |  | 1 |  | 12 | 0 | 0 | 0 | 0 | 0 | PNM | Comprar | Semanal | 1 | 1 | 120 |  | 29/07/2021.- REVISION DE MINIMOS CON EL NUEVO PLAZO DE ENTREGA DE FARBICA |  |  | No | No | No | No | Sí | No | No | No | No | No | No | No | No | No | No | No | 0
14170 | V-NBH8-1N-40C | Interruptor automático 1P+N/1Mod. 40A C 6kA | 0 | Sí | 190262 | 80 | INT.AUTO.MAGNETO. | ZHEJIANG CHINT ELECTRICS CO.LTD | No | No | Serie NBH8 |  | 6925808308773 |  | 0 |  | NBH8.png | 8536303090 | 5031 | 3 | Artículos |  | Sí |  | Grupo de artículos | No | 210 |  | 04/06/19 |  | 03/10/24 | 17/09/19 | 1.46 |  | 1.46 | APP Aparamenta Modular | INT.AUTO.MAGNETO. | 1 | 232 | 1 | 260 | 1 | 27867.84 | 2 | 22.32 | 3 | 0.12 |  | 1 | CAJA MASTER | 180 |  | 1 |  | 12 | 0 | 0 | 0 | 0 | 0 | PNM | Comprar | Semanal | 1 | 1 | 120 |  | 29/07/2021.- REVISION DE MINIMOS CON EL NUEVO PLAZO DE ENTREGA DE FARBICA |  |  | No | No | No | No | Sí | No | No | No | No | No | No | No | No | No | No | No | 0
14171 | V-NBH8-1N-4C | Interruptor automático 1P+N/1Mod. 4A C 6kA | 0 | Sí | 190255 | 0 | INT.AUTO.MAGNETO. | ZHEJIANG CHINT ELECTRICS CO.LTD | No | No | Serie NBH8 |  | 6925808308704 |  | 0 |  | NBH8.png | 8536303090 | 5031 | 3 | Artículos |  | Sí |  | Grupo de artículos | No | 210 |  | 04/06/19 |  | 03/10/24 | 11/06/19 | 1.47 |  | 1.47 | APP Aparamenta Modular | INT.AUTO.MAGNETO. | 1 | 232 | 1 | 260 | 1 | 27867.84 | 2 | 22.32 | 3 | 0.12 |  | 1 | CAJA MASTER | 180 |  | 1 |  | 12 | 0 | 0 | 0 | 0 | 0 | PNM | Comprar | Semanal | 1 | 1 | 120 |  | 29/07/2021.- REVISION DE MINIMOS CON EL NUEVO PLAZO DE ENTREGA DE FARBICA |  |  | No | No | No | No | Sí | No | No | No | No | No | No | No | No | No | No | No | 0
14172 | V-NBH8-1N-6C | Interruptor automático 1P+N/1Mod. 6A C 6kA | 0 | Sí | 190256 | 80 | INT.AUTO.MAGNETO. | ZHEJIANG CHINT ELECTRICS CO.LTD | No | No | Serie NBH8 |  | 6925808308711 |  | 0 |  | NBH8.png | 8536303090 | 5031 | 3 | Artículos |  | Sí |  | Grupo de artículos | No | 210 |  | 04/06/19 |  | 03/10/24 | 17/09/19 | 1.47 |  | 1.47 | APP Aparamenta Modular | INT.AUTO.MAGNETO. | 1 | 232 | 1 | 260 | 1 | 27867.84 | 2 | 22.32 | 3 | 0.12 |  | 1 | CAJA MASTER | 180 |  | 1 |  | 12 | 0 | 0 | 0 | 0 | 0 | PNM | Comprar | Semanal | 1 | 1 | 120 |  | 29/07/2021.- REVISION DE MINIMOS CON EL NUEVO PLAZO DE ENTREGA DE FARBICA |  |  | No | No | No | No | Sí | No | No | No | No | No | No | No | No | No | No | No | 0
14173 | V-NBH8-1N-6C4.5 | Interruptor automático 1P+N/1Mod. 6A C 4,5kA | 0 | Sí | 190234 | 80 | INT.AUTO.MAGNETO. | ZHEJIANG CHINT ELECTRICS CO.LTD | No | No | Serie NBH8 |  | 6925808308490 |  | 0 |  | NBH8.png | 8536303090 | 5031 | 3 | Artículos |  | Sí |  | Grupo de artículos | No | 210 |  | 04/06/19 |  | 03/10/24 |  | 0 |  | 0 | APP Aparamenta Modular | INT.AUTO.MAGNETO. | 1 | 232 | 1 | 260 | 1 | 27867.84 | 2 | 22.32 | 3 | 0.12 |  | 1 | CAJA MASTER | 180 |  | 1 |  | 12 | 0 | 0 | 0 | 0 | 0 | PNM | Comprar | Semanal | 1 | 1 | 120 |  |  |  |  | No | No | No | No | Sí | No | No | No | No | No | No | No | No | No | No | No | 0
14174 | V-NC1-309NC-230 | Conmutador tripolar montado 2xNC1-9A 230Vca | 0 | Sí | 221074 | 0 | MANIOBRAS MONTADAS | ZHEJIANG CHINT ELECTRICS CO.LTD | No | No | Serie NC1/NC2-NC | D | 6940092410025 |  | 0 |  | contactoresNC.png | 8536303090 | 5081 | 3 | Artículos |  | Sí |  | Grupo de artículos | No | 210 |  | 04/06/19 |  | 11/10/24 | 11/06/19 | 6.08 |  | 6.08 | APP Soluciones para la industria | MANIOBRAS MONTADAS | 1 | 238 | 1 | 220 | 1 | 22933.68 | 2 | 16.23 | 3 | 0.74 |  | 1 | CAJA MASTER | 20 |  | 1 |  | 1 | 0 | 0 | 0 | 0 | 0 | PNM | Comprar | Semanal | 1 | 1 | 120 |  | 29/07/2021.- REVISION DE MINIMOS CON EL NUEVO PLAZO DE ENTREGA DE FARBICA |  |  | No | No | No | No | No | No | No | No | No | No | No | No | No | No | No | No | 0
14175 | V-NC1-309NC-24 | Conmutador tripolar montado 2xNC1-9A 24Vca | 0 | Sí | 221080 | 0 | MANIOBRAS MONTADAS | ZHEJIANG CHINT ELECTRICS CO.LTD | No | No | Serie NC1/NC2-NC | D | 6940092410087 |  | 0 |  | contactoresNC.png | 8536303090 | 5081 | 3 | Artículos |  | Sí |  | Grupo de artículos | No | 210 |  | 04/06/19 |  | 11/10/24 | 11/06/19 | 6.08 |  | 6.08 | APP Soluciones para la industria | MANIOBRAS MONTADAS | 1 | 238 | 1 | 220 | 1 | 22933.68 | 2 | 15.72 | 3 | 0.74 |  | 1 | CAJA MASTER | 20 |  | 1 |  | 1 | 0 | 0 | 0 | 0 | 0 | PNM | Comprar | Semanal | 1 | 1 | 120 |  | 29/07/2021.- REVISION DE MINIMOS CON EL NUEVO PLAZO DE ENTREGA DE FARBICA |  |  | No | No | No | No | No | No | No | No | No | No | No | No | No | No | No | No | 0
14176 | V-NC1-309NC-48 | Conmutador tripolar montado 2xNC1-9A 48Vca | 0 | Sí | 221101 | 0 | MANIOBRAS MONTADAS | ZHEJIANG CHINT ELECTRICS CO.LTD | No | No | Serie NC1/NC2-NC | D | 6940092410230 |  | 0 |  | contactoresNC.png | 8536303090 | 5081 | 3 | Artículos |  | Sí |  | Grupo de artículos | No | 210 |  | 04/06/19 |  | 11/10/24 | 11/06/19 | 6.08 |  | 6.08 | APP Soluciones para la industria | MANIOBRAS MONTADAS | 1 | 238 | 1 | 220 | 1 | 22933.68 | 2 | 15.72 | 3 | 0.74 |  | 1 | CAJA MASTER | 20 |  | 1 |  | 1 | 0 | 0 | 0 | 0 | 0 | PNM | Comprar | Semanal | 1 | 1 | 120 |  | 29/07/2021.- REVISION DE MINIMOS CON EL NUEVO PLAZO DE ENTREGA DE FARBICA |  |  | No | No | No | No | No | No | No | No | No | No | No | No | No | No | No | No | 0
14177 | V-NC1-3-12-10-230 | Contactor 3P 12A/AC3 1NA 230Vca | 0 | Sí | 225513 | 75 | CONTACTOR INDUSTRIAL | ZHEJIANG CHINT ELECTRICS CO.LTD | No | No | Serie NC1 |  | 6940092455057 |  | 0 |  | contactoresNC.png | 8536303090 | 5081 | 3 | Artículos |  | Sí |  | Grupo de artículos | No | 210 |  | 04/06/19 |  | 03/10/24 |  | 0 |  | 0 | APP Soluciones para la industria | CONTACTOR INDUSTRIAL | 1 | 278 | 1 | 215 | 1 | 25581.56 | 2 | 19.17 | 3 | 0.34 |  | 1 | CAJA MASTER | 50 |  | 1 |  | 1 | 0 | 0 | 0 | 0 | 0 | PNM | Comprar | Semanal | 1 | 1 | 120 |  |  |  |  | No | No | Sí | No | No | No | No | No | No | No | No | No | No | No | No | No | 0
14178 | V-NC1-3-12-10-24 | Contactor 3P 12A/AC3 1NA 24Vca | 0 | Sí | 221363 | 75 | CONTACTOR INDUSTRIAL | ZHEJIANG CHINT ELECTRICS CO.LTD | No | No | Serie NC1 |  | 6940092421861 |  | 0 |  | contactoresNC.png | 8536303090 | 5081 | 3 | Artículos |  | Sí |  | Grupo de artículos | No | 210 |  | 04/06/19 |  | 02/10/24 | 17/09/19 | 1.93 |  | 1.93 | APP Soluciones para la industria | CONTACTOR INDUSTRIAL | 1 | 278 | 1 | 215 | 1 | 25581.56 | 2 | 18.37 | 3 | 0.34 |  | 1 | CAJA MASTER | 50 |  | 1 |  | 1 | 0 | 0 | 0 | 0 | 0 | PNM | Comprar | Semanal | 1 | 1 | 120 |  | 29/07/2021.- REVISION DE MINIMOS CON EL NUEVO PLAZO DE ENTREGA DE FARBICA |  |  | No | No | Sí | No | No | No | No | No | No | No | No | No | No | No | No | No | 0
14179 | V-NC1-3-12-10-48 | Contactor 3P 12A/AC3 1NA 48Vca | 0 | Sí | 221384 | 75 | CONTACTOR INDUSTRIAL | ZHEJIANG CHINT ELECTRICS CO.LTD | No | No | Serie NC1 |  | 6940092422073 |  | 0 |  | contactoresNC.png | 8536303090 | 5081 | 3 | Artículos |  | Sí |  | Grupo de artículos | No | 210 |  | 04/06/19 |  | 02/10/24 | 11/06/19 | 1.93 |  | 1.93 | APP Soluciones para la industria | CONTACTOR INDUSTRIAL | 1 | 278 | 1 | 215 | 1 | 25581.56 | 2 | 18.37 | 3 | 0.34 |  | 1 | CAJA MASTER | 50 |  | 1 |  | 1 | 0 | 0 | 0 | 0 | 0 | PNM | Comprar | Semanal | 1 | 1 | 120 |  | 29/07/2021.- REVISION DE MINIMOS CON EL NUEVO PLAZO DE ENTREGA DE FARBICA |  |  | No | No | Sí | No | No | No | No | No | No | No | No | No | No | No | No | No | 0
14180 | V-NC1-312NI-24 | Inversor tripolar montado 2xNC1-12A 24Vca | 0 | Sí | 221405 | 65 | MANIOBRAS MONTADAS | ZHEJIANG CHINT ELECTRICS CO.LTD | No | No | Serie NC1/NC2-NI |  | 6940092422257 |  | 0 |  | contactoresNC.png | 8536303090 | 5081 | 3 | Artículos |  | Sí |  | Grupo de artículos | No | 210 |  | 04/06/19 |  | 03/10/24 | 17/09/19 | 4.2 |  | 4.2 | APP Soluciones para la industria | MANIOBRAS MONTADAS | 1 | 238 | 1 | 220 | 1 | 22933.68 | 2 | 15.72 | 3 | 0.73 |  | 1 | CAJA MASTER | 20 |  | 1 |  | 1 | 0 | 0 | 0 | 0 | 0 | PNM | Comprar | Semanal | 1 | 1 | 120 |  | 29/07/2021.- REVISION DE MINIMOS CON EL NUEVO PLAZO DE ENTREGA DE FARBICA |  |  | No | No | Sí | No | No | No | No | No | No | No | No | No | No | No | No | No | 0
14181 | V-NC1-312NI-48 | Inversor tripolar montado 2xNC1-12A 48Vca | 0 | Sí | 221426 | 65 | MANIOBRAS MONTADAS | ZHEJIANG CHINT ELECTRICS CO.LTD | No | No | Serie NC1/NC2-NI |  | 6940092422400 |  | 0 |  | contactoresNC.png | 8536303090 | 5081 | 3 | Artículos |  | Sí |  | Grupo de artículos | No | 210 |  | 04/06/19 |  | 03/10/24 | 11/06/19 | 4.06 |  | 4.06 | APP Soluciones para la industria | MANIOBRAS MONTADAS | 1 | 238 | 1 | 220 | 1 | 22933.68 | 2 | 15.72 | 3 | 0.73 |  | 1 | CAJA MASTER | 20 |  | 1 |  | 1 | 0 | 0 | 0 | 0 | 0 | PNM | Comprar | Semanal | 1 | 1 | 120 |  | 29/07/2021.- REVISION DE MINIMOS CON EL NUEVO PLAZO DE ENTREGA DE FARBICA |  |  | No | No | Sí | No | No | No | No | No | No | No | No | No | No | No | No | No | 0
14182 | V-NC1-3-12Z-01-48 | Contactor 3P 12A/AC3 1NC 48Vcc | 0 | Sí | 221208 | 75 | CONTACTOR INDUSTRIAL | ZHEJIANG CHINT ELECTRICS CO.LTD | No | No | Serie NC1-Z |  | 6940092411091 |  | 0 |  | contactoresNC.png | 8536303090 | 5081 | 3 | Artículos |  | Sí |  | Grupo de artículos | No | 210 |  | 04/06/19 |  | 03/10/24 | 11/06/19 | 4.56 |  | 4.56 | APP Soluciones para la industria | CONTACTOR INDUSTRIAL | 1 | 264 | 1 | 281 | 1 | 20623.15 | 2 | 18.63 | 3 | 0.56 |  | 1 | CAJA MASTER | 30 |  | 1 |  | 1 | 0 | 0 | 0 | 0 | 0 | PNM | Comprar | Semanal | 1 | 1 | 120 |  | 29/07/2021.- REVISION DE MINIMOS CON EL NUEVO PLAZO DE ENTREGA DE FARBICA |  |  | No | No | Sí | No | No | No | No | No | No | No | No | No | No | No | No | No | 0
14183 | V-NC1-3-12Z-04-24 | Contactor 3P 12A/AC3 4NC 24Vcc | 0 | Sí | 221296 | 0 | CONTACTOR INDUSTRIAL | ZHEJIANG CHINT ELECTRICS CO.LTD | No | No | Serie NC1 | D | 6940092421229 |  | 0 |  | contactoresNC.png | 8536303090 | 5081 | 3 | Artículos |  | Sí |  | Grupo de artículos | No | 210 |  | 04/06/19 |  | 11/10/24 | 30/07/19 | 6.67 |  | 6.67 | APP Soluciones para la industria | CONTACTOR INDUSTRIAL | 1 | 264 | 1 | 281 | 1 | 20623.15 | 2 | 18.63 | 3 | 0.57 |  | 1 | CAJA MASTER | 30 |  | 1 |  | 1 | 0 | 0 | 0 | 0 | 0 | PNM | Comprar | Semanal | 1 | 1 | 120 |  | 29/07/2021.- REVISION DE MINIMOS CON EL NUEVO PLAZO DE ENTREGA DE FARBICA |  |  | No | No | No | No | No | No | No | No | No | No | No | No | No | No | No | No | 0
14184 | V-NC1-3-18-10-230 | Contactor 3P 18A/AC3 1NA 230Vca | 0 | Sí | 221544 | 75 | CONTACTOR INDUSTRIAL | ZHEJIANG CHINT ELECTRICS CO.LTD | No | No | Serie NC1 |  | 6940092423377 |  | 0 |  | contactoresNC.png | 8536303090 | 5081 | 3 | Artículos |  | Sí |  | Grupo de artículos | No | 210 |  | 04/06/19 |  | 03/10/24 | 11/06/19 | 2.06 |  | 2.06 | APP Soluciones para la industria | CONTACTOR INDUSTRIAL | 1 | 278 | 1 | 215 | 1 | 25581.56 | 2 | 20.17 | 3 | 0.36 |  | 1 | CAJA MASTER | 50 |  | 1 |  | 1 | 0 | 0 | 0 | 0 | 0 | PNM | Comprar | Semanal | 1 | 1 | 120 |  | 29/07/2021.- REVISION DE MINIMOS CON EL NUEVO PLAZO DE ENTREGA DE FARBICA |  |  | No | No | Sí | No | No | No | No | No | No | No | No | No | No | No | No | No | 0
14185 | V-NC1-3-18-10-24 | Contactor 3P 18A/AC3 1NA 24Vca | 0 | Sí | 221550 | 75 | CONTACTOR INDUSTRIAL | ZHEJIANG CHINT ELECTRICS CO.LTD | No | No | Serie NC1 |  | 6940092423438 |  | 0 |  | contactoresNC.png | 8536303090 | 5081 | 3 | Artículos |  | Sí |  | Grupo de artículos | No | 210 |  | 04/06/19 |  | 03/10/24 | 17/09/19 | 2.21 |  | 2.21 | APP Soluciones para la industria | CONTACTOR INDUSTRIAL | 1 | 278 | 1 | 215 | 1 | 25581.56 | 2 | 19.37 | 3 | 0.36 |  | 1 | CAJA MASTER | 50 |  | 1 |  | 1 | 0 | 0 | 0 | 0 | 0 | PNM | Comprar | Semanal | 1 | 1 | 120 |  | 29/07/2021.- REVISION DE MINIMOS CON EL NUEVO PLAZO DE ENTREGA DE FARBICA |  |  | No | No | Sí | No | No | No | No | No | No | No | No | No | No | No | No | No | 0
14186 | V-NC1-3-18-10-48 | Contactor 3P 18A/AC3 1NA 48Vca | 0 | Sí | 221568 | 75 | CONTACTOR INDUSTRIAL | ZHEJIANG CHINT ELECTRICS CO.LTD | No | No | Serie NC1 |  | 6940092423612 |  | 0 |  | contactoresNC.png | 8536303090 | 5081 | 3 | Artículos |  | Sí |  | Grupo de artículos | No | 210 |  | 04/06/19 |  | 03/10/24 | 17/09/19 | 2.21 |  | 2.21 | APP Soluciones para la industria | CONTACTOR INDUSTRIAL | 1 | 278 | 1 | 215 | 1 | 25581.56 | 2 | 19.37 | 3 | 0.36 |  | 1 | CAJA MASTER | 50 |  | 1 |  | 1 | 0 | 0 | 0 | 0 | 0 | PNM | Comprar | Semanal | 1 | 1 | 120 |  | 29/07/2021.- REVISION DE MINIMOS CON EL NUEVO PLAZO DE ENTREGA DE FARBICA |  |  | No | No | Sí | No | No | No | No | No | No | No | No | No | No | No | No | No | 0
14187 | V-NC1-318NI-24 | Inversor tripolar montado 2xNC1-18A 24Vca | 0 | Sí | 221589 | 65 | MANIOBRAS MONTADAS | ZHEJIANG CHINT ELECTRICS CO.LTD | No | No | Serie NC1/NC2-NI |  | 6940092423797 |  | 0 |  | contactoresNC.png | 8536303090 | 5081 | 3 | Artículos |  | Sí |  | Grupo de artículos | No | 210 |  | 04/06/19 |  | 03/10/24 | 17/09/19 | 4.71 |  | 4.71 | APP Soluciones para la industria | MANIOBRAS MONTADAS | 1 | 238 | 1 | 220 | 1 | 22933.68 | 2 | 16.52 | 3 | 0.77 |  | 1 | CAJA MASTER | 20 |  | 1 |  | 1 | 0 | 0 | 0 | 0 | 0 | PNM | Comprar | Semanal | 1 | 1 | 120 |  | 29/07/2021.- REVISION DE MINIMOS CON EL NUEVO PLAZO DE ENTREGA DE FARBICA |  |  | No | No | Sí | No | No | No | No | No | No | No | No | No | No | No | No | No | 0
14188 | V-NC1-3-25-10-230 | Contactor 3P 25A/AC3 1NA 230Vca | 0 | Sí | 221864 | 75 | CONTACTOR INDUSTRIAL | ZHEJIANG CHINT ELECTRICS CO.LTD | No | No | Serie NC1 |  | 6940092426125 |  | 0 |  | contactoresNC.png | 8536303090 | 5081 | 3 | Artículos |  | Sí |  | Grupo de artículos | No | 210 |  | 04/06/19 |  | 03/10/24 | 17/09/19 | 3.08 |  | 3.08 | APP Soluciones para la industria | CONTACTOR INDUSTRIAL | 1 | 274 | 1 | 242 | 1 | 25594.89 | 2 | 18.76 | 3 | 0.53 |  | 1 | CAJA MASTER | 32 |  | 1 |  | 1 | 0 | 0 | 0 | 0 | 0 | PNM | Comprar | Semanal | 1 | 1 | 120 |  | 29/07/2021.- REVISION DE MINIMOS CON EL NUEVO PLAZO DE ENTREGA DE FARBICA |  |  | No | No | Sí | No | No | No | No | No | No | No | No | No | No | No | No | No | 0
14189 | V-NC1-3-25-10-24 | Contactor 3P 25A/AC3 1NA 24Vca | 0 | Sí | 221870 | 75 | CONTACTOR INDUSTRIAL | ZHEJIANG CHINT ELECTRICS CO.LTD | No | No | Serie NC1 |  | 6940092426187 |  | 0 |  | contactoresNC.png | 8536303090 | 5081 | 3 | Artículos |  | Sí |  | Grupo de artículos | No | 210 |  | 04/06/19 |  | 03/10/24 | 17/09/19 | 3.03 |  | 3.03 | APP Soluciones para la industria | CONTACTOR INDUSTRIAL | 1 | 274 | 1 | 242 | 1 | 25594.89 | 2 | 18.76 | 3 | 0.53 |  | 1 | CAJA MASTER | 32 |  | 1 |  | 1 | 0 | 0 | 0 | 0 | 0 | PNM | Comprar | Semanal | 1 | 1 | 120 |  | 29/07/2021.- REVISION DE MINIMOS CON EL NUEVO PLAZO DE ENTREGA DE FARBICA |  |  | No | No | Sí | No | No | No | No | No | No | No | No | No | No | No | No | No | 0
14190 | V-NC1-3-25-10-400 | Contactor 3P 25A/AC3 1NA 400Vca | 0 | Sí | 221879 | 75 | CONTACTOR INDUSTRIAL | ZHEJIANG CHINT ELECTRICS CO.LTD | No | No | Serie NC1 |  | 6940092426279 |  | 0 |  | contactoresNC.png | 8536303090 | 5081 | 3 | Artículos |  | Sí |  | Grupo de artículos | No | 210 |  | 04/06/19 |  | 03/10/24 | 11/06/19 | 3.03 |  | 3.03 | APP Soluciones para la industria | CONTACTOR INDUSTRIAL | 1 | 274 | 1 | 242 | 1 | 25594.89 | 2 | 18.76 | 3 | 0.53 |  | 1 | CAJA MASTER | 32 |  | 1 |  | 1 | 0 | 0 | 0 | 0 | 0 | PNM | Comprar | Semanal | 1 | 1 | 120 |  | 29/07/2021.- REVISION DE MINIMOS CON EL NUEVO PLAZO DE ENTREGA DE FARBICA |  |  | No | No | Sí | No | No | No | No | No | No | No | No | No | No | No | No | No | 0
14191 | V-NC1-3-25-10-48 | Contactor 3P 25A/AC3 1NA 48Vca | 0 | Sí | 221891 | 75 | CONTACTOR INDUSTRIAL | ZHEJIANG CHINT ELECTRICS CO.LTD | No | No | Serie NC1 |  | 6940092426392 |  | 0 |  | contactoresNC.png | 8536303090 | 5081 | 3 | Artículos |  | Sí |  | Grupo de artículos | No | 210 |  | 04/06/19 |  | 03/10/24 | 17/09/19 | 3.03 |  | 3.03 | APP Soluciones para la industria | CONTACTOR INDUSTRIAL | 1 | 274 | 1 | 242 | 1 | 25594.89 | 2 | 18.76 | 3 | 0.53 |  | 1 | CAJA MASTER | 32 |  | 1 |  | 1 | 0 | 0 | 0 | 0 | 0 | PNM | Comprar | Semanal | 1 | 1 | 120 |  | 29/07/2021.- REVISION DE MINIMOS CON EL NUEVO PLAZO DE ENTREGA DE FARBICA |  |  | No | No | Sí | No | No | No | No | No | No | No | No | No | No | No | No | No | 0
14192 | V-NC1-3-32-10-220 | Contactor 3P 32A/AC3 1NA 220Vca | 0 | Sí | 222048 | 0 | CONTACTOR INDUSTRIAL | ZHEJIANG CHINT ELECTRICS CO.LTD | No | No | Serie NC1 | D | 6940092427665 |  | 0 |  | contactoresNC.png | 8536303090 | 5081 | 3 | Artículos |  | Sí |  | Grupo de artículos | No | 210 |  | 04/06/19 |  | 11/10/24 | 11/06/19 | 5.69 |  | 5.69 | APP Soluciones para la industria | CONTACTOR INDUSTRIAL | 1 | 274 | 1 | 242 | 1 | 25594.89 | 2 | 19.4 | 3 | 0.55 |  | 1 | CAJA MASTER | 32 |  | 1 |  | 1 | 0 | 0 | 0 | 0 | 0 | PNM | Comprar | Semanal | 1 | 1 | 120 |  | 29/07/2021.- REVISION DE MINIMOS CON EL NUEVO PLAZO DE ENTREGA DE FARBICA |  |  | No | No | No | No | No | No | No | No | No | No | No | No | No | No | No | No | 0
14193 | V-NC1-3-32-10-230 | Contactor 3P 32A/AC3 1NA 230Vca | 0 | Sí | 225514 | 75 | CONTACTOR INDUSTRIAL | ZHEJIANG CHINT ELECTRICS CO.LTD | No | No | Serie NC1 |  | 6940092455064 |  | 0 |  | contactoresNC.png | 8536303090 | 5081 | 3 | Artículos |  | Sí |  | Grupo de artículos | No | 210 |  | 04/06/19 |  | 03/10/24 | 17/09/19 | 3.86 |  | 3.86 | APP Soluciones para la industria | CONTACTOR INDUSTRIAL | 1 | 274 | 1 | 242 | 1 | 25594.89 | 2 | 19.4 | 3 | 0.55 |  | 1 | CAJA MASTER | 32 |  | 1 |  | 1 | 0 | 0 | 0 | 0 | 0 | PNM | Comprar | Semanal | 1 | 1 | 120 |  | 29/07/2021.- REVISION DE MINIMOS CON EL NUEVO PLAZO DE ENTREGA DE FARBICA |  |  | No | No | Sí | No | No | No | No | No | No | No | No | No | No | No | No | No | 0
14194 | V-NC1-3-32-10-24 | Contactor 3P 32A/AC3 1NA 24Vca | 0 | Sí | 222056 | 75 | CONTACTOR INDUSTRIAL | ZHEJIANG CHINT ELECTRICS CO.LTD | No | No | Serie NC1 |  | 6940092427740 |  | 0 |  | contactoresNC.png | 8536303090 | 5081 | 3 | Artículos |  | Sí |  | Grupo de artículos | No | 210 |  | 04/06/19 |  | 03/10/24 | 17/09/19 | 4.28 |  | 4.28 | APP Soluciones para la industria | CONTACTOR INDUSTRIAL | 1 | 274 | 1 | 242 | 1 | 25594.89 | 2 | 19.4 | 3 | 0.55 |  | 1 | CAJA MASTER | 32 |  | 1 |  | 1 | 0 | 0 | 0 | 0 | 0 | PNM | Comprar | Semanal | 1 | 1 | 120 |  | 29/07/2021.- REVISION DE MINIMOS CON EL NUEVO PLAZO DE ENTREGA DE FARBICA |  |  | No | No | Sí | No | No | No | No | No | No | No | No | No | No | No | No | No | 0
14195 | V-NC1-3-32-10-48 | Contactor 3P 32A/AC3 1NA 48Vca | 0 | Sí | 222077 | 75 | CONTACTOR INDUSTRIAL | ZHEJIANG CHINT ELECTRICS CO.LTD | No | No | Serie NC1 |  | 6940092427955 |  | 0 |  | contactoresNC.png | 8536303090 | 5081 | 3 | Artículos |  | Sí |  | Grupo de artículos | No | 210 |  | 04/06/19 |  | 03/10/24 | 17/09/19 | 4.28 |  | 4.28 | APP Soluciones para la industria | CONTACTOR INDUSTRIAL | 1 | 274 | 1 | 242 | 1 | 25594.89 | 2 | 19.4 | 3 | 0.55 |  | 1 | CAJA MASTER | 32 |  | 1 |  | 1 | 0 | 0 | 0 | 0 | 0 | PNM | Comprar | Semanal | 1 | 1 | 120 |  | 29/07/2021.- REVISION DE MINIMOS CON EL NUEVO PLAZO DE ENTREGA DE FARBICA |  |  | No | No | Sí | No | No | No | No | No | No | No | No | No | No | No | No | No | 0
14196 | V-NC1-332NI-24 | Inversor tripolar montado 2xNC1-32A 24Vca | 0 | Sí | 222098 | 65 | MANIOBRAS MONTADAS | ZHEJIANG CHINT ELECTRICS CO.LTD | No | No | Serie NC1/NC2-NI | D | 6940092428136 |  | 0 |  | contactoresNC.png | 8536303090 | 5081 | 3 | Artículos |  | Sí |  | Grupo de artículos | No | 210 |  | 04/06/19 |  | 11/10/24 | 17/09/19 | 8.85 |  | 8.85 | APP Soluciones para la industria | MANIOBRAS MONTADAS | 1 | 292 | 1 | 250 | 1 | 23506 | 2 | 17.83 | 3 | 1.4 |  | 1 | CAJA MASTER | 12 |  | 1 |  | 1 | 0 | 0 | 0 | 0 | 0 | PNM | Comprar | Semanal | 1 | 1 | 120 |  | 29/07/2021.- REVISION DE MINIMOS CON EL NUEVO PLAZO DE ENTREGA DE FARBICA |  |  | No | No | Sí | No | No | No | No | No | No | No | No | No | No | No | No | No | 0
14197 | V-NC1-3-40-11-230 | Contactor 3P 40A/AC3 1NA+1NC 230Vca | 0 | Sí | 222271 | 75 | CONTACTOR INDUSTRIAL | ZHEJIANG CHINT ELECTRICS CO.LTD | No | No | Serie NC1 |  | 6940092429539 |  | 0 |  | contactoresNC.png | 8536303090 | 5081 | 3 | Artículos |  | Sí |  | Grupo de artículos | No | 210 |  | 04/06/19 |  | 03/10/24 | 17/09/19 | 6.78 |  | 6.78 | APP Soluciones para la industria | CONTACTOR INDUSTRIAL | 1 | 292 | 1 | 282 | 1 | 28491.02 | 2 | 18.82 | 3 | 1.33 |  | 1 | CAJA MASTER | 16 |  | 1 |  | 1 | 0 | 0 | 0 | 0 | 0 | PNM | Comprar | Semanal | 1 | 1 | 120 |  | 29/07/2021.- REVISION DE MINIMOS CON EL NUEVO PLAZO DE ENTREGA DE FARBICA |  |  | No | No | Sí | No | No | No | No | No | No | No | No | No | No | No | No | No | 0
14198 | V-NC1-3-40-11-24 | Contactor 3P 40A/AC3 1NA+1NC 24Vca | 0 | Sí | 222277 | 75 | CONTACTOR INDUSTRIAL | ZHEJIANG CHINT ELECTRICS CO.LTD | No | No | Serie NC1 |  | 6940092429591 |  | 0 |  | contactoresNC.png | 8536303090 | 5081 | 3 | Artículos |  | Sí |  | Grupo de artículos | No | 210 |  | 04/06/19 |  | 03/10/24 | 11/06/19 | 6.78 |  | 6.78 | APP Soluciones para la industria | CONTACTOR INDUSTRIAL | 1 | 292 | 1 | 282 | 1 | 28491.02 | 2 | 18.82 | 3 | 1.33 |  | 1 | CAJA MASTER | 16 |  | 1 |  | 1 | 0 | 0 | 0 | 0 | 0 | PNM | Comprar | Semanal | 1 | 1 | 120 |  | 29/07/2021.- REVISION DE MINIMOS CON EL NUEVO PLAZO DE ENTREGA DE FARBICA |  |  | No | No | Sí | No | No | No | No | No | No | No | No | No | No | No | No | No | 0
14199 | V-NC1-3-40-11-440 | Contactor 3P 40A/AC3 1NA 440Vca | 0 | Sí | 222295 | 0 | CONTACTOR INDUSTRIAL | ZHEJIANG CHINT ELECTRICS CO.LTD | No | No | Serie NC1 | D | 6940092429744 |  | 0 |  | contactoresNC.png | 8536303090 | 5081 | 3 | Artículos |  | Sí |  | Grupo de artículos | No | 210 |  | 04/06/19 |  | 11/10/24 | 30/07/19 | 10.11 |  | 10.11 | APP Soluciones para la industria | CONTACTOR INDUSTRIAL | 1 | 292 | 1 | 282 | 1 | 28491.02 | 2 | 18.82 | 3 | 1.17 |  | 1 | CAJA MASTER | 16 |  | 1 |  | 1 | 0 | 0 | 0 | 0 | 0 | PNM | Comprar | Semanal | 1 | 1 | 120 |  | 29/07/2021.- REVISION DE MINIMOS CON EL NUEVO PLAZO DE ENTREGA DE FARBICA |  |  | No | No | No | No | No | No | No | No | No | No | No | No | No | No | No | No | 0
14200 | V-NC1-340NI-48 | Inversor tripolar montado 2xNC1-40A 48Vca | 0 | Sí | 222340 | 65 | MANIOBRAS MONTADAS | ZHEJIANG CHINT ELECTRICS CO.LTD | No | No | Serie NC1/NC2-NI | D | 6940092430108 |  | 0 |  | contactoresNC.png | 8536303090 | 5081 | 3 | Artículos |  | Sí |  | Grupo de artículos | No | 210 |  | 04/06/19 |  | 11/10/24 | 11/06/19 | 15.5 |  | 15.5 | APP Soluciones para la industria | MANIOBRAS MONTADAS | 1 | 290 | 1 | 282 | 1 | 29931.48 | 2 | 19.62 | 3 | 2.9 |  | 1 | CAJA MASTER | 8 |  | 1 |  | 1 | 0 | 0 | 0 | 0 | 0 | PNM | Comprar | Semanal | 1 | 1 | 120 |  | 29/07/2021.- REVISION DE MINIMOS CON EL NUEVO PLAZO DE ENTREGA DE FARBICA |  |  | No | No | Sí | No | No | No | No | No | No | No | No | No | No | No | No | No | 0
14201 | V-NC1-3-50-11-220 | Contactor 3P 50A/AC3 1NA+1NC 230Vca | 0 | Sí | 222492 | 75 | CONTACTOR INDUSTRIAL | ZHEJIANG CHINT ELECTRICS CO.LTD | No | No | Serie NC1 |  | 6940092431358 |  | 0 |  | contactoresNC.png | 8536303090 | 5081 | 3 | Artículos |  | Sí |  | Grupo de artículos | No | 210 |  | 04/06/19 |  | 03/10/24 | 17/09/19 | 7.11 |  | 7.11 | APP Soluciones para la industria | CONTACTOR INDUSTRIAL | 1 | 292 | 1 | 282 | 1 | 28491.02 | 2 | 18.82 | 3 | 1.33 |  | 1 | CAJA MASTER | 16 |  | 1 |  | 1 | 0 | 0 | 0 | 0 | 0 | PNM | Comprar | Semanal | 1 | 1 | 120 |  | 29/07/2021.- REVISION DE MINIMOS CON EL NUEVO PLAZO DE ENTREGA DE FARBICA |  |  | No | No | Sí | No | No | No | No | No | No | No | No | No | No | No | No | No | 0
14202 | V-NC1-3-50-11-24 | Contactor 3P 50A/AC3 1NA+1NC 24Vca | 0 | Sí | 222498 | 75 | CONTACTOR INDUSTRIAL | ZHEJIANG CHINT ELECTRICS CO.LTD | No | No | Serie NC1 |  | 6940092431419 |  | 0 |  | contactoresNC.png | 8536303090 | 5081 | 3 | Artículos |  | Sí |  | Grupo de artículos | No | 210 |  | 04/06/19 |  | 03/10/24 | 17/09/19 | 7.11 |  | 7.11 | APP Soluciones para la industria | CONTACTOR INDUSTRIAL | 1 | 292 | 1 | 282 | 1 | 28491.02 | 2 | 18.82 | 3 | 1.33 |  | 1 | CAJA MASTER | 16 |  | 1 |  | 1 | 0 | 0 | 0 | 0 | 0 | PNM | Comprar | Semanal | 1 | 1 | 120 |  | 29/07/2021.- REVISION DE MINIMOS CON EL NUEVO PLAZO DE ENTREGA DE FARBICA |  |  | No | No | Sí | No | No | No | No | No | No | No | No | No | No | No | No | No | 0
14203 | V-NC1-3-50-11-440 | Contactor 3P 50A/AC3 1NA 440Vca | 0 | Sí | 222516 | 0 | CONTACTOR INDUSTRIAL | ZHEJIANG CHINT ELECTRICS CO.LTD | No | No | Serie NC1 |  | 6940092431563 |  | 0 |  | contactoresNC.png | 8536303090 | 5081 | 3 | Artículos |  | Sí |  | Grupo de artículos | No | 210 |  | 04/06/19 |  | 03/10/24 | 11/06/19 | 10.5 |  | 10.5 | APP Soluciones para la industria | CONTACTOR INDUSTRIAL | 1 | 292 | 1 | 282 | 1 | 28491.02 | 2 | 18.82 | 3 | 1.17 |  | 1 | CAJA MASTER | 16 |  | 1 |  | 1 | 0 | 0 | 0 | 0 | 0 | PNM | Comprar | Semanal | 1 | 1 | 120 |  | 29/07/2021.- REVISION DE MINIMOS CON EL NUEVO PLAZO DE ENTREGA DE FARBICA |  |  | No | No | No | No | No | No | No | No | No | No | No | No | No | No | No | No | 0
14204 | V-NC1-3-65-11-230 | Contactor 3P 65A/AC3 1NA+1NC 230Vca | 0 | Sí | 222713 | 75 | CONTACTOR INDUSTRIAL | ZHEJIANG CHINT ELECTRICS CO.LTD | No | No | Serie NC1 |  | 6940092433178 |  | 0 |  | contactoresNC.png | 8536303090 | 5081 | 3 | Artículos |  | Sí |  | Grupo de artículos | No | 210 |  | 04/06/19 |  | 03/10/24 | 17/09/19 | 9.3 |  | 9.3 | APP Soluciones para la industria | CONTACTOR INDUSTRIAL | 1 | 292 | 1 | 282 | 1 | 28491.02 | 2 | 18.82 | 3 | 1.33 |  | 1 | CAJA MASTER | 16 |  | 1 |  | 1 | 0 | 0 | 0 | 0 | 0 | PNM | Comprar | Semanal | 1 | 1 | 120 |  | 29/07/2021.- REVISION DE MINIMOS CON EL NUEVO PLAZO DE ENTREGA DE FARBICA |  |  | No | No | Sí | No | No | No | No | No | No | No | No | No | No | No | No | No | 0
14205 | V-NC1-3-65-11-24 | Contactor 3P 65A/AC3 1NA+1NC 24Vca | 0 | Sí | 222719 | 75 | CONTACTOR INDUSTRIAL | ZHEJIANG CHINT ELECTRICS CO.LTD | No | No | Serie NC1 |  | 6940092433239 |  | 0 |  | contactoresNC.png | 8536303090 | 5081 | 3 | Artículos |  | Sí |  | Grupo de artículos | No | 210 |  | 04/06/19 |  | 03/10/24 | 17/09/19 | 9.3 |  | 9.3 | APP Soluciones para la industria | CONTACTOR INDUSTRIAL | 1 | 292 | 1 | 282 | 1 | 28491.02 | 2 | 18.82 | 3 | 1.33 |  | 1 | CAJA MASTER | 16 |  | 1 |  | 1 | 0 | 0 | 0 | 0 | 0 | PNM | Comprar | Semanal | 1 | 1 | 120 |  | 29/07/2021.- REVISION DE MINIMOS CON EL NUEVO PLAZO DE ENTREGA DE FARBICA |  |  | No | No | Sí | No | No | No | No | No | No | No | No | No | No | No | No | No | 0
14206 | V-NC1-3-65-11-440 | Contactor 3P 65A/AC3 1NA 440Vca | 0 | Sí | 222737 | 0 | CONTACTOR INDUSTRIAL | ZHEJIANG CHINT ELECTRICS CO.LTD | No | No | Serie NC1 | D | 6940092433390 |  | 0 |  | contactoresNC.png | 8536303090 | 5081 | 3 | Artículos |  | Sí |  | Grupo de artículos | No | 210 |  | 04/06/19 |  | 11/10/24 | 11/06/19 | 13.84 |  | 13.84 | APP Soluciones para la industria | CONTACTOR INDUSTRIAL | 1 | 292 | 1 | 282 | 1 | 28491.02 | 2 | 18.82 | 3 | 1.17 |  | 1 | CAJA MASTER | 16 |  | 1 |  | 1 | 0 | 0 | 0 | 0 | 0 | PNM | Comprar | Semanal | 1 | 1 | 120 |  | 29/07/2021.- REVISION DE MINIMOS CON EL NUEVO PLAZO DE ENTREGA DE FARBICA |  |  | No | No | No | No | No | No | No | No | No | No | No | No | No | No | No | No | 0
14207 | V-NC1-365NI-110 | Inversor tripolar montado 2xNC1-65A 110Vca | 0 | Sí | 222746 | 65 | MANIOBRAS MONTADAS | ZHEJIANG CHINT ELECTRICS CO.LTD | No | No | Serie NC1/NC2-NI | D | 6940092433451 |  | 0 |  | contactoresNC.png | 8536303090 | 5081 | 3 | Artículos |  | Sí |  | Grupo de artículos | No | 210 |  | 04/06/19 |  | 11/10/24 | 11/06/19 | 19.59 |  | 19.59 | APP Soluciones para la industria | MANIOBRAS MONTADAS | 1 | 290 | 1 | 282 | 1 | 29931.48 | 2 | 19.62 | 3 | 2.9 |  | 1 | CAJA MASTER | 8 |  | 1 |  | 1 | 0 | 0 | 0 | 0 | 0 | PNM | Comprar | Semanal | 1 | 1 | 120 |  |  |  |  | No | No | Sí | No | No | No | No | No | No | No | No | No | No | No | No | No | 0
14208 | V-NC1-365NI-48 | Inversor tripolar montado 2xNC1-65A 48Vca | 0 | Sí | 222782 | 65 | MANIOBRAS MONTADAS | ZHEJIANG CHINT ELECTRICS CO.LTD | No | No | Serie NC1/NC2-NI | D | 6940092433758 |  | 0 |  | contactoresNC.png | 8536303090 | 5081 | 3 | Artículos |  | Sí |  | Grupo de artículos | No | 210 |  | 04/06/19 |  | 11/10/24 | 11/06/19 | 19.59 |  | 19.59 | APP Soluciones para la industria | MANIOBRAS MONTADAS | 1 | 290 | 1 | 282 | 1 | 29931.48 | 2 | 19.62 | 3 | 2.9 |  | 1 | CAJA MASTER | 8 |  | 1 |  | 1 | 0 | 0 | 0 | 0 | 0 | PNM | Comprar | Semanal | 1 | 1 | 120 |  | 29/07/2021.- REVISION DE MINIMOS CON EL NUEVO PLAZO DE ENTREGA DE FARBICA |  |  | No | No | Sí | No | No | No | No | No | No | No | No | No | No | No | No | No | 0
14209 | V-NC1-3-80-11-230 | Contactor 3P 80A/AC3 1NA+1NC 230Vca | 0 | Sí | 222934 | 75 | CONTACTOR INDUSTRIAL | ZHEJIANG CHINT ELECTRICS CO.LTD | No | No | Serie NC1 |  | 6940092435004 |  | 0 |  | contactoresNC.png | 8536303090 | 5081 | 3 | Artículos |  | Sí |  | Grupo de artículos | No | 210 |  | 04/06/19 |  | 03/10/24 |  | 0 |  | 0 | APP Soluciones para la industria | CONTACTOR INDUSTRIAL | 1 | 291 | 1 | 302 | 1 | 26276.72 | 2 | 17.66 | 3 | 1.53 |  | 1 | CAJA MASTER | 12 |  | 1 |  | 1 | 0 | 0 | 0 | 0 | 0 | PNM | Comprar | Semanal | 1 | 1 | 120 |  |  |  |  | No | No | Sí | No | No | No | No | No | No | No | No | No | No | No | No | No | 0
14210 | V-NC1-3-80-11-24 | Contactor 3P 80A/AC3 1NA+1NC 24Vca | 0 | Sí | 222940 | 75 | CONTACTOR INDUSTRIAL | ZHEJIANG CHINT ELECTRICS CO.LTD | No | No | Serie NC1 |  | 6940092435066 |  | 0 |  | contactoresNC.png | 8536303090 | 5081 | 3 | Artículos |  | Sí |  | Grupo de artículos | No | 210 |  | 04/06/19 |  | 03/10/24 | 17/09/19 | 12.56 |  | 12.56 | APP Soluciones para la industria | CONTACTOR INDUSTRIAL | 1 | 291 | 1 | 302 | 1 | 26276.72 | 2 | 17.66 | 3 | 1.53 |  | 1 | CAJA MASTER | 12 |  | 1 |  | 1 | 0 | 0 | 0 | 0 | 0 | PNM | Comprar | Semanal | 1 | 1 | 120 |  | 29/07/2021.- REVISION DE MINIMOS CON EL NUEVO PLAZO DE ENTREGA DE FARBICA |  |  | No | No | Sí | No | No | No | No | No | No | No | No | No | No | No | No | No | 0
14211 | V-NC1-3-80-11-400 | Contactor 3P 80A/AC3 1NA+1NC 400Vca | 0 | Sí | 222949 | 75 | CONTACTOR INDUSTRIAL | ZHEJIANG CHINT ELECTRICS CO.LTD | No | No | Serie NC1 |  | 6940092435127 |  | 0 |  | contactoresNC.png | 8536303090 | 5081 | 3 | Artículos |  | Sí |  | Grupo de artículos | No | 210 |  | 04/06/19 |  | 03/10/24 | 11/06/19 | 12.56 |  | 12.56 | APP Soluciones para la industria | CONTACTOR INDUSTRIAL | 1 | 291 | 1 | 302 | 1 | 26276.72 | 2 | 17.66 | 3 | 1.53 |  | 1 | CAJA MASTER | 12 |  | 1 |  | 1 | 0 | 0 | 0 | 0 | 0 | PNM | Comprar | Semanal | 1 | 1 | 120 |  | 29/07/2021.- REVISION DE MINIMOS CON EL NUEVO PLAZO DE ENTREGA DE FARBICA |  |  | No | No | Sí | No | No | No | No | No | No | No | No | No | No | No | No | No | 0
14212 | V-NC1-3-80-11-48 | Contactor 3P 80A/AC3 1NA+1NC 48Vca | 0 | Sí | 222961 | 75 | CONTACTOR INDUSTRIAL | ZHEJIANG CHINT ELECTRICS CO.LTD | No | No | Serie NC1 |  | 6940092435240 |  | 0 |  | contactoresNC.png | 8536303090 | 5081 | 3 | Artículos |  | Sí |  | Grupo de artículos | No | 210 |  | 04/06/19 |  | 03/10/24 | 11/06/19 | 12.13 |  | 12.13 | APP Soluciones para la industria | CONTACTOR INDUSTRIAL | 1 | 291 | 1 | 302 | 1 | 26276.72 | 2 | 17.66 | 3 | 1.53 |  | 1 | CAJA MASTER | 12 |  | 1 |  | 1 | 0 | 0 | 0 | 0 | 0 | PNM | Comprar | Semanal | 1 | 1 | 120 |  | 29/07/2021.- REVISION DE MINIMOS CON EL NUEVO PLAZO DE ENTREGA DE FARBICA |  |  | No | No | Sí | No | No | No | No | No | No | No | No | No | No | No | No | No | 0
14213 | V-NC1-3-9-01-230 | Contactor 3P - 9A/AC3 1NC 230Vca | 0 | Sí | 220799 | 75 | CONTACTOR INDUSTRIAL | ZHEJIANG CHINT ELECTRICS CO.LTD | No | No | Serie NC1 |  | 6940092407605 |  | 0 |  | contactoresNC.png | 8536303090 | 5081 | 3 | Artículos |  | Sí |  | Grupo de artículos | No | 210 |  | 04/06/19 |  | 03/10/24 |  | 0 |  | 0 | APP Soluciones para la industria | CONTACTOR INDUSTRIAL | 1 | 278 | 1 | 215 | 1 | 25581.56 | 2 | 19.17 | 3 | 0.34 |  | 1 | CAJA MASTER | 50 |  | 1 |  | 1 | 0 | 0 | 0 | 0 | 0 | PNM | Comprar | Semanal | 1 | 1 | 120 |  |  |  |  | No | No | Sí | No | No | No | No | No | No | No | No | No | No | No | No | No | 0
14214 | V-NC1-3-9-10-230 | Contactor 3P - 9A/AC3 1NA 230Vca | 0 | Sí | 221032 | 75 | CONTACTOR INDUSTRIAL | ZHEJIANG CHINT ELECTRICS CO.LTD | No | No | Serie NC1 |  | 6940092409630 |  | 0 |  | contactoresNC.png | 8536303090 | 5081 | 3 | Artículos |  | Sí |  | Grupo de artículos | No | 210 |  | 04/06/19 |  | 03/10/24 |  | 0 |  | 0 | APP Soluciones para la industria | CONTACTOR INDUSTRIAL | 1 | 278 | 1 | 215 | 1 | 25581.56 | 2 | 19.17 | 3 | 0.34 |  | 1 | CAJA MASTER | 50 |  | 1 |  | 1 | 0 | 0 | 0 | 0 | 0 | PNM | Comprar | Semanal | 1 | 1 | 120 |  |  |  |  | No | No | Sí | No | No | No | No | No | No | No | No | No | No | No | No | No | 0
14215 | V-NC1-3-9-10-24 | Contactor 3P - 9A/AC3 1NA 24Vca | 0 | Sí | 221038 | 75 | CONTACTOR INDUSTRIAL | ZHEJIANG CHINT ELECTRICS CO.LTD | No | No | Serie NC1 |  | 6940092409692 |  | 0 |  | contactoresNC.png | 8536303090 | 5081 | 3 | Artículos |  | Sí |  | Grupo de artículos | No | 210 |  | 04/06/19 |  | 03/10/24 | 17/09/19 | 1.85 |  | 1.85 | APP Soluciones para la industria | CONTACTOR INDUSTRIAL | 1 | 278 | 1 | 215 | 1 | 25581.56 | 2 | 18.37 | 3 | 0.34 |  | 1 | CAJA MASTER | 50 |  | 1 |  | 1 | 0 | 0 | 0 | 0 | 0 | PNM | Comprar | Semanal | 1 | 1 | 120 |  | 29/07/2021.- REVISION DE MINIMOS CON EL NUEVO PLAZO DE ENTREGA DE FARBICA |  |  | No | No | Sí | No | No | No | No | No | No | No | No | No | No | No | No | No | 0
14216 | V-NC1-3-9-10-400 | Contactor 3P - 9A/AC3 1NA 400Vca | 0 | Sí | 221047 | 75 | CONTACTOR INDUSTRIAL | ZHEJIANG CHINT ELECTRICS CO.LTD | No | No | Serie NC1 |  | 6940092409784 |  | 0 |  | contactoresNC.png | 8536303090 | 5081 | 3 | Artículos |  | Sí |  | Grupo de artículos | No | 210 |  | 04/06/19 |  | 03/10/24 | 17/09/19 | 1.85 |  | 1.85 | APP Soluciones para la industria | CONTACTOR INDUSTRIAL | 1 | 278 | 1 | 215 | 1 | 25581.56 | 2 | 18.37 | 3 | 0.34 |  | 1 | CAJA MASTER | 50 |  | 1 |  | 1 | 0 | 0 | 0 | 0 | 0 | PNM | Comprar | Semanal | 1 | 1 | 120 |  | 29/07/2021.- REVISION DE MINIMOS CON EL NUEVO PLAZO DE ENTREGA DE FARBICA |  |  | No | No | Sí | No | No | No | No | No | No | No | No | No | No | No | No | No | 0
14217 | V-NC1-3-9-10-48 | Contactor 3P 9A/AC3 1NA 48Vca | 0 | Sí | 221059 | 0 | CONTACTOR INDUSTRIAL | ZHEJIANG CHINT ELECTRICS CO.LTD | No | No | Serie NC1 | D | 6940092409906 |  | 0 |  | contactoresNC.png | 8536303090 | 5081 | 3 | Artículos |  | Sí |  | Grupo de artículos | No | 210 |  | 04/06/19 |  | 11/10/24 | 11/06/19 | 2.75 |  | 2.75 | APP Soluciones para la industria | CONTACTOR INDUSTRIAL | 1 | 278 | 1 | 215 | 1 | 25581.56 | 2 | 18.37 | 3 | 0.34 |  | 1 | CAJA MASTER | 50 |  | 1 |  | 1 | 0 | 0 | 0 | 0 | 0 | PNM | Comprar | Semanal | 1 | 1 | 120 |  | 29/07/2021.- REVISION DE MINIMOS CON EL NUEVO PLAZO DE ENTREGA DE FARBICA |  |  | No | No | No | No | No | No | No | No | No | No | No | No | No | No | No | No | 0
14218 | V-NC1-3-95-11-230 | Contactor 3P 95A/AC3 1NA+1NC 230Vca | 0 | Sí | 223155 | 75 | CONTACTOR INDUSTRIAL | ZHEJIANG CHINT ELECTRICS CO.LTD | No | No | Serie NC1 |  | 6940092436827 |  | 0 |  | contactoresNC.png | 8536303090 | 5081 | 3 | Artículos |  | Sí |  | Grupo de artículos | No | 210 |  | 04/06/19 |  | 03/10/24 | 17/09/19 | 13.2 |  | 13.2 | APP Soluciones para la industria | CONTACTOR INDUSTRIAL | 1 | 291 | 1 | 302 | 1 | 26276.72 | 2 | 17.66 | 3 | 1.53 |  | 1 | CAJA MASTER | 12 |  | 1 |  | 1 | 0 | 0 | 0 | 0 | 0 | PNM | Comprar | Semanal | 1 | 1 | 120 |  | 29/07/2021.- REVISION DE MINIMOS CON EL NUEVO PLAZO DE ENTREGA DE FARBICA |  |  | No | No | Sí | No | No | No | No | No | No | No | No | No | No | No | No | No | 0
14219 | V-NC1-3-95-11-48 | Contactor 3P 95A/AC3 1NA+1NC 48Vca | 0 | Sí | 223182 | 75 | CONTACTOR INDUSTRIAL | ZHEJIANG CHINT ELECTRICS CO.LTD | No | No | Serie NC1 |  | 6940092437060 |  | 0 |  | contactoresNC.png | 8536303090 | 5081 | 3 | Artículos |  | Sí |  | Grupo de artículos | No | 210 |  | 04/06/19 |  | 03/10/24 | 17/09/19 | 13.2 |  | 13.2 | APP Soluciones para la industria | CONTACTOR INDUSTRIAL | 1 | 291 | 1 | 302 | 1 | 26276.72 | 2 | 17.66 | 3 | 1.53 |  | 1 | CAJA MASTER | 12 |  | 1 |  | 1 | 0 | 0 | 0 | 0 | 0 | PNM | Comprar | Semanal | 1 | 1 | 120 |  | 29/07/2021.- REVISION DE MINIMOS CON EL NUEVO PLAZO DE ENTREGA DE FARBICA |  |  | No | No | Sí | No | No | No | No | No | No | No | No | No | No | No | No | No | 0
14220 | V-NC1-395NI-110 | Inversor tripolar montado 2xNC1-95A 110Vca | 0 | Sí | 223188 | 65 | MANIOBRAS MONTADAS | ZHEJIANG CHINT ELECTRICS CO.LTD | No | No | Serie NC1/NC2-NI | D | 6940092437091 |  | 0 |  | contactoresNC.png | 8536303090 | 5081 | 3 | Artículos |  | Sí |  | Grupo de artículos | No | 210 |  | 04/06/19 |  | 11/10/24 | 11/06/19 | 26.28 |  | 26.28 | APP Soluciones para la industria | MANIOBRAS MONTADAS | 1 | 211 | 1 | 332 | 1 | 21576.02 | 2 | 12.27 | 3 | 3.2 |  | 1 | CAJA MASTER | 4 |  | 1 |  | 1 | 0 | 0 | 0 | 0 | 0 | PNM | Comprar | Semanal | 1 | 1 | 120 |  | 29/07/2021.- REVISION DE MINIMOS CON EL NUEVO PLAZO DE ENTREGA DE FARBICA |  |  | No | No | Sí | No | No | No | No | No | No | No | No | No | No | No | No | No | 0
14221 | V-NC1-440NC-230 | Conmutador tetrapolar montado 2xNC1-40A 230Vca | 0 | Sí | 222184 | 65 | MANIOBRAS MONTADAS | ZHEJIANG CHINT ELECTRICS CO.LTD | No | No | Serie NC1/NC2-NC |  | 6940092428815 |  | 0 |  | contactoresNC.png | 8536303090 | 5081 | 3 | Artículos |  | Sí |  | Grupo de artículos | No | 210 |  | 04/06/19 |  | 03/10/24 | 17/09/19 | 19.34 |  | 19.34 | APP Soluciones para la industria | MANIOBRAS MONTADAS | 1 | 205 | 1 | 285 | 1 | 24363.23 | 2 | 16.74 | 3 | 2.96 |  | 1 | CAJA MASTER | 6 |  | 1 |  | 1 | 0 | 0 | 0 | 0 | 0 | PNM | Comprar | Semanal | 1 | 1 | 120 |  | 29/07/2021.- REVISION DE MINIMOS CON EL NUEVO PLAZO DE ENTREGA DE FARBICA |  |  | No | No | Sí | No | No | No | No | No | No | No | No | No | No | No | No | No | 0
14222 | V-NC1-4-80-00-110 | Contactor 2NA+2NC 80A/AC3 110Vca | 0 | Sí | 222796 | 75 | CONTACTOR INDUSTRIAL | ZHEJIANG CHINT ELECTRICS CO.LTD | No | No | Serie NC1 | D | 6940092433833 |  | 0 |  | contactoresNC.png | 8536303090 | 5081 | 3 | Artículos |  | Sí |  | Grupo de artículos | No | 210 |  | 04/06/19 |  | 11/10/24 | 17/09/19 | 16.41 |  | 16.41 | APP Soluciones para la industria | CONTACTOR INDUSTRIAL | 1 | 290 | 1 | 338 | 1 | 33718.88 | 2 | 19.74 | 3 | 1.7 |  | 1 | CAJA MASTER | 12 |  | 1 |  | 1 | 0 | 0 | 0 | 0 | 0 | PNM | Comprar | Semanal | 1 | 1 | 120 |  | 29/07/2021.- REVISION DE MINIMOS CON EL NUEVO PLAZO DE ENTREGA DE FARBICA |  |  | No | No | Sí | No | No | No | No | No | No | No | No | No | No | No | No | No | 0
14223 | V-NC2-3-115-230 | Contactor 4P 115A/AC 0NA+0NC 220Vca | 0 | Sí | 236567 | 0 | CONTACTOR INDUSTRIAL | ZHEJIANG CHINT ELECTRICS CO.LTD | No | No | Serie NC2 |  | 6940092470272 |  | 0 |  | contactoresNC.png | 8536303090 | 5081 | 3 | Artículos |  | Sí |  | Grupo de artículos | No | 210 |  | 04/06/19 |  | 26/09/24 | 17/09/19 | 25.64 |  | 25.64 | APP Soluciones para la industria | CONTACTOR INDUSTRIAL | 1 | 0 | 1 | 0 | 1 | 0 | 2 | 0 | 2 | 3.65 |  | 1 |  | 2 |  | 1 |  | 1 | 0 | 0 | 0 | 0 | 0 | PNM | Comprar | Semanal | 1 | 1 | 180 |  | 29/07/2021.- REVISION DE MINIMOS CON EL NUEVO PLAZO DE ENTREGA DE FARBICA |  |  | No | No | No | No | No | No | No | No | No | No | No | No | No | No | No | No | 0
14224 | V-NC2-3115NI-230 | Inversor tripolar montado 2xNC2-115A 230Vca | 0 | Sí | 236590 | 65 | MANIOBRAS MONTADAS | ZHEJIANG CHINT ELECTRICS CO.LTD | No | No | Serie NC1/NC2-NI |  | 6940092470494 |  | 0 |  | contactoresNC.png | 8536303090 | 5081 | 3 | Artículos |  | Sí |  | Grupo de artículos | No | 210 |  | 04/06/19 |  | 03/10/24 | 11/06/19 | 63.31 |  | 63.31 | APP Soluciones para la industria | MANIOBRAS MONTADAS | 1 | 0 | 1 | 0 | 1 | 0 | 2 | 0 | 2 | 9.5 |  | 1 |  | 1 |  | 1 |  | 1 | 0 | 0 | 0 | 0 | 0 | PNM | Comprar | Semanal | 1 | 1 | 120 |  |  |  |  | No | No | Sí | No | No | No | No | No | No | No | No | No | No | No | No | No | 0
14225 | V-NC2-3-150-00-400 | Contactor 3P 150A/AC 0NA+0NC | 0 | No | 236970 | 75 | CONTACTOR INDUSTRIAL | ZHEJIANG CHINT ELECTRICS CO.LTD | Sí | Sí | Serie NC2 | C | 6940092471507 |  | 0 |  | contactoresNC.png | 8536303090 | 5081 | 3 | Artículos |  | Sí |  | Grupo de artículos | No | 210 |  | 04/06/19 |  | 10/10/24 | 17/09/19 | 25.64 |  | 25.64 | APP Soluciones para la industria | CONTACTOR INDUSTRIAL | 1 | 0 | 1 | 0 | 1 | 0 | 2 | 0 | 2 | 3.75 |  | 1 |  | 2 |  | 1 |  | 1 | 0 | 0 | 0 | 0 | 0 | PNM | Comprar | Semanal | 1 | 1 | 120 |  | 29/07/2021.- REVISION DE MINIMOS CON EL NUEVO PLAZO DE ENTREGA DE FARBICA |  |  | No | No | Sí | No | No | No | No | No | No | No | No | No | No | No | No | No | 0
14226 | V-NC2-3-150-230 | Contactor 3P - 150A/AC3 230Vca | 0 | No | 236563 | 75 | CONTACTOR INDUSTRIAL | ZHEJIANG CHINT ELECTRICS CO.LTD | Sí | Sí | Serie NC2 | C | 6940092470234 |  | 0 |  | contactoresNC.png | 8536303090 | 5081 | 3 | Artículos |  | Sí |  | Grupo de artículos | No | 210 |  | 04/06/19 |  | 10/10/24 |  | 0 |  | 0 | APP Soluciones para la industria | CONTACTOR INDUSTRIAL | 1 | 0 | 1 | 0 | 1 | 0 | 2 | 0 | 2 | 3.75 |  | 1 |  | 2 |  | 1 |  | 1 | 0 | 0 | 0 | 0 | 0 | PNM | Comprar | Semanal | 1 | 1 | 120 |  |  |  |  | No | No | Sí | No | No | No | No | No | No | No | No | No | No | No | No | No | 0
14227 | V-NC2-3-185-00-415NS | Contactor Montaje Horizontal 3P 185A/AC 0NA+0NC 415Vca | 0 | Sí | 235834 | 0 | CONTACTOR INDUSTRIAL | ZHEJIANG CHINT ELECTRICS CO.LTD | No | No | Serie NC2 |  | 6940092464103 |  | 0 |  | contactoresNC.png | 8536303090 | 5081 | 3 | Artículos |  | Sí |  | Grupo de artículos | No | 210 |  | 04/06/19 |  | 03/10/24 | 11/06/19 | 155.64 |  | 155.64 | APP Soluciones para la industria | CONTACTOR INDUSTRIAL | 1 | 275 | 1 | 315 | 1 | 42879.38 | 2 | 16.2 | 2 | 6.25 |  | 1 |  | 1 |  | 1 |  | 1 | 0 | 0 | 0 | 0 | 0 | PNM | Comprar | Semanal | 1 | 1 | 120 |  |  |  |  | No | No | No | No | No | No | No | No | No | No | No | No | No | No | No | No | 0
14228 | V-NC2-3-185-230 | Contactor 3P 185A/AC 0NA+0NC 230Vca | 0 | No | 236562 | 75 | CONTACTOR INDUSTRIAL | ZHEJIANG CHINT ELECTRICS CO.LTD | Sí | Sí | Serie NC2 | C | 6940092470227 |  | 0 |  | contactoresNC.png | 8536303090 | 5081 | 3 | Artículos |  | Sí |  | Grupo de artículos | No | 210 |  | 04/06/19 |  | 10/10/24 | 11/06/19 | 31.88 |  | 31.88 | APP Soluciones para la industria | CONTACTOR INDUSTRIAL | 1 | 0 | 1 | 0 | 1 | 0 | 2 | 0 | 2 | 4.55 |  | 1 |  | 2 |  | 1 |  | 1 | 0 | 0 | 0 | 0 | 0 | PNM | Comprar | Semanal | 1 | 1 | 120 |  | 29/07/2021.- REVISION DE MINIMOS CON EL NUEVO PLAZO DE ENTREGA DE FARBICA |  |  | No | No | Sí | No | No | No | No | No | No | No | No | No | No | No | No | No | 0
14229 | V-NC2-3-225-00-230 | Contactor 3P 225A/AC 0NA+0NC 230Vca | 0 | No | 236571 | 75 | CONTACTOR INDUSTRIAL | ZHEJIANG CHINT ELECTRICS CO.LTD | Sí | Sí | Serie NC2 | C | 6940092470319 |  | 0 |  | contactoresNC.png | 8536303090 | 5081 | 3 | Artículos |  | Sí |  | Grupo de artículos | No | 210 |  | 04/06/19 |  | 10/10/24 | 11/06/19 | 32.95 |  | 32.95 | APP Soluciones para la industria | CONTACTOR INDUSTRIAL | 1 | 0 | 1 | 0 | 1 | 0 | 2 | 0 | 2 | 4.75 |  | 1 |  | 2 |  | 1 |  | 1 | 0 | 0 | 0 | 0 | 0 | PNM | Comprar | Semanal | 1 | 1 | 120 |  |  |  |  | No | No | Sí | No | No | No | No | No | No | No | No | No | No | No | No | No | 0
14230 | V-NC2-3-265-00-230 | Contactor 3P 265A/AC 0NA+0NC 230Vca | 0 | No | 236572 | 75 | CONTACTOR INDUSTRIAL | ZHEJIANG CHINT ELECTRICS CO.LTD | Sí | Sí | Serie NC2 | C | 6940092470326 |  | 0 |  | contactoresNC.png | 8536303090 | 5081 | 3 | Artículos |  | Sí |  | Grupo de artículos | No | 210 |  | 04/06/19 |  | 10/10/24 | 11/06/19 | 46.23 |  | 46.23 | APP Soluciones para la industria | CONTACTOR INDUSTRIAL | 1 | 0 | 1 | 0 | 1 | 0 | 2 | 0 | 2 | 7.3 |  | 1 |  | 2 |  | 1 |  | 1 | 0 | 0 | 0 | 0 | 0 | PNM | Comprar | Semanal | 1 | 1 | 120 |  | 29/07/2021.- REVISION DE MINIMOS CON EL NUEVO PLAZO DE ENTREGA DE FARBICA |  |  | No | No | Sí | No | No | No | No | No | No | No | No | No | No | No | No | No | 0
14231 | V-NC2-3-400-00-230 | Contactor 3P 400A/AC 0NA+0NC 230Vca | 0 | Sí | 236157 | 75 | CONTACTOR INDUSTRIAL | ZHEJIANG CHINT ELECTRICS CO.LTD | No | No | Serie NC2 |  | 6940092466978 |  | 0 |  | contactoresNC.png | 8536303090 | 5081 | 3 | Artículos |  | Sí |  | Grupo de artículos | No | 210 |  | 04/06/19 |  | 03/10/24 | 11/06/19 | 67.08 |  | 67.08 | APP Soluciones para la industria | CONTACTOR INDUSTRIAL | 1 | 281 | 1 | 278 | 1 | 37340.4 | 2 | 19.86 | 3 | 8.65 |  | 1 | CAJA MASTER | 2 |  | 1 |  | 1 | 0 | 0 | 0 | 0 | 0 | PNM | Comprar | Semanal | 1 | 1 | 120 |  | 29/07/2021.- REVISION DE MINIMOS CON EL NUEVO PLAZO DE ENTREGA DE FARBICA |  |  | No | No | Sí | No | No | No | No | No | No | No | No | No | No | No | No | No | 0
14232 | V-NC2-3-500-00-230 | Contactor 3P 500A/AC 0NA+0NC 230Vca | 0 | Sí | 236583 | 75 | CONTACTOR INDUSTRIAL | ZHEJIANG CHINT ELECTRICS CO.LTD | No | No | Serie NC2 |  | 6940092470425 |  | 0 |  | contactoresNC.png | 8536303090 | 5081 | 3 | Artículos |  | Sí |  | Grupo de artículos | No | 210 |  | 04/06/19 |  | 03/10/24 |  | 0 |  | 0 | APP Soluciones para la industria | CONTACTOR INDUSTRIAL | 1 | 291 | 1 | 302 | 1 | 26276.72 | 2 | 12.27 | 3 | 11 |  | 1 | CAJA MASTER | 1 |  | 1 |  | 1 | 0 | 0 | 0 | 0 | 0 | PNM | Comprar | Semanal | 1 | 1 | 120 |  |  |  |  | No | No | Sí | No | No | No | No | No | No | No | No | No | No | No | No | No | 0
14233 | V-NC2-3-630-00-230 | Contactor 3P 630A/AC 0NA+0NC 230Vca | 0 | Sí | 236307 | 75 | CONTACTOR INDUSTRIAL | ZHEJIANG CHINT ELECTRICS CO.LTD | No | No | Serie NC2 |  | 6940092468460 |  | 0 |  | contactoresNC.png | 8536303090 | 5081 | 3 | Artículos |  | Sí |  | Grupo de artículos | No | 210 |  | 04/06/19 |  | 03/10/24 | 17/09/19 | 142.8 |  | 142.8 | APP Soluciones para la industria | CONTACTOR INDUSTRIAL | 1 | 395 | 1 | 390 | 1 | 62390.25 | 2 | 21.3 | 3 | 19 |  | 1 | CAJA MASTER | 1 |  | 1 |  | 1 | 0 | 0 | 0 | 0 | 0 | PNM | Comprar | Semanal | 1 | 1 | 120 |  | 29/07/2021.- REVISION DE MINIMOS CON EL NUEVO PLAZO DE ENTREGA DE FARBICA |  |  | No | No | Sí | No | No | No | No | No | No | No | No | No | No | No | No | No | 0
14234 | V-NC2-4115NC-230 | Conmutador tetrapolar montado 2xNC2-115A 230Vca | 0 | No | 236595 | 65 | MANIOBRAS MONTADAS | ZHEJIANG CHINT ELECTRICS CO.LTD | Sí | Sí | Serie NC1/NC2-NC | C | 6940092470548 |  | 0 |  | contactoresNC.png | 8536303090 | 5081 | 3 | Artículos |  | Sí |  | Grupo de artículos | No | 210 |  | 04/06/19 |  | 10/10/24 | 11/06/19 | 79.83 |  | 79.83 | APP Soluciones para la industria | MANIOBRAS MONTADAS | 1 | 0 | 1 | 0 | 1 | 0 | 2 | 0 | 2 | 12.5 |  | 1 |  | 1 |  | 1 |  | 1 | 0 | 0 | 0 | 0 | 0 | PNM | Comprar | Semanal | 1 | 1 | 120 |  |  |  |  | No | No | Sí | No | No | No | No | No | No | No | No | No | No | No | No | No | 0
14235 | V-NC2-4-400-00-230 | Contactor 4P 400A/AC 0NA+0NC 230Vca | 0 | Sí | 236206 | 75 | CONTACTOR INDUSTRIAL | ZHEJIANG CHINT ELECTRICS CO.LTD | No | No | Serie NC2 |  | 6940092467456 |  | 0 |  | contactoresNC.png | 8536303090 | 5081 | 3 | Artículos |  | Sí |  | Grupo de artículos | No | 210 |  | 04/06/19 |  | 03/10/24 |  | 0 |  | 0 | APP Soluciones para la industria | CONTACTOR INDUSTRIAL | 1 | 321 | 1 | 302 | 1 | 44787.2 | 2 | 23.71 | 3 | 10.38 |  | 1 | CAJA MASTER | 2 |  | 1 |  | 1 | 0 | 0 | 0 | 0 | 0 | PNM | Comprar | Semanal | 1 | 1 | 120 |  |  |  |  | No | No | Sí | No | No | No | No | No | No | No | No | No | No | No | No | No | 0
14236 | V-NC6-3-9-10-230 | Minicontactor 3P 9A/AC3 1NA 230Vca | 0 | Sí | 247612 | 75 | CONTACTOR INDUSTRIAL | ZHEJIANG CHINT ELECTRICS CO.LTD | No | No | Serie NC6 |  | 6940092476311 |  | 0 |  | contactoresNC.png | 8536303090 | 5081 | 3 | Artículos |  | Sí |  | Grupo de artículos | No | 210 |  | 04/06/19 |  | 03/10/24 | 11/06/19 | 1.99 |  | 1.99 | APP Soluciones para la industria | CONTACTOR INDUSTRIAL | 1 | 269 | 1 | 218 | 1 | 18706.8 | 2 | 14.41 | 3 | 0.19 |  | 1 | CAJA MASTER | 75 |  | 1 |  | 1 | 0 | 0 | 0 | 0 | 0 | PNM | Comprar | Semanal | 1 | 1 | 120 |  | 29/07/2021.- REVISION DE MINIMOS CON EL NUEVO PLAZO DE ENTREGA DE FARBICA |  |  | No | No | Sí | No | No | No | No | No | No | No | No | No | No | No | No | No | 0
14237 | V-NC8-06M/10-24 | Minicontactor NC8 3P 6A/AC3 1NC 24Vca 50/60Hz | 0 | Sí | 241964 | 0 | CONTACTOR INDUSTRIAL | ZHEJIANG CHINT ELECTRICS CO.LTD | No | No | Serie NC8-M (N) | D | 6940092481551 |  | 0 |  | contactoresNC.png | 8536303090 | 5081 | 3 | Artículos |  | Sí |  | Grupo de artículos | No | 210 |  | 04/06/19 |  | 11/10/24 | 30/07/19 | 3.04 |  | 3.04 | APP Soluciones para la industria | CONTACTOR INDUSTRIAL | 1 | 269 | 1 | 218 | 1 | 18706.8 | 2 | 15.8 | 3 | 0.19 |  | 1 | CAJA MASTER | 75 |  | 1 |  | 1 | 0 | 0 | 0 | 0 | 0 | PNM | Comprar | Semanal | 1 | 1 | 120 |  | 29/07/2021.- REVISION DE MINIMOS CON EL NUEVO PLAZO DE ENTREGA DE FARBICA |  |  | No | No | No | No | No | No | No | No | No | No | No | No | No | No | No | No | 0
14238 | V-NC8-06M/10N-24 | Inversor Tripolar NC8 3P 6A/AC3 1NC 24Vca 50/60Hz | 0 | Sí | 242060 | 0 | CONTACTOR INDUSTRIAL | ZHEJIANG CHINT ELECTRICS CO.LTD | No | No | Serie NC8-M (N) | D | 6940092482510 |  | 0 |  | contactoresNC.png | 8536303090 | 5081 | 3 | Artículos |  | Sí |  | Grupo de artículos | No | 210 |  | 04/06/19 |  | 11/10/24 | 11/06/19 | 6.18 |  | 6.18 | APP Soluciones para la industria | CONTACTOR INDUSTRIAL | 1 | 211 | 1 | 332 | 1 | 21576.02 | 2 | 15.72 | 3 | 0.39 |  | 1 | CAJA MASTER | 36 |  | 1 |  | 1 | 0 | 0 | 0 | 0 | 0 | PNM | Comprar | Semanal | 1 | 1 | 120 |  | 29/07/2021.- REVISION DE MINIMOS CON EL NUEVO PLAZO DE ENTREGA DE FARBICA |  |  | No | No | No | No | No | No | No | No | No | No | No | No | No | No | No | No | 0
14239 | V-NC8-09M/10N-24 | Inversor Tripolar NC8 3P 9A/AC3 1NC 24Vca | 0 | Sí | 242064 | 0 | CONTACTOR INDUSTRIAL | ZHEJIANG CHINT ELECTRICS CO.LTD | No | No | Serie NC8-M (N) | D | 6940092482558 |  | 0 |  | contactoresNC.png | 8536303090 | 5081 | 3 | Artículos |  | Sí |  | Grupo de artículos | No | 210 |  | 04/06/19 |  | 11/10/24 | 30/07/19 | 6.18 |  | 6.18 | APP Soluciones para la industria | CONTACTOR INDUSTRIAL | 1 | 211 | 1 | 332 | 1 | 21576.02 | 2 | 15.72 | 3 | 0.39 |  | 1 | CAJA MASTER | 36 |  | 1 |  | 1 | 0 | 0 | 0 | 0 | 0 | PNM | Comprar | Semanal | 1 | 1 | 120 |  | 29/07/2021.- REVISION DE MINIMOS CON EL NUEVO PLAZO DE ENTREGA DE FARBICA |  |  | No | No | No | No | No | No | No | No | No | No | No | No | No | No | No | No | 0
14240 | V-NC8-09M/22N-Z24 | Inversor Tripolar NC8 3P 9A/AC3 2NC+2NA 24Vcc | 0 | Sí | 242148 | 0 | CONTACTOR INDUSTRIAL | ZHEJIANG CHINT ELECTRICS CO.LTD | No | No | Serie NC8-M (N) |  | 6940092483272 |  | 0 |  | contactoresNC.png | 8536303090 | 5081 | 3 | Artículos |  | Sí |  | Grupo de artículos | No | 210 |  | 04/06/19 |  | 27/09/24 |  | 0 |  | 0 | APP Soluciones para la industria | CONTACTOR INDUSTRIAL | 1 | 0 | 1 | 0 | 1 | 0 | 2 | 0 | 2 | 0.61 |  | 1 |  | 36 |  | 1 |  | 1 | 0 | 0 | 0 | 0 | 0 | PNM | Comprar | Semanal | 1 | 1 | 120 |  |  |  |  | No | No | No | No | No | No | No | No | No | No | No | No | No | No | No | No | 0
14241 | V-NC8-09M-10-Z24 | Minicontactor NC8 3P 9A/AC3 1NA 24Vdc | 0 | Sí | 242016 | 75 | CONTACTOR INDUSTRIAL | ZHEJIANG CHINT ELECTRICS CO.LTD | No | No | Serie NC8-M (N) |  | 6940092482077 |  | 0 |  | contactoresNC.png | 8536303090 | 5081 | 3 | Artículos |  | Sí |  | Grupo de artículos | No | 210 |  | 04/06/19 |  | 03/10/24 | 17/09/19 | 4.95 |  | 4.95 | APP Soluciones para la industria | CONTACTOR INDUSTRIAL | 1 | 274 | 1 | 264 | 1 | 22568.83 | 2 | 21.13 | 3 | 0.27 |  | 1 | CAJA MASTER | 72 |  | 1 |  | 1 | 0 | 0 | 0 | 0 | 0 | PNM | Comprar | Semanal | 1 | 1 | 120 |  | 29/07/2021.- REVISION DE MINIMOS CON EL NUEVO PLAZO DE ENTREGA DE FARBICA |  |  | No | No | Sí | No | No | No | No | No | No | No | No | No | No | No | No | No | 0
14242 | V-NC8-12M-22-220 | Minicontactor 12A/AC3 2NA+2NC – 220/230Vca | 0 | Sí | 242006 | 0 | CONTACTOR INDUSTRIAL | ZHEJIANG CHINT ELECTRICS CO.LTD | No | No | Serie NC8 |  | 6940092481971 |  | 0 |  | contactoresNC.png | 8536303090 | 5081 | 3 | Artículos |  | Sí |  | Grupo de artículos | No | 210 |  | 04/06/19 |  | 02/10/24 | 17/09/19 | 2.73 |  | 2.73 | APP Soluciones para la industria | CONTACTOR INDUSTRIAL | 1 | 269 | 1 | 218 | 1 | 18706.8 | 2 | 15.8 | 3 | 0.18 |  | 1 | CAJA MASTER | 75 |  | 1 |  | 1 | 0 | 0 | 0 | 0 | 0 | PNM | Comprar | Semanal | 1 | 1 | 120 |  | 29/07/2021.- REVISION DE MINIMOS CON EL NUEVO PLAZO DE ENTREGA DE FARBICA |  |  | No | No | Sí | No | No | No | No | No | No | No | No | No | No | No | No | No | 0
14243 | V-NC8-12M-22-24 | Minicontactor 12A/AC3 2NA+2NC - 24Vca | 0 | Sí | 242008 | 0 | CONTACTOR INDUSTRIAL | ZHEJIANG CHINT ELECTRICS CO.LTD | No | No | Serie NC8 | D | 6940092481995 |  | 0 |  | contactoresNC.png | 8536303090 | 5081 | 3 | Artículos |  | Sí |  | Grupo de artículos | No | 210 |  | 04/06/19 |  | 11/10/24 | 17/09/19 | 2.73 |  | 2.73 | APP Soluciones para la industria | CONTACTOR INDUSTRIAL | 1 | 269 | 1 | 218 | 1 | 18706.8 | 2 | 15.8 | 3 | 0.18 |  | 1 | CAJA MASTER | 75 |  | 1 |  | 1 | 0 | 0 | 0 | 0 | 0 | PNM | Comprar | Semanal | 1 | 1 | 120 |  | 29/07/2021.- REVISION DE MINIMOS CON EL NUEVO PLAZO DE ENTREGA DE FARBICA |  |  | No | No | Sí | No | No | No | No | No | No | No | No | No | No | No | No | No | 0
14244 | V-NC8-3-09-11-24 | Contactor NC8 3P 9A/AC3 1NC+1NA 24Vca 50/60Hz | 0 | Sí | 665135 | 0 | CONTACTOR INDUSTRIAL | ZHEJIANG CHINT ELECTRICS CO.LTD | No | No | Serie NC8-M (N) | D | 6940092490485 |  | 0 |  |  | 8536303090 | 5081 | 3 | Artículos |  | Sí |  | Grupo de artículos | No | 210 |  | 04/06/19 |  | 11/10/24 | 11/06/19 | 4.42 |  | 4.42 | APP Soluciones para la industria | CONTACTOR INDUSTRIAL | 1 | 268 | 1 | 300 | 1 | 30069.6 | 2 | 22.24 | 3 | 0.35 |  | 1 | CAJA MASTER | 60 |  | 1 |  | 1 | 0 | 0 | 0 | 0 | 0 | PNM | Comprar | Semanal | 1 | 1 | 120 |  | 29/07/2021.- REVISION DE MINIMOS CON EL NUEVO PLAZO DE ENTREGA DE FARBICA |  |  | No | No | No | No | No | No | No | No | No | No | No | No | No | No | No | No | 0
14245 | V-NC8-3-115-22-127 | Contactor NC8 3P 115A/AC3 2NC+2NA 110-127Vca/Vcc | 0 | Sí | 665788 | 0 | CONTACTOR INDUSTRIAL | ZHEJIANG CHINT ELECTRICS CO.LTD | No | No | Serie NC8-M (N) | D | 6925808395148 |  | 0 |  |  | 8536303090 | 5081 | 3 | Artículos |  | Sí |  | Grupo de artículos | No | 210 |  | 04/06/19 |  | 11/10/24 | 11/06/19 | 52.99 |  | 52.99 | APP Soluciones para la industria | CONTACTOR INDUSTRIAL | 1 | 223 | 1 | 237 | 1 | 18920.66 | 2 | 7.57 | 3 | 3.29 |  | 1 | CAJA MASTER | 2 |  | 1 |  | 1 | 0 | 0 | 0 | 0 | 0 | PNM | Comprar | Semanal | 1 | 1 | 120 |  | 29/07/2021.- REVISION DE MINIMOS CON EL NUEVO PLAZO DE ENTREGA DE FARBICA |  |  | No | No | No | No | No | No | No | No | No | No | No | No | No | No | No | No | 0
14246 | V-NC8-3-115-22-240 | Contactor NC8 3P 115A/AC3 2NC+2NA 220-240Vca/Vcc | 0 | Sí | 665790 | 0 | CONTACTOR INDUSTRIAL | ZHEJIANG CHINT ELECTRICS CO.LTD | No | No | Serie NC8-M (N) | D | 6925808395162 |  | 0 |  |  | 8536303090 | 5081 | 3 | Artículos |  | Sí |  | Grupo de artículos | No | 210 |  | 04/06/19 |  | 11/10/24 | 11/06/19 | 52.99 |  | 52.99 | APP Soluciones para la industria | CONTACTOR INDUSTRIAL | 1 | 223 | 1 | 237 | 1 | 18920.66 | 2 | 7.57 | 3 | 3.29 |  | 1 | CAJA MASTER | 2 |  | 1 |  | 1 | 0 | 0 | 0 | 0 | 0 | PNM | Comprar | Semanal | 1 | 1 | 120 |  | 29/07/2021.- REVISION DE MINIMOS CON EL NUEVO PLAZO DE ENTREGA DE FARBICA |  |  | No | No | No | No | No | No | No | No | No | No | No | No | No | No | No | No | 0
14247 | V-NC8-3-150-22-127 | Contactor NC8 3P 150A/AC3 2NC+2NA 110-127Vca/Vcc | 0 | Sí | 665796 | 0 | CONTACTOR INDUSTRIAL | ZHEJIANG CHINT ELECTRICS CO.LTD | No | No | Serie NC8-M (N) | D | 6925808395223 |  | 0 |  |  | 8536303090 | 5081 | 3 | Artículos |  | Sí |  | Grupo de artículos | No | 210 |  | 04/06/19 |  | 11/10/24 | 11/06/19 | 54.76 |  | 54.76 | APP Soluciones para la industria | CONTACTOR INDUSTRIAL | 1 | 223 | 1 | 237 | 1 | 18920.66 | 2 | 7.57 | 3 | 3.29 |  | 1 | CAJA MASTER | 2 |  | 1 |  | 1 | 0 | 0 | 0 | 0 | 0 | PNM | Comprar | Semanal | 1 | 1 | 120 |  | 29/07/2021.- REVISION DE MINIMOS CON EL NUEVO PLAZO DE ENTREGA DE FARBICA |  |  | No | No | No | No | No | No | No | No | No | No | No | No | No | No | No | No | 0
14248 | V-NC8-3-150-22-415 | Contactor NC8 3P 150A/AC3 2NC+2NA 380-415Vca/Vcc | 0 | Sí | 665799 | 0 | CONTACTOR INDUSTRIAL | ZHEJIANG CHINT ELECTRICS CO.LTD | No | No | Serie NC8-M (N) | D | 6925808395254 |  | 0 |  |  | 8536303090 | 5081 | 3 | Artículos |  | Sí |  | Grupo de artículos | No | 210 |  | 04/06/19 |  | 11/10/24 | 11/06/19 | 54.76 |  | 54.76 | APP Soluciones para la industria | CONTACTOR INDUSTRIAL | 1 | 223 | 1 | 237 | 1 | 18920.66 | 2 | 7.57 | 3 | 3.29 |  | 1 | CAJA MASTER | 2 |  | 1 |  | 1 | 0 | 0 | 0 | 0 | 0 | PNM | Comprar | Semanal | 1 | 1 | 120 |  |  |  |  | No | No | No | No | No | No | No | No | No | No | No | No | No | No | No | No | 0
14249 | V-NC8-3-18-11-400 | Contactor NC8 3P 18A/AC3 1NC+1NA 400Vca 50/60Hz | 0 | Sí | 216367 | 0 | CONTACTOR INDUSTRIAL | ZHEJIANG CHINT ELECTRICS CO.LTD | No | No | Serie NC8-M (N) | D | 6941498943254 |  | 0 |  |  | 8536303090 | 5081 | 3 | Artículos |  | Sí |  | Grupo de artículos | No | 210 |  | 04/06/19 |  | 11/10/24 | 11/06/19 | 7.5 |  | 7.5 | APP Soluciones para la industria | CONTACTOR INDUSTRIAL | 1 | 268 | 1 | 300 | 1 | 30069.6 | 2 | 22.24 | 3 | 0.34 |  | 1 | CAJA MASTER | 60 |  | 1 |  | 1 | 0 | 0 | 0 | 0 | 0 | PNM | Comprar | Semanal | 1 | 1 | 120 |  | 29/07/2021.- REVISION DE MINIMOS CON EL NUEVO PLAZO DE ENTREGA DE FARBICA |  |  | No | No | No | No | No | No | No | No | No | No | No | No | No | No | No | No | 0
14250 | V-NC8-3-32-11-110 | Contactor NC8 3P 32A/AC3 1NC+1NA 110Vca 50/60Hz | 0 | Sí | 781017 | 0 | CONTACTOR INDUSTRIAL | ZHEJIANG CHINT ELECTRICS CO.LTD | No | No | Serie NC8-M (N) | D | 6901800488224 |  | 0 |  |  | 8536303090 | 5081 | 3 | Artículos |  | Sí |  | Grupo de artículos | No | 210 |  | 04/06/19 |  | 11/10/24 | 30/07/19 | 9.71 |  | 9.71 | APP Soluciones para la industria | CONTACTOR INDUSTRIAL | 1 | 263 | 1 | 252 | 1 | 28233.58 | 2 | 18.47 | 3 | 0.44 |  | 1 | CAJA MASTER | 40 |  | 1 |  | 1 | 0 | 0 | 0 | 0 | 0 | PNM | Comprar | Semanal | 1 | 1 | 120 |  | 29/07/2021.- REVISION DE MINIMOS CON EL NUEVO PLAZO DE ENTREGA DE FARBICA |  |  | No | No | No | No | No | No | No | No | No | No | No | No | No | No | No | No | 0
14251 | V-NC8-3-38-11-110 | Contactor NC8 3P 38A/AC3 1NC+1NA 110Vca 50/60Hz | 0 | Sí | 112996 | 0 | CONTACTOR INDUSTRIAL | ZHEJIANG CHINT ELECTRICS CO.LTD | No | No | Serie NC8-M (N) | D | 6941498943230 |  | 0 |  |  | 8536303090 | 5081 | 3 | Artículos |  | Sí |  | Grupo de artículos | No | 210 |  | 04/06/19 |  | 11/10/24 | 30/07/19 | 7.65 |  | 7.65 | APP Soluciones para la industria | CONTACTOR INDUSTRIAL | 1 | 263 | 1 | 252 | 1 | 28233.58 | 2 | 18.47 | 3 | 0.44 |  | 1 | CAJA MASTER | 40 |  | 1 |  | 1 | 0 | 0 | 0 | 0 | 0 | PNM | Comprar | Semanal | 1 | 1 | 180 |  | 29/07/2021.- REVISION DE MINIMOS CON EL NUEVO PLAZO DE ENTREGA DE FARBICA |  |  | No | No | No | No | No | No | No | No | No | No | No | No | No | No | No | No | 0
14252 | V-NC8-3-40-11-240 | Contactor NC8 3P 40A/AC3 1NC+1NA 240Vca 50/60Hz | 0 | Sí | 781269 | 0 | CONTACTOR INDUSTRIAL | ZHEJIANG CHINT ELECTRICS CO.LTD | No | No | Serie NC8-M (N) | D | 6901800522720 |  | 0 |  |  | 8536303090 | 5081 | 3 | Artículos |  | Sí |  | Grupo de artículos | No | 210 |  | 04/06/19 |  | 11/10/24 | 11/06/19 | 15.7 |  | 15.7 | APP Soluciones para la industria | CONTACTOR INDUSTRIAL | 1 | 292 | 1 | 282 | 1 | 28491.02 | 2 | 20.36 | 3 | 1.21 |  | 1 | CAJA MASTER | 16 |  | 1 |  | 1 | 0 | 0 | 0 | 0 | 0 | PNM | Comprar | Semanal | 1 | 1 | 120 |  | 29/07/2021.- REVISION DE MINIMOS CON EL NUEVO PLAZO DE ENTREGA DE FARBICA |  |  | No | No | No | No | No | No | No | No | No | No | No | No | No | No | No | No | 0
14253 | V-NC8-3-80-11-110 | Contactor NC8 3P 80A/AC3 1NC+1NA 110Vca 50/60Hz | 0 | Sí | 781312 | 0 | CONTACTOR INDUSTRIAL | ZHEJIANG CHINT ELECTRICS CO.LTD | No | No | Serie NC8-M (N) | D | 6941498937666 |  | 0 |  |  | 8536303090 | 5081 | 3 | Artículos |  | Sí |  | Grupo de artículos | No | 210 |  | 04/06/19 |  | 11/10/24 | 11/06/19 | 25.02 |  | 25.02 | APP Soluciones para la industria | CONTACTOR INDUSTRIAL | 1 | 291 | 1 | 302 | 1 | 26276.72 | 2 | 20.47 | 3 | 1.53 |  | 1 | CAJA MASTER | 12 |  | 1 |  | 1 | 0 | 0 | 0 | 0 | 0 | PNM | Comprar | Semanal | 1 | 1 | 120 |  | 29/07/2021.- REVISION DE MINIMOS CON EL NUEVO PLAZO DE ENTREGA DE FARBICA |  |  | No | No | No | No | No | No | No | No | No | No | No | No | No | No | No | No | 0
14254 | V-NC8-4-80-40-230 | Contactor NC8 4P 80A/AC3 1NC+1NA 230Vca 50/60Hz | 0 | Sí | 781252 | 0 | CONTACTOR INDUSTRIAL | ZHEJIANG CHINT ELECTRICS CO.LTD | No | No | Serie NC8-M (N) | D | 6901800489368 |  | 0 |  |  | 8536303090 | 5081 | 3 | Artículos |  | Sí |  | Grupo de artículos | No | 210 |  | 04/06/19 |  | 11/10/24 | 11/06/19 | 32.29 |  | 32.29 | APP Soluciones para la industria | CONTACTOR INDUSTRIAL | 1 | 224 | 1 | 287 | 1 | 18514.94 | 2 | 15.03 | 3 | 1.79 |  | 1 | CAJA MASTER | 8 |  | 1 |  | 1 | 0 | 0 | 0 | 0 | 0 | PNM | Comprar | Semanal | 1 | 1 | 120 |  | 29/07/2021.- REVISION DE MINIMOS CON EL NUEVO PLAZO DE ENTREGA DE FARBICA |  |  | No | No | No | No | No | No | No | No | No | No | No | No | No | No | No | No | 0
14255 | V-NCH8-20/11-240 | Contactor conex.tornillos modular 20A 1NA 1NC 230Vca | 0 | Sí | 256159 | 0 | COMPLE.PARA LA INST. | ZHEJIANG CHINT ELECTRICS CO.LTD | No | No | Serie NCH8 | D | 6901800489498 |  | 0 |  | NCH8.png | 8536303090 | 5081 | 3 | Artículos |  | Sí |  | Grupo de artículos | No | 210 |  | 04/06/19 |  | 03/10/24 | 30/07/19 | 2.08 |  | 2.08 | APP Aparamenta Modular | COMPLE.PARA LA INST. | 1 | 245 | 1 | 243 | 1 | 22980.51 | 2 | 16.6 | 3 | 0.13 |  | 1 | CAJA MASTER | 120 |  | 1 |  | 8 | 0 | 0 | 0 | 0 | 0 | PNM | Comprar | Semanal | 1 | 1 | 120 |  | 29/07/2021.- REVISION DE MINIMOS CON EL NUEVO PLAZO DE ENTREGA DE FARBICA |  |  | No | No | No | No | No | No | No | No | No | No | No | No | No | No | No | No | 0
14256 | V-NCH8-20/20-230 | Contactor conex.tornillos modular 20A 2NA 230Vca | 0 | Sí | 256054 | 70 | COMPLE.PARA LA INST. | ZHEJIANG CHINT ELECTRICS CO.LTD | No | No | Serie NCH8 |  | 6940092490850 |  | 0 |  | NCH8.png | 8536303090 | 5081 | 3 | Artículos |  | Sí |  | Grupo de artículos | No | 210 |  | 04/06/19 |  | 03/10/24 |  | 0 |  | 0 | APP Aparamenta Modular | COMPLE.PARA LA INST. | 1 | 245 | 1 | 243 | 1 | 22980.51 | 2 | 16.6 | 3 | 0.13 |  | 1 | CAJA MASTER | 120 |  | 1 |  | 8 | 0 | 0 | 0 | 0 | 0 | PNM | Comprar | Semanal | 1 | 1 | 120 |  |  |  |  | No | No | No | No | Sí | No | No | No | No | No | No | No | No | No | No | No | 0
14257 | V-NCH8-20/20-24 | Contactor conex.tornillos modular 20A 2NA 24Vca | 0 | Sí | 256051 | 70 | COMPLE.PARA LA INST. | ZHEJIANG CHINT ELECTRICS CO.LTD | No | No | Serie NCH8 |  | 6940092490829 |  | 0 |  | NCH8.png | 8536303090 | 5081 | 3 | Artículos |  | Sí |  | Grupo de artículos | No | 210 |  | 04/06/19 |  | 03/10/24 |  | 0 |  | 0 | APP Aparamenta Modular | COMPLE.PARA LA INST. | 1 | 245 | 1 | 243 | 1 | 22980.51 | 2 | 16.6 | 3 | 0.13 |  | 1 | CAJA MASTER | 120 |  | 1 |  | 8 | 0 | 0 | 0 | 0 | 0 | PNM | Comprar | Semanal | 1 | 1 | 120 |  |  |  |  | No | No | No | No | Sí | No | No | No | No | No | No | No | No | No | No | No | 0
14258 | V-NCH8-20/20-240 | Contactor conex.tornillos modular 20A 2NA 240Vca | 0 | Sí | 256158 | 0 | COMPLE.PARA LA INST. | ZHEJIANG CHINT ELECTRICS CO.LTD | No | No | Serie NCH8 | D | 6901800489481 |  | 0 |  | NCH8.png | 8536303090 | 5081 | 3 | Artículos |  | Sí |  | Grupo de artículos | No | 210 |  | 04/06/19 |  | 11/10/24 | 30/07/19 | 2.08 |  | 2.08 | APP Aparamenta Modular | COMPLE.PARA LA INST. | 1 | 245 | 1 | 243 | 1 | 22980.51 | 2 | 16.6 | 3 | 0.13 |  | 1 | CAJA MASTER | 120 |  | 1 |  | 8 | 0 | 0 | 0 | 0 | 0 | PNM | Comprar | Semanal | 1 | 1 | 120 |  | 29/07/2021.- REVISION DE MINIMOS CON EL NUEVO PLAZO DE ENTREGA DE FARBICA |  |  | No | No | No | No | No | No | No | No | No | No | No | No | No | No | No | No | 0
14259 | V-NCH8-20/40-24 | Contactor conex.tornillos modular 20A 4NA 24Vca | 0 | Sí | 256086 | 70 | COMPLE.PARA LA INST. | ZHEJIANG CHINT ELECTRICS CO.LTD | No | No | Serie NCH8 |  | 6940092490928 |  | 0 |  | NCH8.png | 8536303090 | 5081 | 3 | Artículos |  | Sí |  | Grupo de artículos | No | 210 |  | 04/06/19 |  | 03/10/24 |  | 0 |  | 0 | APP Aparamenta Modular | COMPLE.PARA LA INST. | 1 | 245 | 1 | 243 | 1 | 22980.51 | 2 | 16.91 | 3 | 0.21 |  | 1 | CAJA MASTER | 72 |  | 1 |  | 6 | 0 | 0 | 0 | 0 | 0 | PNM | Comprar | Semanal | 1 | 1 | 120 |  |  |  |  | No | No | No | No | Sí | No | No | No | No | No | No | No | No | No | No | No | 0
14260 | V-NCH8-20/40-240 | Contactor conex.tornillos modular 20A 4NA 240Vca | 0 | Sí | 256152 | 0 | COMPLE.PARA LA INST. | ZHEJIANG CHINT ELECTRICS CO.LTD | No | No | Serie NCH8 | D | 6901800489429 |  | 0 |  | NCH8.png | 8536303090 | 5081 | 3 | Artículos |  | Sí |  | Grupo de artículos | No | 210 |  | 04/06/19 |  | 11/10/24 | 30/07/19 | 3.28 |  | 0 | APP Aparamenta Modular | COMPLE.PARA LA INST. | 1 | 245 | 1 | 243 | 1 | 22980.51 | 2 | 16.91 | 3 | 0.21 |  | 1 | CAJA MASTER | 72 |  | 1 |  | 6 | 0 | 0 | 0 | 0 | 0 | PNM | Comprar | Semanal | 1 | 1 | 120 |  |  |  |  | No | No | No | No | No | No | No | No | No | No | No | No | No | No | No | No | 0
14261 | V-NCH8-25/02-220/230 | Contactor conex.tornillos modular 25A 2NC 220-230Vca | 0 | Sí | 256239 | 0 | COMPLE.PARA LA INST. | ZHEJIANG CHINT ELECTRICS CO.LTD | No | No | Serie NCH8 |  | 6941498937697 |  | 0 |  | NCH8.png | 8536303090 | 5081 | 3 | Artículos |  | Sí |  | Grupo de artículos | No | 210 |  | 04/06/19 |  | 03/10/24 | 30/07/19 | 2.08 |  | 0 | APP Aparamenta Modular | COMPLE.PARA LA INST. | 1 | 245 | 1 | 243 | 1 | 22980.51 | 2 | 16.6 | 3 | 0.13 |  | 1 | CAJA MASTER | 120 |  | 1 |  | 8 | 0 | 0 | 0 | 0 | 0 | PNM | Comprar | Semanal | 1 | 1 | 120 |  |  |  |  | No | No | No | No | No | No | No | No | No | No | No | No | No | No | No | No | 0
14262 | V-NCH8-25/10-220/230 | Contactor conex.tornillos modular 25A 1NA 220-230Vca | 0 | Sí | 256243 | 0 | COMPLE.PARA LA INST. | ZHEJIANG CHINT ELECTRICS CO.LTD | No | No | Serie NCH8 | D | 6941498937703 |  | 0 |  | NCH8.png | 8536303090 | 5081 | 3 | Artículos |  | Sí |  | Grupo de artículos | No | 210 |  | 04/06/19 |  | 11/10/24 | 26/11/19 | 1.88 |  | 1.88 | APP Aparamenta Modular | COMPLE.PARA LA INST. | 1 | 245 | 1 | 243 | 1 | 22980.51 | 2 | 15.4 | 3 | 0.09 |  | 1 | CAJA MASTER | 120 |  | 1 |  | 8 | 0 | 0 | 0 | 0 | 0 | PNM | Comprar | Semanal | 1 | 1 | 120 |  | 29/07/2021.- REVISION DE MINIMOS CON EL NUEVO PLAZO DE ENTREGA DE FARBICA |  |  | No | No | No | No | No | No | No | No | No | No | No | No | No | No | No | No | 0
14263 | V-NCH8-25/20-220/230 | Contactor conex.tornillos modular 25A 2NA 220-230Vca | 0 | Sí | 256235 | 0 | COMPLE.PARA LA INST. | ZHEJIANG CHINT ELECTRICS CO.LTD | No | No | Serie NCH8 |  | 6941498937673 |  | 0 |  | NCH8.png | 8536303090 | 5081 | 3 | Artículos |  | Sí |  | Grupo de artículos | No | 210 |  | 04/06/19 |  | 03/10/24 | 04/12/19 | 2.08 |  | 2.08 | APP Aparamenta Modular | COMPLE.PARA LA INST. | 1 | 245 | 1 | 243 | 1 | 22980.51 | 2 | 16.6 | 3 | 0.13 |  | 1 | CAJA MASTER | 120 |  | 1 |  | 8 | 0 | 0 | 0 | 0 | 0 | PNM | Comprar | Semanal | 1 | 1 | 120 |  | 29/07/2021.- REVISION DE MINIMOS CON EL NUEVO PLAZO DE ENTREGA DE FARBICA |  |  | No | No | No | No | No | No | No | No | No | No | No | No | No | No | No | No | 0
14264 | V-NCH8-25/20-24 | Contactor conex.tornillos modular 25A 2NA 24Vca | 0 | Sí | 256236 | 0 | COMPLE.PARA LA INST. | ZHEJIANG CHINT ELECTRICS CO.LTD | No | No | Serie NCH8 | D | 6941498937680 |  | 0 |  | NCH8.png | 8536303090 | 5081 | 3 | Artículos |  | Sí |  | Grupo de artículos | No | 210 |  | 04/06/19 |  | 11/10/24 | 30/07/19 | 2.08 |  | 2.08 | APP Aparamenta Modular | COMPLE.PARA LA INST. | 1 | 245 | 1 | 243 | 1 | 22980.51 | 2 | 16.6 | 3 | 0.13 |  | 1 | CAJA MASTER | 120 |  | 1 |  | 8 | 0 | 0 | 0 | 0 | 0 | PNM | Comprar | Semanal | 1 | 1 | 120 |  | 29/07/2021.- REVISION DE MINIMOS CON EL NUEVO PLAZO DE ENTREGA DE FARBICA |  |  | No | No | No | No | No | No | No | No | No | No | No | No | No | No | No | No | 0
14265 | V-NCH8-25/40-240 | Contactor conex.tornillos modular 25A 4NA 240Vca | 0 | Sí | 256154 | 0 | COMPLE.PARA LA INST. | ZHEJIANG CHINT ELECTRICS CO.LTD | No | No | Serie NCH8 | D | 6901800489443 |  | 0 |  | NCH8.png | 8536303090 | 5081 | 3 | Artículos |  | Sí |  | Grupo de artículos | No | 210 |  | 04/06/19 |  | 11/10/24 | 30/07/19 | 3.28 |  | 3.28 | APP Aparamenta Modular | COMPLE.PARA LA INST. | 1 | 245 | 1 | 243 | 1 | 22980.51 | 2 | 16.91 | 3 | 0.21 |  | 1 | CAJA MASTER | 72 |  | 1 |  | 6 | 0 | 0 | 0 | 0 | 0 | PNM | Comprar | Semanal | 1 | 1 | 120 |  | 29/07/2021.- REVISION DE MINIMOS CON EL NUEVO PLAZO DE ENTREGA DE FARBICA |  |  | No | No | No | No | No | No | No | No | No | No | No | No | No | No | No | No | 0
14266 | V-NCH8-40/20-230 | Contactor conex.tornillos modular 40A 2NA 230Vca | 0 | Sí | 256081 | 70 | COMPLE.PARA LA INST. | ZHEJIANG CHINT ELECTRICS CO.LTD | No | No | Serie NCH8 |  | 6940092490874 |  | 0 |  | NCH8.png | 8536303090 | 5081 | 3 | Artículos |  | Sí |  | Grupo de artículos | No | 210 |  | 04/06/19 |  | 03/10/24 |  | 0 |  | 0 | APP Aparamenta Modular | COMPLE.PARA LA INST. | 1 | 245 | 1 | 243 | 1 | 22980.51 | 2 | 17.56 | 3 | 0.23 |  | 1 | CAJA MASTER | 72 |  | 1 |  | 6 | 0 | 0 | 0 | 0 | 0 | PNM | Comprar | Semanal | 1 | 1 | 120 |  |  |  |  | No | No | No | No | Sí | No | No | No | No | No | No | No | No | No | No | No | 0
14267 | V-NCH8-40/20-240 | Contactor conex.tornillos modular 40A 2NA 240Vca | 0 | Sí | 256148 | 0 | COMPLE.PARA LA INST. | ZHEJIANG CHINT ELECTRICS CO.LTD | No | No | Serie NCH8 | D | 6901800489382 |  | 0 |  | NCH8.png | 8536303090 | 5081 | 3 | Artículos |  | Sí |  | Grupo de artículos | No | 210 |  | 04/06/19 |  | 11/10/24 | 30/07/19 | 4.12 |  | 4.12 | APP Aparamenta Modular | COMPLE.PARA LA INST. | 1 | 245 | 1 | 243 | 1 | 22980.51 | 2 | 17.56 | 3 | 0.23 |  | 1 | CAJA MASTER | 72 |  | 1 |  | 6 | 0 | 0 | 0 | 0 | 0 | PNM | Comprar | Semanal | 1 | 1 | 120 |  | 29/07/2021.- REVISION DE MINIMOS CON EL NUEVO PLAZO DE ENTREGA DE FARBICA |  |  | No | No | No | No | No | No | No | No | No | No | No | No | No | No | No | No | 0
14268 | V-NCH8-40/40-240 | Contactor conex.tornillos modular 40A 4NA 240Vca | 0 | Sí | 256161 | 0 | COMPLE.PARA LA INST. | ZHEJIANG CHINT ELECTRICS CO.LTD | No | No | Serie NCH8 | D | 6901800489511 |  | 0 |  | NCH8.png | 8536303090 | 5081 | 3 | Artículos |  | Sí |  | Grupo de artículos | No | 210 |  | 04/06/19 |  | 11/10/24 | 30/07/19 | 6.48 |  | 6.48 | APP Aparamenta Modular | COMPLE.PARA LA INST. | 1 | 245 | 1 | 243 | 1 | 22980.51 | 2 | 20.2 | 3 | 0.4 |  | 1 | CAJA MASTER | 48 |  | 1 |  | 4 | 0 | 0 | 0 | 0 | 0 | PNM | Comprar | Semanal | 1 | 1 | 120 |  | 29/07/2021.- REVISION DE MINIMOS CON EL NUEVO PLAZO DE ENTREGA DE FARBICA |  |  | No | No | No | No | No | No | No | No | No | No | No | No | No | No | No | No | 0
14269 | V-NCH8-63/20-240 | Contactor conex.tornillos modular 63A 2NA 240Vca | 0 | Sí | 256150 | 0 | COMPLE.PARA LA INST. | ZHEJIANG CHINT ELECTRICS CO.LTD | No | No | Serie NCH8 | D | 6901800489405 |  | 0 |  | NCH8.png | 8536303090 | 5081 | 3 | Artículos |  | Sí |  | Grupo de artículos | No | 210 |  | 04/06/19 |  | 11/10/24 | 30/07/19 | 4.12 |  | 0 | APP Aparamenta Modular | COMPLE.PARA LA INST. | 1 | 245 | 1 | 243 | 1 | 22980.51 | 2 | 17.56 | 3 | 0.23 |  | 1 | CAJA MASTER | 72 |  | 1 |  | 6 | 0 | 0 | 0 | 0 | 0 | PNM | Comprar | Semanal | 1 | 1 | 120 |  |  |  |  | No | No | No | No | No | No | No | No | No | No | No | No | No | No | No | No | 0
14270 | V-NCH8-63/40-230 | Contactor conex.tornillos modular 63A 4NA 230Vca | 0 | Sí | 256101 | 70 | COMPLE.PARA LA INST. | ZHEJIANG CHINT ELECTRICS CO.LTD | No | No | Serie NCH8 |  | 6940092491079 |  | 0 |  | NCH8.png | 8536303090 | 5081 | 3 | Artículos |  | Sí |  | Grupo de artículos | No | 210 |  | 04/06/19 |  | 03/10/24 | 17/09/19 | 6.17 |  | 6.17 | APP Aparamenta Modular | COMPLE.PARA LA INST. | 1 | 245 | 1 | 243 | 1 | 22980.51 | 2 | 20.2 | 3 | 0.4 |  | 1 | CAJA MASTER | 48 |  | 1 |  | 4 | 0 | 0 | 0 | 0 | 0 | PNM | Comprar | Semanal | 1 | 1 | 120 |  | 29/07/2021.- REVISION DE MINIMOS CON EL NUEVO PLAZO DE ENTREGA DE FARBICA |  |  | No | No | No | No | Sí | No | No | No | No | No | No | No | No | No | No | No | 0
14271 | V-NCH8-63/40-24 | Contactor conex.tornillos modular 63A 4NA 24Vca | 0 | Sí | 256100 | 70 | COMPLE.PARA LA INST. | ZHEJIANG CHINT ELECTRICS CO.LTD | No | No | Serie NCH8 |  | 6940092491062 |  | 0 |  | NCH8.png | 8536303090 | 5081 | 3 | Artículos |  | Sí |  | Grupo de artículos | No | 210 |  | 04/06/19 |  | 03/10/24 | 11/06/19 | 5.96 |  | 5.96 | APP Aparamenta Modular | COMPLE.PARA LA INST. | 1 | 245 | 1 | 243 | 1 | 22980.51 | 2 | 20.2 | 3 | 0.4 |  | 1 | CAJA MASTER | 48 |  | 1 |  | 4 | 0 | 0 | 0 | 0 | 0 | PNM | Comprar | Semanal | 1 | 1 | 120 |  |  |  |  | No | No | No | No | Sí | No | No | No | No | No | No | No | No | No | No | No | 0
14272 | V-ND16-22D/2/G/24 | Piloto compacto plástico (led) verde 24Vca/Vcc | 0 | Sí | 592845 | 75 | AUXILIARES DE MANDO | ZHEJIANG CHINT ELECTRICS CO.LTD | No | No | Serie ND16 |  | 6940092494308 |  | 0 |  | ND16.png | 8536901000 | 5081 | 3 | Artículos |  | Sí |  | Grupo de artículos | No | 210 |  | 04/06/19 |  | 03/10/24 | 17/09/19 | 0.34 |  | 0.34 | APP Soluciones para la industria | AUXILIARES DE MANDO | 1 | 338 | 1 | 252 | 1 | 32366.88 | 2 | 8.08 | 3 | 0.02 |  | 1 | CAJA MASTER | 300 |  | 1 |  | 10 | 0 | 0 | 0 | 0 | 0 | PNM | Comprar | Semanal | 1 | 1 | 120 |  | 29/07/2021.- REVISION DE MINIMOS CON EL NUEVO PLAZO DE ENTREGA DE FARBICA |  |  | No | No | Sí | No | No | No | No | No | No | No | No | No | No | No | No | No | 0
14273 | V-ND16-22D/2/R/24 | Piloto compacto plástico (led) rojo 24Vca/Vcc | 0 | Sí | 592843 | 75 | AUXILIARES DE MANDO | ZHEJIANG CHINT ELECTRICS CO.LTD | No | No | Serie ND16 |  | 6940092494285 |  | 0 |  | ND16.png | 8536901000 | 5081 | 3 | Artículos |  | Sí |  | Grupo de artículos | No | 210 |  | 04/06/19 |  | 03/10/24 | 17/09/19 | 0.34 |  | 0.34 | APP Soluciones para la industria | AUXILIARES DE MANDO | 1 | 338 | 1 | 252 | 1 | 32366.88 | 2 | 8.08 | 3 | 0.02 |  | 1 | CAJA MASTER | 300 |  | 1 |  | 10 | 0 | 0 | 0 | 0 | 0 | PNM | Comprar | Semanal | 1 | 1 | 120 |  | 29/07/2021.- REVISION DE MINIMOS CON EL NUEVO PLAZO DE ENTREGA DE FARBICA |  |  | No | No | Sí | No | No | No | No | No | No | No | No | No | No | No | No | No | 0
14274 | V-ND16-22DS/2/O/24 | Piloto compacto plástico (led) naranja 24Vca/Vcc | 0 | Sí | 593154 | 0 | AUXILIARES DE MANDO | ZHEJIANG CHINT ELECTRICS CO.LTD | No | No | Serie ND16 | D | 6940092495497 |  | 0 |  | ND16.png | 8536901000 | 5081 | 3 | Artículos |  | Sí |  | Grupo de artículos | No | 210 |  | 04/06/19 |  | 11/10/24 | 11/06/19 | 0.35 |  | 0.35 | APP Soluciones para la industria | AUXILIARES DE MANDO | 1 | 228 | 1 | 332 | 1 | 38453.57 | 2 | 11.4 | 3 | 0.02 |  | 1 | CAJA MASTER | 450 |  | 1 |  | 10 | 0 | 0 | 0 | 0 | 0 | PNM | Comprar | Semanal | 1 | 1 | 120 |  | 29/07/2021.- REVISION DE MINIMOS CON EL NUEVO PLAZO DE ENTREGA DE FARBICA |  |  | No | No | No | No | No | No | No | No | No | No | No | No | No | No | No | No | 0
14275 | V-NDK100 400230/24 | Transformador de tensión 100VA 400-230/24 | 0 | Sí | 216187 | 0 | TRANSF. DE TENSION | ZHEJIANG CHINT ELECTRICS CO.LTD | No | No |  |  | 6941498942820 |  | 0 |  |  | 8504318090 | 5032 | 3 | Artículos |  | Sí |  | Grupo de artículos | No | 210 |  | 04/06/19 |  | 03/10/24 | 11/06/19 | 7.4 |  | 7.4 | APP Soluciones para la industria | TRANSF. DE TENSION | 1 | 360 | 1 | 145 | 1 | 23281.2 | 2 | 27.86 | 3 | 2.14 |  | 1 | CAJA MASTER | 12 |  | 1 |  | 1 | 0 | 0 | 0 | 0 | 0 | PNM | Comprar | Semanal | 1 | 1 | 120 |  | 29/07/2021.- REVISION DE MINIMOS CON EL NUEVO PLAZO DE ENTREGA DE FARBICA |  |  | No | No | No | No | No | No | No | No | No | No | No | No | No | No | No | No | 0
14276 | V-NDK1000 400230/230 | Transformador de tensión 1000VA 400-230/230 | 0 | No | 216192 | 0 | TRANSF. DE TENSION | ZHEJIANG CHINT ELECTRICS CO.LTD | Sí | Sí |  | C | 6941498942875 |  | 0 |  |  | 8504318090 | 5032 | 3 | Artículos |  | Sí |  | Grupo de artículos | No | 210 |  | 04/06/19 |  | 10/10/24 | 14/01/20 | 37.42 |  | 37.42 | APP Soluciones para la industria | TRANSF. DE TENSION | 1 | 204 | 1 | 209 | 1 | 16798.58 | 2 | 30.4 | 3 | 14.7 |  | 1 | CAJA MASTER | 2 |  | 1 |  | 1 | 0 | 0 | 0 | 0 | 0 | PNM | Comprar | Semanal | 1 | 1 | 120 |  | 29/07/2021.- REVISION DE MINIMOS CON EL NUEVO PLAZO DE ENTREGA DE FARBICA |  |  | No | No | No | No | No | No | No | No | No | No | No | No | No | No | No | No | 0
14277 | V-NDK200 400230/230 | Transformador de tensión 200VA 400-230/230 | 0 | No | 216189 | 0 | TRANSF. DE TENSION | ZHEJIANG CHINT ELECTRICS CO.LTD | Sí | Sí |  | C | 6941498942844 |  | 0 |  |  | 8504318090 | 5032 | 3 | Artículos |  | Sí |  | Grupo de artículos | No | 210 |  | 04/06/19 |  | 10/10/24 | 11/06/19 | 12.97 |  | 12.97 | APP Soluciones para la industria | TRANSF. DE TENSION | 1 | 280 | 1 | 147 | 1 | 15435 | 2 | 20.61 | 3 | 3.1 |  | 1 | CAJA MASTER | 6 |  | 1 |  | 1 | 0 | 0 | 0 | 0 | 0 | PNM | Comprar | Semanal | 1 | 1 | 120 |  | 29/07/2021.- REVISION DE MINIMOS CON EL NUEVO PLAZO DE ENTREGA DE FARBICA |  |  | No | No | No | No | No | No | No | No | No | No | No | No | No | No | No | No | 0
14278 | V-NDK200 400230/24 | Transformador de tensión 200VA 400-230/24 | 0 | Sí | 216188 | 0 | TRANSF. DE TENSION | ZHEJIANG CHINT ELECTRICS CO.LTD | No | No |  |  | 6941498942837 |  | 0 |  |  | 8504318090 | 5032 | 3 | Artículos |  | Sí |  | Grupo de artículos | No | 210 |  | 04/06/19 |  | 03/10/24 | 11/06/19 | 12.97 |  | 12.97 | APP Soluciones para la industria | TRANSF. DE TENSION | 1 | 280 | 1 | 147 | 1 | 15435 | 2 | 20.61 | 3 | 2.07 |  | 1 | CAJA MASTER | 6 |  | 1 |  | 1 | 0 | 0 | 0 | 0 | 0 | PNM | Comprar | Semanal | 1 | 1 | 120 |  | 29/07/2021.- REVISION DE MINIMOS CON EL NUEVO PLAZO DE ENTREGA DE FARBICA |  |  | No | No | No | No | No | No | No | No | No | No | No | No | No | No | No | No | 0
14279 | V-NDK2000 400230/230 | Transformador de tensión 2000VA 400-230/230 | 0 | No | 216193 | 0 | TRANSF. DE TENSION | ZHEJIANG CHINT ELECTRICS CO.LTD | Sí | Sí |  | C | 6941498942882 |  | 0 |  |  | 8504318090 | 5032 | 3 | Artículos |  | Sí |  | Grupo de artículos | No | 210 |  | 04/06/19 |  | 10/10/24 | 11/06/19 | 68.46 |  | 68.46 | APP Soluciones para la industria | TRANSF. DE TENSION | 1 | 320 | 1 | 360 | 1 | 39168 | 2 | 28 | 3 | 25 |  | 1 | CAJA MASTER | 1 |  | 1 |  | 1 | 0 | 0 | 0 | 0 | 0 | PNM | Comprar | Semanal | 1 | 1 | 120 |  | 29/07/2021.- REVISION DE MINIMOS CON EL NUEVO PLAZO DE ENTREGA DE FARBICA |  |  | No | No | No | No | No | No | No | No | No | No | No | No | No | No | No | No | 0
14280 | V-NDK250 400230/24 | Transformador de tensión 250VA 400-230/24 | 0 | No | 216190 | 0 | TRANSF. DE TENSION | ZHEJIANG CHINT ELECTRICS CO.LTD | Sí | Sí |  | C | 6941498942851 |  | 0 |  |  | 8504318090 | 5032 | 3 | Artículos |  | Sí |  | Grupo de artículos | No | 210 |  | 04/06/19 |  | 10/10/24 | 11/06/19 | 14.8 |  | 14.8 | APP Soluciones para la industria | TRANSF. DE TENSION | 1 | 286 | 1 | 160 | 1 | 14551.68 | 2 | 19.3 | 3 | 4.7 |  | 1 | CAJA MASTER | 4 |  | 1 |  | 1 | 0 | 0 | 0 | 0 | 0 | PNM | Comprar | Semanal | 1 | 1 | 120 |  | 29/07/2021.- REVISION DE MINIMOS CON EL NUEVO PLAZO DE ENTREGA DE FARBICA |  |  | No | No | No | No | No | No | No | No | No | No | No | No | No | No | No | No | 0
14281 | V-NDK2500 400230/230 | Transformador de tensión 2500VA 400-230/230 | 0 | Sí | 216194 | 0 | TRANSF. DE TENSION | ZHEJIANG CHINT ELECTRICS CO.LTD | No | No |  |  | 6941498942899 |  | 0 |  |  | 8504318090 | 5032 | 3 | Artículos |  | Sí |  | Grupo de artículos | No | 210 |  | 04/06/19 |  | 03/10/24 | 11/06/19 | 85.77 |  | 85.77 | APP Soluciones para la industria | TRANSF. DE TENSION | 1 | 340 | 1 | 390 | 1 | 45084 | 2 | 33.5 | 3 | 31.5 |  | 1 | CAJA MASTER | 1 |  | 1 |  | 1 | 0 | 0 | 0 | 0 | 0 | PNM | Comprar | Semanal | 1 | 1 | 180 |  | 29/07/2021.- REVISION DE MINIMOS CON EL NUEVO PLAZO DE ENTREGA DE FARBICA |  |  | No | No | No | No | No | No | No | No | No | No | No | No | No | No | No | No | 0
14282 | V-NDK50 400230/24 | Transformador de tensión 50VA 400-230/24 | 0 | No | 216186 | 0 | TRANSF. DE TENSION | ZHEJIANG CHINT ELECTRICS CO.LTD | Sí | Sí |  | C | 6941498942813 |  | 0 |  |  | 8504318090 | 5032 | 3 | Artículos |  | Sí |  | Grupo de artículos | No | 210 |  | 04/06/19 |  | 10/10/24 | 14/01/20 | 4.93 |  | 4.93 | APP Soluciones para la industria | TRANSF. DE TENSION | 1 | 294 | 1 | 208 | 1 | 24093.89 | 2 | 30.97 | 3 | 1.24 |  | 1 | CAJA MASTER | 24 |  | 1 |  | 1 | 0 | 0 | 0 | 0 | 0 | PNM | Comprar | Semanal | 1 | 1 | 120 |  | 29/07/2021.- REVISION DE MINIMOS CON EL NUEVO PLAZO DE ENTREGA DE FARBICA |  |  | No | No | No | No | No | No | No | No | No | No | No | No | No | No | No | No | 0
14283 | V-NDK700 400230/230 | Transformador de tensión 700VA 400-230/230 | 0 | No | 216191 | 0 | TRANSF. DE TENSION | ZHEJIANG CHINT ELECTRICS CO.LTD | Sí | Sí |  | C | 6941498942868 |  | 0 |  |  | 8504318090 | 5032 | 3 | Artículos |  | Sí |  | Grupo de artículos | No | 210 |  | 04/06/19 |  | 10/10/24 | 14/01/20 | 32.07 |  | 32.07 | APP Soluciones para la industria | TRANSF. DE TENSION | 1 | 205 | 1 | 218 | 1 | 14658.32 | 2 | 22.4 | 3 | 10.7 |  | 1 | CAJA MASTER | 2 |  | 1 |  | 1 | 0 | 0 | 0 | 0 | 0 | PNM | Comprar | Semanal | 1 | 1 | 120 |  | 29/07/2021.- REVISION DE MINIMOS CON EL NUEVO PLAZO DE ENTREGA DE FARBICA |  |  | No | No | No | No | No | No | No | No | No | No | No | No | No | No | No | No | 0
14284 | V-NH18-250/250/3 | Seccionador 3P 250A/250A | 0 | Sí | 410002 | 0 | SECCIONADOR CONMUTAD | ZHEJIANG CHINT ELECTRICS CO.LTD | No | No |  | D | 6925808360894 |  | 0 |  |  | 8536309090 | 5081 | 3 | Artículos |  | Sí |  | Grupo de artículos | No | 210 |  | 04/06/19 |  | 11/10/24 | 11/06/19 | 30.42 |  | 30.42 | APP Soluciones para la industria | SECCIONADOR CONMUTAD | 1 | 310 | 1 | 255 | 1 | 29406.6 | 2 | 15.87 | 3 | 1.75 |  | 1 | CAJA MASTER | 8 |  | 1 |  | 1 | 0 | 0 | 0 | 0 | 0 | PNM | Comprar | Semanal | 1 | 1 | 120 |  | 29/07/2021.- REVISION DE MINIMOS CON EL NUEVO PLAZO DE ENTREGA DE FARBICA |  |  | No | No | No | No | No | No | No | No | No | No | No | No | No | No | No | No | 0
14285 | V-NH18-250/250/4 | Seccionador 4P 250A/250A | 0 | Sí | 410003 | 0 | SECCIONADOR CONMUTAD | ZHEJIANG CHINT ELECTRICS CO.LTD | No | No |  | D | 6925808360900 |  | 0 |  |  | 8536309090 | 5081 | 3 | Artículos |  | Sí |  | Grupo de artículos | No | 210 |  | 04/06/19 |  | 11/10/24 | 30/07/19 | 40.23 |  | 40.23 | APP Soluciones para la industria | SECCIONADOR CONMUTAD | 1 | 310 | 1 | 325 | 1 | 38285 | 2 | 21 | 3 | 2.26 |  | 1 | CAJA MASTER | 8 |  | 1 |  | 1 | 0 | 0 | 0 | 0 | 0 | PNM | Comprar | Semanal | 1 | 1 | 120 |  | 29/07/2021.- REVISION DE MINIMOS CON EL NUEVO PLAZO DE ENTREGA DE FARBICA |  |  | No | No | No | No | No | No | No | No | No | No | No | No | No | No | No | No | 0
14286 | V-NH18-630/400/3 | Seccionador 3P 630A/400A | 0 | No | 410008 | 0 | SECCIONADOR CONMUTAD | ZHEJIANG CHINT ELECTRICS CO.LTD | Sí | Sí |  | C | 6901800855835 |  | 0 |  |  | 8536309090 | 5081 | 3 | Artículos |  | Sí |  | Grupo de artículos | No | 210 |  | 04/06/19 |  | 03/10/24 | 11/06/19 | 72.42 |  | 72.42 | APP Soluciones para la industria | SECCIONADOR CONMUTAD | 1 | 283 | 1 | 184 | 1 | 21037.09 | 2 | 11.75 | 3 | 7.75 |  | 1 | CAJA MASTER | 2 |  | 1 |  | 1 | 0 | 0 | 0 | 0 | 0 | PNM | Comprar | Semanal | 1 | 1 | 120 |  |  |  |  | No | No | No | No | No | No | No | No | No | No | No | No | No | No | No | No | 0
14287 | V-NH18-630/500/4 | Seccionador 3P 630A/500A | 0 | No | 410010 | 0 | SECCIONADOR CONMUTAD | ZHEJIANG CHINT ELECTRICS CO.LTD | Sí | Sí |  | C | 6901800855859 |  | 0 |  |  | 8536309090 | 5081 | 3 | Artículos |  | Sí |  | Grupo de artículos | No | 210 |  | 04/06/19 |  | 03/10/24 | 11/06/19 | 104.93 |  | 104.93 | APP Soluciones para la industria | SECCIONADOR CONMUTAD | 1 | 390 | 1 | 181 | 1 | 28094.82 | 2 | 14.88 | 3 | 10.5 |  | 1 | CAJA MASTER | 2 |  | 1 |  | 1 | 0 | 0 | 0 | 0 | 0 | PNM | Comprar | Semanal | 1 | 1 | 120 |  |  |  |  | No | No | No | No | No | No | No | No | No | No | No | No | No | No | No | No | 0
14288 | V-NH4-2-32 | Seccionador manual 2P 32A | 0 | Sí | 398040 | 70 | SECCIONADOR CONMUTAD | ZHEJIANG CHINT ELECTRICS CO.LTD | No | No | Serie NH4 |  | 6925808314378 |  | 0 |  | NH4.png | 8536901000 | 5031 | 3 | Artículos |  | Sí |  | Grupo de artículos | No | 210 |  | 04/06/19 |  | 02/10/24 | 17/09/19 | 1.35 |  | 1.35 | APP Aparamenta Modular | SECCIONADOR CONMUTAD | 1 | 232 | 1 | 260 | 1 | 27867.84 | 2 | 16.17 | 3 | 0.17 |  | 1 | CAJA MASTER | 90 |  | 1 |  | 6 | 0 | 0 | 0 | 0 | 0 | PNM | Comprar | Semanal | 1 | 1 | 180 |  | 29/07/2021.- REVISION DE MINIMOS CON EL NUEVO PLAZO DE ENTREGA DE FARBICA |  |  | No | No | No | No | Sí | No | No | No | No | No | No | No | No | No | No | No | 0
14289 | V-NH4-2-40 | Seccionador manual 2P 40A | 0 | Sí | 398106 | 70 | SECCIONADOR CONMUTAD | ZHEJIANG CHINT ELECTRICS CO.LTD | No | No | Serie NH4 |  | 6925808358006 |  | 0 |  | NH4.png | 8536901000 | 5031 | 3 | Artículos |  | Sí |  | Grupo de artículos | No | 210 |  | 04/06/19 |  | 03/10/24 | 11/06/19 | 1.49 |  | 1.49 | APP Aparamenta Modular | SECCIONADOR CONMUTAD | 1 | 232 | 1 | 260 | 1 | 27867.84 | 2 | 16.17 | 3 | 0.18 |  | 1 | CAJA MASTER | 90 |  | 1 |  | 1 | 0 | 0 | 0 | 0 | 0 | PNM | Comprar | Semanal | 1 | 1 | 120 |  | 29/07/2021.- REVISION DE MINIMOS CON EL NUEVO PLAZO DE ENTREGA DE FARBICA |  |  | No | No | No | No | Sí | No | No | No | No | No | No | No | No | No | No | No | 0
14290 | V-NH4-2-63 | Seccionador manual 2P 63A | 0 | Sí | 398041 | 70 | SECCIONADOR CONMUTAD | ZHEJIANG CHINT ELECTRICS CO.LTD | No | No | Serie NH4 |  | 6925808314385 |  | 0 |  | NH4.png | 8536901000 | 5031 | 3 | Artículos |  | Sí |  | Grupo de artículos | No | 210 |  | 04/06/19 |  | 03/10/24 | 17/09/19 | 1.49 |  | 1.49 | APP Aparamenta Modular | SECCIONADOR CONMUTAD | 1 | 232 | 1 | 260 | 1 | 27867.84 | 2 | 16.17 | 3 | 0.17 |  | 1 | CAJA MASTER | 90 |  | 1 |  | 6 | 0 | 0 | 0 | 0 | 0 | PNM | Comprar | Semanal | 1 | 1 | 120 |  | 29/07/2021.- REVISION DE MINIMOS CON EL NUEVO PLAZO DE ENTREGA DE FARBICA |  |  | No | No | No | No | Sí | No | No | No | No | No | No | No | No | No | No | No | 0
14291 | V-NH4-4-32 | Seccionador manual 4P 32A | 0 | Sí | 398046 | 70 | SECCIONADOR CONMUTAD | ZHEJIANG CHINT ELECTRICS CO.LTD | No | No | Serie NH4 |  | 6925808314439 |  | 0 |  | NH4.png | 8536901000 | 5031 | 3 | Artículos |  | Sí |  | Grupo de artículos | No | 210 |  | 04/06/19 |  | 03/10/24 | 17/09/19 | 2.55 |  | 2.55 | APP Aparamenta Modular | SECCIONADOR CONMUTAD | 1 | 232 | 1 | 260 | 1 | 27867.84 | 2 | 16.04 | 3 | 0.33 |  | 1 | CAJA MASTER | 45 |  | 1 |  | 3 | 0 | 0 | 0 | 0 | 0 | PNM | Comprar | Semanal | 1 | 1 | 120 |  | 29/07/2021.- REVISION DE MINIMOS CON EL NUEVO PLAZO DE ENTREGA DE FARBICA |  |  | No | No | No | No | Sí | No | No | No | No | No | No | No | No | No | No | No | 0
14292 | V-NH4-4-40 | Seccionador manual 4P 40A | 0 | Sí | 398108 | 70 | SECCIONADOR CONMUTAD | ZHEJIANG CHINT ELECTRICS CO.LTD | No | No | Serie NH4 |  | 6925808358020 |  | 0 |  | NH4.png | 8536901000 | 5031 | 3 | Artículos |  | Sí |  | Grupo de artículos | No | 210 |  | 04/06/19 |  | 03/10/24 | 11/06/19 | 2.79 |  | 2.79 | APP Aparamenta Modular | SECCIONADOR CONMUTAD | 1 | 232 | 1 | 260 | 1 | 27867.84 | 2 | 16.04 | 3 | 0.36 |  | 1 | CAJA MASTER | 45 |  | 1 |  | 1 | 0 | 0 | 0 | 0 | 0 | PNM | Comprar | Semanal | 1 | 1 | 120 |  | 29/07/2021.- REVISION DE MINIMOS CON EL NUEVO PLAZO DE ENTREGA DE FARBICA |  |  | No | No | No | No | Sí | No | No | No | No | No | No | No | No | No | No | No | 0
14293 | V-NH4-4-63 | Seccionador manual 4P 63A | 0 | Sí | 398047 | 70 | SECCIONADOR CONMUTAD | ZHEJIANG CHINT ELECTRICS CO.LTD | No | No | Serie NH4 |  | 6925808314446 |  | 0 |  | NH4.png | 8536901000 | 5031 | 3 | Artículos |  | Sí |  | Grupo de artículos | No | 210 |  | 04/06/19 |  | 03/10/24 | 17/09/19 | 2.79 |  | 2.79 | APP Aparamenta Modular | SECCIONADOR CONMUTAD | 1 | 232 | 1 | 260 | 1 | 27867.84 | 2 | 16.04 | 3 | 0.33 |  | 1 | CAJA MASTER | 45 |  | 1 |  | 3 | 0 | 0 | 0 | 0 | 0 | PNM | Comprar | Semanal | 1 | 1 | 120 |  | 29/07/2021.- REVISION DE MINIMOS CON EL NUEVO PLAZO DE ENTREGA DE FARBICA |  |  | No | No | No | No | Sí | No | No | No | No | No | No | No | No | No | No | No | 0
14294 | V-NHR17-250/3/1 | Seccionador manual con fusibles 3P 250A | 0 | No | 403016 | 45 | FUSIBLES/FIN CARRERA | ZHEJIANG CHINT ELECTRICS CO.LTD | Sí | Sí | Serie NHR17 | C | 6901800049074 |  | 0 |  |  | 8535100090 | 5081 | 3 | Artículos |  | Sí |  | Grupo de artículos | No | 210 |  | 04/06/19 |  | 10/10/24 |  | 0 |  | 0 | APP Soluciones para la industria | FUSIBLES/FIN CARRERA | 1 | 295 | 1 | 300 | 1 | 40267.5 | 2 | 15 | 3 | 3.38 |  | 1 | CAJA MASTER | 4 |  | 1 |  | 1 | 0 | 0 | 0 | 0 | 0 | PNM | Comprar | Semanal | 1 | 1 | 120 |  |  |  |  | No | No | Sí | No | No | No | No | No | No | No | No | No | No | No | No | No | 0
14295 | V-NJB1-X | Relé de protección de fases - trifásico+neutro 4 hilos | 0 | Sí | 310008 | 50 | RELES DE CONTROL | ZHEJIANG CHINT ELECTRICS CO.LTD | No | No | Serie NJB1 |  | 6901800571445 |  | 0 |  | NJB1-X.png | 8536419090 | 5081 | 3 | Artículos |  | Sí |  | Grupo de artículos | No | 210 |  | 04/06/19 |  | 03/10/24 | 17/09/19 | 6.41 |  | 6.28 | APP Control y gestion de la energia | RELES DE CONTROL | 1 | 301 | 1 | 366 | 1 | 48803.54 | 2 | 16.55 | 3 | 0.1 |  | 1 | CAJA MASTER | 108 |  | 1 |  | 1 | 0 | 0 | 0 | 0 | 0 | PNM | Comprar | Semanal | 1 | 1 | 120 |  | 29/07/2021.- REVISION DE MINIMOS CON EL NUEVO PLAZO DE ENTREGA DE FARBICA |  |  | No | No | No | No | No | Sí | No | No | No | No | No | No | No | No | No | No | 0
14296 | V-NJB1-X1 | Protector de fases trifásico - Fijo 3F/3Hilos - 200…500Vca | 0 | Sí | 310007 | 50 | RELES DE CONTROL | ZHEJIANG CHINT ELECTRICS CO.LTD | No | No | Serie NJB1 |  | 6901800571438 |  | 0 |  | NJB1-X.png | 8536419090 | 5081 | 3 | Artículos |  | Sí |  | Grupo de artículos | No | 210 |  | 04/06/19 |  | 03/10/24 | 17/09/19 | 4.19 |  | 4.19 | APP Control y gestion de la energia | RELES DE CONTROL | 1 | 301 | 1 | 366 | 1 | 48803.54 | 2 | 14.91 | 3 | 0.1 |  | 1 | CAJA MASTER | 108 |  | 1 |  | 1 | 0 | 0 | 0 | 0 | 0 | PNM | Comprar | Semanal | 1 | 1 | 120 |  | 29/07/2021.- REVISION DE MINIMOS CON EL NUEVO PLAZO DE ENTREGA DE FARBICA |  |  | No | No | No | No | No | Sí | No | No | No | No | No | No | No | No | No | No | 0
14297 | V-NJB1-Y3/230 | Relé de protección de fases - monofásico - 20/600V - 230Vac | 0 | Sí | 310018 | 50 | RELES DE CONTROL | ZHEJIANG CHINT ELECTRICS CO.LTD | No | No | Serie NJB1 |  | 6901800571544 |  | 0 |  | NJB1-Y.png | 8536419090 | 5081 | 3 | Artículos |  | Sí |  | Grupo de artículos | No | 210 |  | 04/06/19 |  | 03/10/24 | 17/09/19 | 7.13 |  | 7.13 | APP Control y gestion de la energia | RELES DE CONTROL | 1 | 301 | 1 | 366 | 1 | 48803.54 | 2 | 16.03 | 3 | 0.15 |  | 1 | CAJA MASTER | 108 |  | 1 |  | 1 | 0 | 0 | 0 | 0 | 0 | PNM | Comprar | Semanal | 1 | 1 | 120 |  | 29/07/2021.- REVISION DE MINIMOS CON EL NUEVO PLAZO DE ENTREGA DE FARBICA |  |  | No | No | No | No | No | Sí | No | No | No | No | No | No | No | No | No | No | 0
14298 | V-NJB1-YW/230 | Relé nivel pozo o deposito 1NA/NC - 3A - 230Vca | 0 | Sí | 310022 | 50 | RELES DE CONTROL | ZHEJIANG CHINT ELECTRICS CO.LTD | No | No | Serie NJB1 |  | 6901800571582 |  | 0 |  | NJB1-YW.png | 8536419090 | 5030 | 3 | Artículos |  | Sí |  | Grupo de artículos | No | 210 |  | 04/06/19 |  | 03/10/24 |  | 0 |  | 0 | APP Control y gestion de la energia | RELES DE CONTROL | 1 | 301 | 1 | 366 | 1 | 48803.54 | 2 | 15.83 | 3 | 0.15 |  | 1 | CAJA MASTER | 108 |  | 1 |  | 1 | 0 | 0 | 0 | 0 | 0 | PNM | Comprar | Semanal | 1 | 1 | 120 |  |  |  |  | No | No | No | No | No | Sí | No | No | No | No | No | No | No | No | No | No | 0
14299 | V-NJDC-12/2Z 24AC | Relé enchufable 7,5A 2NA/NC 24Vac con Botón Test y LED | 0 | Sí | 651109 | 0 | RELES DE CONTROL | ZHEJIANG CHINT ELECTRICS CO.LTD | No | No |  | D | 6901800962700 |  | 0 |  |  | 8536419090 | 5081 | 3 | Artículos |  | Sí |  | Grupo de artículos | No | 210 |  | 04/06/19 |  | 11/10/24 | 11/06/19 | 1.2 |  | 1.2 | APP Soluciones para la industria | RELES DE CONTROL | 1 | 322 | 1 | 220 | 1 | 28477.68 | 2 | 16.27 | 3 | 0.08 |  | 1 | CAJA MASTER | 200 |  | 1 |  | 10 | 0 | 0 | 0 | 0 | 0 | PNM | Comprar | Semanal | 1 | 1 | 120 |  | 29/07/2021.- REVISION DE MINIMOS CON EL NUEVO PLAZO DE ENTREGA DE FARBICA |  |  | No | No | No | No | No | No | No | No | No | No | No | No | No | No | No | No | 0
14300 | V-NJDC-12/2Z 24DC | Relé enchufable 7,5A 2NA/NC 24Vcc con Botón Test y LED | 0 | Sí | 651114 | 0 | RELES DE CONTROL | ZHEJIANG CHINT ELECTRICS CO.LTD | No | No |  | D | 6901800962755 |  | 0 |  |  | 8536419090 | 5081 | 3 | Artículos |  | Sí |  | Grupo de artículos | No | 210 |  | 04/06/19 |  | 11/10/24 | 11/06/19 | 1.2 |  | 1.2 | APP Soluciones para la industria | RELES DE CONTROL | 1 | 322 | 1 | 220 | 1 | 28477.68 | 2 | 16.27 | 3 | 0.08 |  | 1 | CAJA MASTER | 200 |  | 1 |  | 10 | 0 | 0 | 0 | 0 | 0 | PNM | Comprar | Semanal | 1 | 1 | 120 |  | 29/07/2021.- REVISION DE MINIMOS CON EL NUEVO PLAZO DE ENTREGA DE FARBICA |  |  | No | No | No | No | No | No | No | No | No | No | No | No | No | No | No | No | 0
14301 | V-NJDC-17/4ZS 220AC | Relé enchufable 3A 4NA/NC 220Vac con Botón Test y LED | 0 | Sí | 651158 | 0 | RELES DE CONTROL | ZHEJIANG CHINT ELECTRICS CO.LTD | No | No |  | D | 6901800963165 |  | 0 |  |  | 8536419090 | 5081 | 3 | Artículos |  | Sí |  | Grupo de artículos | No | 210 |  | 04/06/19 |  | 11/10/24 | 11/06/19 | 0.96 |  | 0.96 | APP Soluciones para la industria | RELES DE CONTROL | 1 | 306 | 1 | 221 | 1 | 29620.19 | 2 | 16.73 | 3 | 0.03 |  | 1 | CAJA MASTER | 480 |  | 1 |  | 20 | 0 | 0 | 0 | 0 | 0 | PNM | Comprar | Semanal | 1 | 1 | 120 |  | 29/07/2021.- REVISION DE MINIMOS CON EL NUEVO PLAZO DE ENTREGA DE FARBICA |  |  | No | No | No | No | No | No | No | No | No | No | No | No | No | No | No | No | 0
14302 | V-NJDC-17/4ZS 24AC | Relé enchufable 3A 4NA/NC 24Vac con Botón Test y LED | 0 | Sí | 651159 | 0 | RELES DE CONTROL | ZHEJIANG CHINT ELECTRICS CO.LTD | No | No |  | D | 6901800963172 |  | 0 |  |  | 8536419090 | 5081 | 3 | Artículos |  | Sí |  | Grupo de artículos | No | 210 |  | 04/06/19 |  | 11/10/24 | 11/06/19 | 0.89 |  | 0.89 | APP Soluciones para la industria | RELES DE CONTROL | 1 | 306 | 1 | 221 | 1 | 29620.19 | 2 | 16.73 | 3 | 0.03 |  | 1 | CAJA MASTER | 480 |  | 1 |  | 20 | 0 | 0 | 0 | 0 | 0 | PNM | Comprar | Semanal | 1 | 1 | 120 |  | 29/07/2021.- REVISION DE MINIMOS CON EL NUEVO PLAZO DE ENTREGA DE FARBICA |  |  | No | No | No | No | No | No | No | No | No | No | No | No | No | No | No | No | 0
14303 | V-NJDC-17/4ZS 24DC | Relé enchufable 3A 4NA/NC 24Vcc con Botón Test y LED | 0 | Sí | 651161 | 0 | RELES DE CONTROL | ZHEJIANG CHINT ELECTRICS CO.LTD | No | No |  | D | 6901800963196 |  | 0 |  |  | 8536419090 | 5081 | 3 | Artículos |  | Sí |  | Grupo de artículos | No | 210 |  | 04/06/19 |  | 11/10/24 | 11/06/19 | 0.89 |  | 0.89 | APP Soluciones para la industria | RELES DE CONTROL | 1 | 306 | 1 | 221 | 1 | 29620.19 | 2 | 16.73 | 3 | 0.03 |  | 1 | CAJA MASTER | 480 |  | 1 |  | 20 | 0 | 0 | 0 | 0 | 0 | PNM | Comprar | Semanal | 1 | 1 | 120 |  | 29/07/2021.- REVISION DE MINIMOS CON EL NUEVO PLAZO DE ENTREGA DE FARBICA |  |  | No | No | No | No | No | No | No | No | No | No | No | No | No | No | No | No | 0
14304 | V-NJDC-17D/2ZS 24DC | Relé enchufable 10A 2NA/NC 24Vcc con Botón Test y LED | 0 | Sí | 651137 | 0 | RELES DE CONTROL | ZHEJIANG CHINT ELECTRICS CO.LTD | No | No |  | D | 6901800962960 |  | 0 |  |  | 8536419090 | 5081 | 3 | Artículos |  | Sí |  | Grupo de artículos | No | 210 |  | 04/06/19 |  | 11/10/24 | 11/06/19 | 0.81 |  | 0.81 | APP Soluciones para la industria | RELES DE CONTROL | 1 | 306 | 1 | 221 | 1 | 29620.19 | 2 | 16.73 | 3 | 0.03 |  | 1 | CAJA MASTER | 480 |  | 1 |  | 20 | 0 | 0 | 0 | 0 | 0 | PNM | Comprar | Semanal | 1 | 1 | 120 |  | 29/07/2021.- REVISION DE MINIMOS CON EL NUEVO PLAZO DE ENTREGA DE FARBICA |  |  | No | No | No | No | No | No | No | No | No | No | No | No | No | No | No | No | 0
14305 | V-NJDC-17D/4ZS 12DC | Relé enchufable 3A 4NA/NC 12Vcc con Botón Test y LED | 0 | Sí | 651143 | 0 | RELES DE CONTROL | ZHEJIANG CHINT ELECTRICS CO.LTD | No | No |  | D | 6901800963028 |  | 0 |  |  | 8536419090 | 5081 | 3 | Artículos |  | Sí |  | Grupo de artículos | No | 210 |  | 04/06/19 |  | 11/10/24 | 11/06/19 | 0.94 |  | 0.94 | APP Soluciones para la industria | RELES DE CONTROL | 1 | 306 | 1 | 221 | 1 | 29620.19 | 2 | 16.73 | 3 | 0.03 |  | 1 | CAJA MASTER | 480 |  | 1 |  | 20 | 0 | 0 | 0 | 0 | 0 | PNM | Comprar | Semanal | 1 | 1 | 120 |  | 29/07/2021.- REVISION DE MINIMOS CON EL NUEVO PLAZO DE ENTREGA DE FARBICA |  |  | No | No | No | No | No | No | No | No | No | No | No | No | No | No | No | No | 0
14306 | V-NJDC-17D/4ZS 220AC | Relé enchufable 3A 4NA/NC 220Vac con Botón Test y LED | 0 | Sí | 651141 | 0 | RELES DE CONTROL | ZHEJIANG CHINT ELECTRICS CO.LTD | No | No |  | D | 6901800963004 |  | 0 |  |  | 8536419090 | 5081 | 3 | Artículos |  | Sí |  | Grupo de artículos | No | 210 |  | 04/06/19 |  | 11/10/24 | 26/11/19 | 1.02 |  | 1.02 | APP Soluciones para la industria | RELES DE CONTROL | 1 | 306 | 1 | 221 | 1 | 29620.19 | 2 | 16.73 | 3 | 0.03 |  | 1 | CAJA MASTER | 480 |  | 1 |  | 20 | 0 | 0 | 0 | 0 | 0 | PNM | Comprar | Semanal | 1 | 1 | 120 |  | 29/07/2021.- REVISION DE MINIMOS CON EL NUEVO PLAZO DE ENTREGA DE FARBICA |  |  | No | No | No | No | No | No | No | No | No | No | No | No | No | No | No | No | 0
14307 | V-NJDC-17D/4ZS 24AC | Relé enchufable 3A 4NA/NC 24Vac con Botón Test y LED | 0 | Sí | 651142 | 0 | RELES DE CONTROL | ZHEJIANG CHINT ELECTRICS CO.LTD | No | No |  | D | 6901800963011 |  | 0 |  |  | 8536419090 | 5081 | 3 | Artículos |  | Sí |  | Grupo de artículos | No | 210 |  | 04/06/19 |  | 11/10/24 | 11/06/19 | 0.94 |  | 0.94 | APP Soluciones para la industria | RELES DE CONTROL | 1 | 306 | 1 | 221 | 1 | 29620.19 | 2 | 16.73 | 3 | 0.03 |  | 1 | CAJA MASTER | 480 |  | 1 |  | 20 | 0 | 0 | 0 | 0 | 0 | PNM | Comprar | Semanal | 1 | 1 | 120 |  | 29/07/2021.- REVISION DE MINIMOS CON EL NUEVO PLAZO DE ENTREGA DE FARBICA |  |  | No | No | No | No | No | No | No | No | No | No | No | No | No | No | No | No | 0
14308 | V-NJDC-17D/4ZS 24DC | Relé enchufable 3A 4NA/NC 24Vcc con Botón Test y LED | 0 | Sí | 651144 | 0 | RELES DE CONTROL | ZHEJIANG CHINT ELECTRICS CO.LTD | No | No |  | D | 6901800963035 |  | 0 |  |  | 8536419090 | 5081 | 3 | Artículos |  | Sí |  | Grupo de artículos | No | 210 |  | 04/06/19 |  | 11/10/24 | 11/06/19 | 0.94 |  | 0.94 | APP Soluciones para la industria | RELES DE CONTROL | 1 | 306 | 1 | 221 | 1 | 29620.19 | 2 | 16.73 | 3 | 0.03 |  | 1 | CAJA MASTER | 480 |  | 1 |  | 20 | 0 | 0 | 0 | 0 | 0 | PNM | Comprar | Semanal | 1 | 1 | 120 |  | 29/07/2021.- REVISION DE MINIMOS CON EL NUEVO PLAZO DE ENTREGA DE FARBICA |  |  | No | No | No | No | No | No | No | No | No | No | No | No | No | No | No | No | 0
14309 | V-NJMC1-16-1P-127VDC | Telerruptor 1P, 16A, 127Vcc | 0 | Sí | 657078 | 0 | COMPLE.PARA LA INST. | ZHEJIANG CHINT ELECTRICS CO.LTD | No | No | Serie NJMC1 | D | 6901800680628 |  | 0 |  |  | 8536419090 | 5031 | 3 | Artículos |  | Sí |  | Grupo de artículos | No | 210 |  | 04/06/19 |  | 11/10/24 | 11/06/19 | 2.41 |  | 2.41 | APP Aparamenta Modular | COMPLE.PARA LA INST. | 1 | 242 | 1 | 248 | 1 | 28147.5 | 2 | 19.87 | 3 | 0.1 |  | 1 | CAJA MASTER | 180 |  | 1 |  | 12 | 0 | 0 | 0 | 0 | 0 | PNM | Comprar | Semanal | 1 | 1 | 120 |  | 29/07/2021.- REVISION DE MINIMOS CON EL NUEVO PLAZO DE ENTREGA DE FARBICA |  |  | No | No | No | No | No | No | No | No | No | No | No | No | No | No | No | No | 0
14310 | V-NJMC1-16-1P-240VAC | Telerruptor 1P, 16A, 240Vac | 0 | Sí | 215816 | 0 | COMPLE.PARA LA INST. | ZHEJIANG CHINT ELECTRICS CO.LTD | No | No | Serie NJMC1 |  | 6941498942783 |  | 0 |  |  | 8536419090 | 5031 | 3 | Artículos |  | Sí |  | Grupo de artículos | No | 210 |  | 04/06/19 |  | 03/10/24 | 11/06/19 | 3.05 |  | 0 | APP Aparamenta Modular | COMPLE.PARA LA INST. | 1 | 242 | 1 | 248 | 1 | 28147.5 | 2 | 19.64 | 3 | 0.11 |  | 1 | CAJA MASTER | 180 |  | 1 |  | 12 | 0 | 0 | 0 | 0 | 0 | PNM | Comprar | Semanal | 1 | 1 | 120 |  |  |  |  | No | No | No | No | No | No | No | No | No | No | No | No | No | No | No | No | 0
14311 | V-NJMC1-16-1P-24VAC | Telerruptor 1P, 16A, 24Vac | 0 | Sí | 215817 | 0 | COMPLE.PARA LA INST. | ZHEJIANG CHINT ELECTRICS CO.LTD | No | No | Serie NJMC1 |  | 6941498942790 |  | 0 |  |  | 8536419090 | 5031 | 3 | Artículos |  | Sí |  | Grupo de artículos | No | 210 |  | 04/06/19 |  | 03/10/24 | 30/07/19 | 3.05 |  | 3.05 | APP Aparamenta Modular | COMPLE.PARA LA INST. | 1 | 242 | 1 | 248 | 1 | 28147.5 | 2 | 19.64 | 3 | 0.11 |  | 1 | CAJA MASTER | 180 |  | 1 |  | 12 | 0 | 0 | 0 | 0 | 0 | PNM | Comprar | Semanal | 1 | 1 | 120 |  | 29/07/2021.- REVISION DE MINIMOS CON EL NUEVO PLAZO DE ENTREGA DE FARBICA |  |  | No | No | No | No | No | No | No | No | No | No | No | No | No | No | No | No | 0
14312 | V-NJMC1-16-2P-230VAC | Telerruptor 2P, 16A, 230VAC | 0 | Sí | 657053 | 70 | COMPLE.PARA LA INST. | ZHEJIANG CHINT ELECTRICS CO.LTD | No | No | Serie NJMC1 |  | 6901800640615 |  | 0 |  | NJMC.png | 8536419090 | 5031 | 3 | Artículos |  | Sí |  | Grupo de artículos | No | 210 |  | 04/06/19 |  | 03/10/24 | 17/09/19 | 2.86 |  | 2.86 | APP Aparamenta Modular | COMPLE.PARA LA INST. | 1 | 242 | 1 | 248 | 1 | 28147.5 | 2 | 20.95 | 3 | 0.11 |  | 1 | CAJA MASTER | 180 |  | 1 |  | 12 | 0 | 0 | 0 | 0 | 0 | PNM | Comprar | Semanal | 1 | 1 | 120 |  | 29/07/2021.- REVISION DE MINIMOS CON EL NUEVO PLAZO DE ENTREGA DE FARBICA |  |  | No | No | No | No | Sí | No | No | No | No | No | No | No | No | No | No | No | 0
14313 | V-NJMC1-16-2P-24VAC | Telerruptor 2P, 16A, 24VAC | 0 | Sí | 657069 | 70 | COMPLE.PARA LA INST. | ZHEJIANG CHINT ELECTRICS CO.LTD | No | No | Serie NJMC1 |  | 6901800654445 |  | 0 |  | NJMC.png | 8536419090 | 5031 | 3 | Artículos |  | Sí |  | Grupo de artículos | No | 210 |  | 04/06/19 |  | 02/10/24 | 11/06/19 | 2.86 |  | 2.86 | APP Aparamenta Modular | COMPLE.PARA LA INST. | 1 | 242 | 1 | 248 | 1 | 28147.5 | 2 | 21.01 | 3 | 0.11 |  | 1 | CAJA MASTER | 180 |  | 1 |  | 12 | 0 | 0 | 0 | 0 | 0 | PNM | Comprar | Semanal | 1 | 1 | 120 |  | 29/07/2021.- REVISION DE MINIMOS CON EL NUEVO PLAZO DE ENTREGA DE FARBICA |  |  | No | No | No | No | Sí | No | No | No | No | No | No | No | No | No | No | No | 0
14314 | V-NJMC1-32-1P-220VAC | Telerruptor 1P, 32A, 220VAC | 0 | Sí | 657014 | 70 | COMPLE.PARA LA INST. | ZHEJIANG CHINT ELECTRICS CO.LTD | No | No | Serie NJMC1 | D | 6901800570004 |  | 0 |  | NJMC.png | 8536419090 | 5031 | 3 | Artículos |  | Sí |  | Grupo de artículos | No | 210 |  | 04/06/19 |  | 11/10/24 | 11/06/19 | 2.58 |  | 2.58 | APP Aparamenta Modular | COMPLE.PARA LA INST. | 1 | 242 | 1 | 248 | 1 | 28147.5 | 2 | 21.55 | 3 | 0.1 |  | 1 | CAJA MASTER | 180 |  | 1 |  | 12 | 0 | 0 | 0 | 0 | 0 | PNM | Comprar | Semanal | 1 | 1 | 120 |  |  |  |  | No | No | No | No | Sí | No | No | No | No | No | No | No | No | No | No | No | 0
14315 | V-NJS5-A 10min220VAC | Temporizador multifunción - retraso a la conexión - 220 VCA | 0 | Sí | 696014 | 0 | RELES DE CONTROL | ZHEJIANG CHINT ELECTRICS CO.LTD | No | No | Serie NJB1 |  | 6901800570080 |  | 0 |  |  | 8536419090 | 5081 | 3 | Artículos |  | Sí |  | Grupo de artículos | No | 210 |  | 04/06/19 |  | 03/10/24 | 11/06/19 | 4.12 |  | 4.12 | APP Soluciones para la industria | RELES DE CONTROL | 1 | 0 | 1 | 0 | 1 | 0 | 2 | 0 | 2 | 0.07 |  | 1 |  | 108 |  | 1 |  | 12 | 0 | 0 | 0 | 0 | 0 | PNM | Comprar | Semanal | 1 | 1 | 120 |  | 29/07/2021.- REVISION DE MINIMOS CON EL NUEVO PLAZO DE ENTREGA DE FARBICA |  |  | No | No | No | No | No | No | No | No | No | No | No | No | No | No | No | No | 0
14316 | V-NJS5-B 20min220VAC | Temporizador multifunción - retraso por intervalo - 220 VCA | 0 | Sí | 696033 | 0 | RELES DE CONTROL | ZHEJIANG CHINT ELECTRICS CO.LTD | No | No | Serie NJB1 |  | 6901800570271 |  | 0 |  |  | 8536419090 | 5081 | 3 | Artículos |  | Sí |  | Grupo de artículos | No | 210 |  | 04/06/19 |  | 03/10/24 | 11/06/19 | 4.12 |  | 4.12 | APP Soluciones para la industria | RELES DE CONTROL | 1 | 0 | 1 | 0 | 1 | 0 | 2 | 0 | 2 | 0.07 |  | 1 |  | 108 |  | 1 |  | 12 | 0 | 0 | 0 | 0 | 0 | PNM | Comprar | Semanal | 1 | 1 | 120 |  | 29/07/2021.- REVISION DE MINIMOS CON EL NUEVO PLAZO DE ENTREGA DE FARBICA |  |  | No | No | No | No | No | No | No | No | No | No | No | No | No | No | No | No | 0
14317 | V-NJS5-M1 AC230V | Temporizador multifunción - retraso a la conexión - 230 VCA | 0 | Sí | 696060 | 0 | RELES DE CONTROL | ZHEJIANG CHINT ELECTRICS CO.LTD | No | No | Serie NJB1 |  | 6901800570547 |  | 0 |  |  | 8536419090 | 5081 | 3 | Artículos |  | Sí |  | Grupo de artículos | No | 210 |  | 04/06/19 |  | 03/10/24 | 11/06/19 | 4.81 |  | 4.81 | APP Soluciones para la industria | RELES DE CONTROL | 1 | 0 | 1 | 0 | 1 | 0 | 2 | 0 | 2 | 0.07 |  | 1 |  | 108 |  | 1 |  | 12 | 0 | 0 | 0 | 0 | 0 | PNM | Comprar | Semanal | 1 | 1 | 120 |  | 29/07/2021.- REVISION DE MINIMOS CON EL NUEVO PLAZO DE ENTREGA DE FARBICA |  |  | No | No | No | No | No | No | No | No | No | No | No | No | No | No | No | No | 0
14318 | V-NJS5-M2 AC240V | Temporizador multifunción - 7 programas - 240 VCA | 0 | Sí | 696055 | 0 | RELES DE CONTROL | ZHEJIANG CHINT ELECTRICS CO.LTD | No | No | Serie NJB1 |  | 6901800570493 |  | 0 |  |  | 8536419090 | 5081 | 3 | Artículos |  | Sí |  | Grupo de artículos | No | 210 |  | 04/06/19 |  | 03/10/24 | 11/06/19 | 5.59 |  | 5.59 | APP Soluciones para la industria | RELES DE CONTROL | 1 | 0 | 1 | 0 | 1 | 0 | 2 | 0 | 2 | 0.07 |  | 1 |  | 108 |  | 1 |  | 12 | 0 | 0 | 0 | 0 | 0 | PNM | Comprar | Semanal | 1 | 1 | 120 |  |  |  |  | No | No | No | No | No | No | No | No | No | No | No | No | No | No | No | No | 0
14319 | V-NJYB3-15 AC220V | Relé de protección de fases - multifunción - 4 hilos - 220VCA | 0 | Sí | 697034 | 0 | RELES DE CONTROL | ZHEJIANG CHINT ELECTRICS CO.LTD | No | No | Serie NJB1 | D | 6901800963332 |  | 0 |  |  | 8536419090 | 5081 | 3 | Artículos |  | Sí |  | Grupo de artículos | No | 210 |  | 04/06/19 |  | 11/10/24 | 11/06/19 | 5.89 |  | 5.89 | APP Soluciones para la industria | RELES DE CONTROL | 1 | 314 | 1 | 266 | 1 | 26727.68 | 2 | 12.85 | 3 | 0.19 |  | 1 | CAJA MASTER | 60 |  | 1 |  | 1 | 0 | 0 | 0 | 0 | 0 | PNM | Comprar | Semanal | 1 | 1 | 120 |  | 29/07/2021.- REVISION DE MINIMOS CON EL NUEVO PLAZO DE ENTREGA DE FARBICA |  |  | No | No | No | No | No | No | No | No | No | No | No | No | No | No | No | No | 0
14320 | V-NL1-1N-25-300AC10X | Interruptor diferencial 1PN 25A 300mA Clase AC 10kA Accesoriable | 0 | Sí | 216708 | 0 | INT.DIFERENCIALES | ZHEJIANG CHINT ELECTRICS CO.LTD | No | No | Serie NL1/AX | D | 6941498945616 |  | 0 |  | NL1.png | 8536303090 | 5031 | 3 | Artículos |  | Sí |  | Grupo de artículos | No | 210 |  | 04/06/19 |  | 11/10/24 | 30/07/19 | 7.93 |  | 7.93 | APP Aparamenta Modular | INT.DIFERENCIALES | 1 | 260 | 1 | 276 | 1 | 34014.24 | 2 | 20.39 | 3 | 0.21 |  | 1 | CAJA MASTER | 90 |  | 1 |  | 1 | 0 | 0 | 0 | 0 | 0 | PNM | Comprar | Semanal | 1 | 1 | 120 |  | 29/07/2021.- REVISION DE MINIMOS CON EL NUEVO PLAZO DE ENTREGA DE FARBICA |  |  | No | No | No | No | No | No | No | No | No | No | No | No | No | No | No | No | 0
14321 | V-NL1-1N-25-300ASiAX | Interruptor diferencial 1PN 25A 300mA Clase Asi 6kA Accesoriable | 0 | Sí | 216718 | 0 | INT.DIFERENCIALES | ZHEJIANG CHINT ELECTRICS CO.LTD | No | No | Serie NL1/AX |  | 6941498945715 |  | 0 |  | NL1.png | 8536303090 | 5031 | 3 | Artículos |  | Sí |  | Grupo de artículos | No | 210 |  | 04/06/19 |  | 03/10/24 |  | 0 |  | 0 | APP Aparamenta Modular | INT.DIFERENCIALES | 1 | 260 | 1 | 276 | 1 | 34014.24 | 2 | 21.65 | 3 | 0.22 |  | 1 | CAJA MASTER | 90 |  | 1 |  | 1 | 0 | 0 | 0 | 0 | 0 | PNM | Comprar | Semanal | 1 | 1 | 120 |  |  |  |  | No | No | No | No | No | No | No | No | No | No | No | No | No | No | No | No | 0
14322 | V-NL1-1N-25-30AC10AX | Interruptor diferencial 1PN 25A 30mA Clase AC 10kA Accesoriable | 0 | Sí | 216709 | 0 | INT.DIFERENCIALES | ZHEJIANG CHINT ELECTRICS CO.LTD | No | No | Serie NL1/AX |  | 6941498945623 |  | 0 |  | NL1.png | 8536303090 | 5031 | 3 | Artículos |  | Sí |  | Grupo de artículos | No | 210 |  | 04/06/19 |  | 03/10/24 | 30/07/19 | 7.45 |  | 7.45 | APP Aparamenta Modular | INT.DIFERENCIALES | 1 | 260 | 1 | 276 | 1 | 34014.24 | 2 | 21.38 | 3 | 0.21 |  | 1 | CAJA MASTER | 90 |  | 1 |  | 1 | 0 | 0 | 0 | 0 | 0 | PNM | Comprar | Semanal | 1 | 1 | 120 |  | 29/07/2021.- REVISION DE MINIMOS CON EL NUEVO PLAZO DE ENTREGA DE FARBICA |  |  | No | No | No | No | No | No | No | No | No | No | No | No | No | No | No | No | 0
14323 | V-NL1-1N-25-30ASi/AX | Interruptor diferencial 1PN 25A 30mA Clase Asi 6kA Accesoriable | 0 | Sí | 216719 | 0 | INT.DIFERENCIALES | ZHEJIANG CHINT ELECTRICS CO.LTD | No | No | Serie NL1/AX | D | 6941498945722 |  | 0 |  | NL1.png | 8536303090 | 5031 | 3 | Artículos |  | Sí |  | Grupo de artículos | No | 210 |  | 04/06/19 |  | 11/10/24 | 30/07/19 | 9.05 |  | 9.05 | APP Aparamenta Modular | INT.DIFERENCIALES | 1 | 260 | 1 | 276 | 1 | 34014.24 | 2 | 21.83 | 3 | 0.22 |  | 1 | CAJA MASTER | 90 |  | 1 |  | 1 | 0 | 0 | 0 | 0 | 0 | PNM | Comprar | Semanal | 1 | 1 | 120 |  | 29/07/2021.- REVISION DE MINIMOS CON EL NUEVO PLAZO DE ENTREGA DE FARBICA |  |  | No | No | No | No | No | No | No | No | No | No | No | No | No | No | No | No | 0
14324 | V-NL1-1N-40-300AC10X | Interruptor diferencial 1PN 40A 300mA Clase AC 10kA Accesoriable | 0 | Sí | 216710 | 0 | INT.DIFERENCIALES | ZHEJIANG CHINT ELECTRICS CO.LTD | No | No | Serie NL1/AX | D | 6941498945630 |  | 0 |  | NL1.png | 8536303090 | 5031 | 3 | Artículos |  | Sí |  | Grupo de artículos | No | 210 |  | 04/06/19 |  | 11/10/24 | 30/07/19 | 7.93 |  | 7.93 | APP Aparamenta Modular | INT.DIFERENCIALES | 1 | 260 | 1 | 276 | 1 | 34014.24 | 2 | 20.21 | 3 | 0.21 |  | 1 | CAJA MASTER | 90 |  | 1 |  | 1 | 0 | 0 | 0 | 0 | 0 | PNM | Comprar | Semanal | 1 | 1 | 120 |  | 29/07/2021.- REVISION DE MINIMOS CON EL NUEVO PLAZO DE ENTREGA DE FARBICA |  |  | No | No | No | No | No | No | No | No | No | No | No | No | No | No | No | No | 0
14325 | V-NL1-1N-40-300ASiAX | Interruptor diferencial 1PN 40A 300mA Clase Asi 6kA Accesoriable | 0 | Sí | 216720 | 0 | INT.DIFERENCIALES | ZHEJIANG CHINT ELECTRICS CO.LTD | No | No | Serie NL1/AX |  | 6941498945739 |  | 0 |  | NL1.png | 8536303090 | 5031 | 3 | Artículos |  | Sí |  | Grupo de artículos | No | 210 |  | 04/06/19 |  | 03/10/24 |  | 0 |  | 0 | APP Aparamenta Modular | INT.DIFERENCIALES | 1 | 260 | 1 | 276 | 1 | 34014.24 | 2 | 21.65 | 3 | 0.22 |  | 1 | CAJA MASTER | 90 |  | 1 |  | 1 | 0 | 0 | 0 | 0 | 0 | PNM | Comprar | Semanal | 1 | 1 | 120 |  |  |  |  | No | No | No | No | No | No | No | No | No | No | No | No | No | No | No | No | 0
14326 | V-NL1-1N-40-30AC10AX | Interruptor diferencial 1PN 40A 30mA Clase AC 10kA Accesoriable | 0 | Sí | 216711 | 0 | INT.DIFERENCIALES | ZHEJIANG CHINT ELECTRICS CO.LTD | No | No | Serie NL1/AX | D | 6941498945647 |  | 0 |  | NL1.png | 8536303090 | 5031 | 3 | Artículos |  | Sí |  | Grupo de artículos | No | 210 |  | 04/06/19 |  | 11/10/24 | 30/07/19 | 7.45 |  | 7.45 | APP Aparamenta Modular | INT.DIFERENCIALES | 1 | 260 | 1 | 276 | 1 | 34014.24 | 2 | 21.38 | 3 | 0.21 |  | 1 | CAJA MASTER | 90 |  | 1 |  | 1 | 0 | 0 | 0 | 0 | 0 | PNM | Comprar | Semanal | 1 | 1 | 120 |  | 29/07/2021.- REVISION DE MINIMOS CON EL NUEVO PLAZO DE ENTREGA DE FARBICA |  |  | No | No | No | No | No | No | No | No | No | No | No | No | No | No | No | No | 0
14327 | V-NL1-1N-40-30ASi/AX | Interruptor diferencial 1PN 40A 30mA Clase Asi 6kA Accesoriable | 0 | Sí | 216721 | 0 | INT.DIFERENCIALES | ZHEJIANG CHINT ELECTRICS CO.LTD | No | No | Serie NL1/AX |  | 6941498945746 |  | 0 |  | NL1.png | 8536303090 | 5031 | 3 | Artículos |  | Sí |  | Grupo de artículos | No | 210 |  | 04/06/19 |  | 03/10/24 | 30/07/19 | 9.05 |  | 9.05 | APP Aparamenta Modular | INT.DIFERENCIALES | 1 | 260 | 1 | 276 | 1 | 34014.24 | 2 | 21.83 | 3 | 0.22 |  | 1 | CAJA MASTER | 90 |  | 1 |  | 1 | 0 | 0 | 0 | 0 | 0 | PNM | Comprar | Semanal | 1 | 1 | 120 |  | 29/07/2021.- REVISION DE MINIMOS CON EL NUEVO PLAZO DE ENTREGA DE FARBICA |  |  | No | No | No | No | No | No | No | No | No | No | No | No | No | No | No | No | 0
14328 | V-NL1-1N-63-30AC10AX | Interruptor diferencial 1PN 63A 30mA Clase AC 10kA Accesoriable | 0 | Sí | 216712 | 0 | INT.DIFERENCIALES | ZHEJIANG CHINT ELECTRICS CO.LTD | No | No | Serie NL1/AX |  | 6941498945654 |  | 0 |  | NL1.png | 8536303090 | 5031 | 3 | Artículos |  | Sí |  | Grupo de artículos | No | 210 |  | 04/06/19 |  | 03/10/24 | 30/07/19 | 7.45 |  | 7.45 | APP Aparamenta Modular | INT.DIFERENCIALES | 1 | 260 | 1 | 276 | 1 | 34014.24 | 2 | 21.38 | 3 | 0.21 |  | 1 | CAJA MASTER | 90 |  | 1 |  | 1 | 0 | 0 | 0 | 0 | 0 | PNM | Comprar | Semanal | 1 | 1 | 120 |  | 29/07/2021.- REVISION DE MINIMOS CON EL NUEVO PLAZO DE ENTREGA DE FARBICA |  |  | No | No | No | No | No | No | No | No | No | No | No | No | No | No | No | No | 0
14329 | V-NL1-2-25-30AC/AX | Interruptor diferencial 2P 25A 30mA clase AC accesoriable | 0 | Sí | 200884 | 80 | INT.DIFERENCIALES | ZHEJIANG CHINT ELECTRICS CO.LTD | No | No | Serie NL1/AX |  | 6925808309336 |  | 0 |  | NL1.png | 8536303090 | 5031 | 3 | Artículos |  | Sí |  | Grupo de artículos | No | 210 |  | 04/06/19 |  | 03/10/24 | 30/07/19 | 4.49 |  | 4.49 | APP Aparamenta Modular | INT.DIFERENCIALES | 1 | 260 | 1 | 276 | 1 | 34014.24 | 2 | 21.35 | 3 | 0.22 |  | 1 | CAJA MASTER | 90 |  | 1 |  | 1 | 0 | 0 | 0 | 0 | 0 | PNM | Comprar | Semanal | 1 | 1 | 120 |  | 29/07/2021.- REVISION DE MINIMOS CON EL NUEVO PLAZO DE ENTREGA DE FARBICA |  |  | No | No | No | No | Sí | No | No | No | No | No | No | No | No | No | No | No | 0
14330 | V-NL1-2-40-300AC/AX | Interruptor diferencial 2P 40A 300mA clase AC accesoriable | 0 | Sí | 200885 | 80 | INT.DIFERENCIALES | ZHEJIANG CHINT ELECTRICS CO.LTD | No | No | Serie NL1/AX |  | 6901800724483 |  | 0 |  | NL1.png | 8536303090 | 5031 | 3 | Artículos |  | Sí |  | Grupo de artículos | No | 210 |  | 04/06/19 |  | 02/10/24 |  | 0 |  | 0 | APP Aparamenta Modular | INT.DIFERENCIALES | 1 | 260 | 1 | 276 | 1 | 34014.24 | 2 | 20.82 | 3 | 0.22 |  | 1 | CAJA MASTER | 90 |  | 1 |  | 1 | 0 | 0 | 0 | 0 | 0 | PNM | Comprar | Semanal | 1 | 1 | 120 |  |  |  |  | No | No | No | No | Sí | No | No | No | No | No | No | No | No | No | No | No | 0
14331 | V-NL1-2-40-30AC/AX | Interruptor diferencial 2P 40A 30mA clase AC accesoriable | 0 | Sí | 200886 | 80 | INT.DIFERENCIALES | ZHEJIANG CHINT ELECTRICS CO.LTD | No | No | Serie NL1/AX |  | 6925808309374 |  | 0 |  | NL1.png | 8536303090 | 5031 | 3 | Artículos |  | Sí |  | Grupo de artículos | No | 210 |  | 04/06/19 |  | 03/10/24 | 30/07/19 | 4.49 |  | 4.49 | APP Aparamenta Modular | INT.DIFERENCIALES | 1 | 260 | 1 | 276 | 1 | 34014.24 | 2 | 21.35 | 3 | 0.22 |  | 1 | CAJA MASTER | 90 |  | 1 |  | 1 | 0 | 0 | 0 | 0 | 0 | PNM | Comprar | Semanal | 1 | 1 | 120 |  | 29/07/2021.- REVISION DE MINIMOS CON EL NUEVO PLAZO DE ENTREGA DE FARBICA |  |  | No | No | No | No | Sí | No | No | No | No | No | No | No | No | No | No | No | 0
14332 | V-NL1-3N-25-300AC10X | Interruptor diferencial 3PN 25A 300mA Clase AC 10kA Accesoriable | 0 | Sí | 216713 | 0 | INT.DIFERENCIALES | ZHEJIANG CHINT ELECTRICS CO.LTD | No | No | Serie NL1/AX | D | 6941498945661 |  | 0 |  | NL1.png | 8536303090 | 5031 | 3 | Artículos |  | Sí |  | Grupo de artículos | No | 210 |  | 04/06/19 |  | 11/10/24 | 30/07/19 | 11.32 |  | 11.32 | APP Aparamenta Modular | INT.DIFERENCIALES | 1 | 296 | 1 | 273 | 1 | 26020.18 | 2 | 13.5 | 3 | 0.34 |  | 1 | CAJA MASTER | 36 |  | 1 |  | 1 | 0 | 0 | 0 | 0 | 0 | PNM | Comprar | Semanal | 1 | 1 | 120 |  | 29/07/2021.- REVISION DE MINIMOS CON EL NUEVO PLAZO DE ENTREGA DE FARBICA |  |  | No | No | No | No | No | No | No | No | No | No | No | No | No | No | No | No | 0
14333 | V-NL1-3N-25-30AC10AX | Interruptor diferencial 3PN 25A 30mA Clase AC 10kA Accesoriable | 0 | Sí | 216714 | 0 | INT.DIFERENCIALES | ZHEJIANG CHINT ELECTRICS CO.LTD | No | No | Serie NL1/AX | D | 6941498945678 |  | 0 |  | NL1.png | 8536303090 | 5031 | 3 | Artículos |  | Sí |  | Grupo de artículos | No | 210 |  | 04/06/19 |  | 11/10/24 | 11/06/19 | 12.26 |  | 12.26 | APP Aparamenta Modular | INT.DIFERENCIALES | 1 | 296 | 1 | 273 | 1 | 26020.18 | 2 | 14.58 | 3 | 0.36 |  | 1 | CAJA MASTER | 36 |  | 1 |  | 1 | 0 | 0 | 0 | 0 | 0 | PNM | Comprar | Semanal | 1 | 1 | 120 |  | 29/07/2021.- REVISION DE MINIMOS CON EL NUEVO PLAZO DE ENTREGA DE FARBICA |  |  | No | No | No | No | No | No | No | No | No | No | No | No | No | No | No | No | 0
14334 | V-NL1-3N-40-300AC10X | Interruptor diferencial 3PN 40A 300mA Clase AC 10kA Accesoriable | 0 | Sí | 216715 | 0 | INT.DIFERENCIALES | ZHEJIANG CHINT ELECTRICS CO.LTD | No | No | Serie NL1/AX | D | 6941498945685 |  | 0 |  | NL1.png | 8536303090 | 5031 | 3 | Artículos |  | Sí |  | Grupo de artículos | No | 210 |  | 04/06/19 |  | 11/10/24 | 30/07/19 | 11.32 |  | 11.32 | APP Aparamenta Modular | INT.DIFERENCIALES | 1 | 296 | 1 | 273 | 1 | 26020.18 | 2 | 13.5 | 3 | 0.34 |  | 1 | CAJA MASTER | 36 |  | 1 |  | 1 | 0 | 0 | 0 | 0 | 0 | PNM | Comprar | Semanal | 1 | 1 | 120 |  | 29/07/2021.- REVISION DE MINIMOS CON EL NUEVO PLAZO DE ENTREGA DE FARBICA |  |  | No | No | No | No | No | No | No | No | No | No | No | No | No | No | No | No | 0
14335 | V-NL1-3N-40-30ASi/AX | Interruptor diferencial 3PN 40A 30mA Clase Asi 6kA Accesoriable | 0 | Sí | 216722 | 0 | INT.DIFERENCIALES | ZHEJIANG CHINT ELECTRICS CO.LTD | No | No | Serie NL1/AX |  | 6941498945753 |  | 0 |  | NL1.png | 8536303090 | 5031 | 3 | Artículos |  | Sí |  | Grupo de artículos | No | 210 |  | 04/06/19 |  | 03/10/24 |  | 0 |  | 0 | APP Aparamenta Modular | INT.DIFERENCIALES | 1 | 296 | 1 | 273 | 1 | 26020.18 | 2 | 14.69 | 3 | 0.37 |  | 1 | CAJA MASTER | 36 |  | 1 |  | 1 | 0 | 0 | 0 | 0 | 0 | PNM | Comprar | Semanal | 1 | 1 | 120 |  |  |  |  | No | No | No | No | No | No | No | No | No | No | No | No | No | No | No | No | 0
14336 | V-NL1-3N-63-300AC10X | Interruptor diferencial 3PN 63A 300mA Clase AC 10kA Accesoriable | 0 | Sí | 216716 | 0 | INT.DIFERENCIALES | ZHEJIANG CHINT ELECTRICS CO.LTD | No | No | Serie NL1/AX | D | 6941498945692 |  | 0 |  | NL1.png | 8536303090 | 5031 | 3 | Artículos |  | Sí |  | Grupo de artículos | No | 210 |  | 04/06/19 |  | 11/10/24 | 30/07/19 | 11.32 |  | 11.32 | APP Aparamenta Modular | INT.DIFERENCIALES | 1 | 296 | 1 | 273 | 1 | 26020.18 | 2 | 13.5 | 3 | 0.35 |  | 1 | CAJA MASTER | 36 |  | 1 |  | 1 | 0 | 0 | 0 | 0 | 0 | PNM | Comprar | Semanal | 1 | 1 | 120 |  | 29/07/2021.- REVISION DE MINIMOS CON EL NUEVO PLAZO DE ENTREGA DE FARBICA |  |  | No | No | No | No | No | No | No | No | No | No | No | No | No | No | No | No | 0
14337 | V-NL1-3N-63-300ACSAX | Interruptor diferencial 3PN 63A 300mA Clase ACS 6kA Accesoriable | 0 | Sí | 216707 | 0 | INT.DIFERENCIALES | ZHEJIANG CHINT ELECTRICS CO.LTD | No | No | Serie NL1/AX | D | 6941498945609 |  | 0 |  | NL1.png | 8536303090 | 5031 | 3 | Artículos |  | Sí |  | Grupo de artículos | No | 210 |  | 04/06/19 |  | 11/10/24 | 30/07/19 | 13.48 |  | 13.48 | APP Aparamenta Modular | INT.DIFERENCIALES | 1 | 296 | 1 | 273 | 1 | 26020.18 | 2 | 13.5 | 3 | 0.34 |  | 1 | CAJA MASTER | 36 |  | 1 |  | 1 | 0 | 0 | 0 | 0 | 0 | PNM | Comprar | Semanal | 1 | 1 | 120 |  | 29/07/2021.- REVISION DE MINIMOS CON EL NUEVO PLAZO DE ENTREGA DE FARBICA |  |  | No | No | No | No | No | No | No | No | No | No | No | No | No | No | No | No | 0
14338 | V-NL1-3N-63-300ASiAX | Interruptor diferencial 3PN 63A 300mA Clase Asi 6kA Accesoriable | 0 | Sí | 216723 | 0 | INT.DIFERENCIALES | ZHEJIANG CHINT ELECTRICS CO.LTD | No | No | Serie NL1/AX |  | 6941498945760 |  | 0 |  | NL1.png | 8536303090 | 5031 | 3 | Artículos |  | Sí |  | Grupo de artículos | No | 210 |  | 04/06/19 |  | 03/10/24 |  | 0 |  | 0 | APP Aparamenta Modular | INT.DIFERENCIALES | 1 | 296 | 1 | 273 | 1 | 26020.18 | 2 | 14.58 | 3 | 0.37 |  | 1 | CAJA MASTER | 36 |  | 1 |  | 1 | 0 | 0 | 0 | 0 | 0 | PNM | Comprar | Semanal | 1 | 1 | 120 |  |  |  |  | No | No | No | No | No | No | No | No | No | No | No | No | No | No | No | No | 0
14339 | V-NL1-3N-63-30AC10AX | Interruptor diferencial 3PN 63A 30mA Clase AC 10kA Accesoriable | 0 | Sí | 216717 | 0 | INT.DIFERENCIALES | ZHEJIANG CHINT ELECTRICS CO.LTD | No | No | Serie NL1/AX | D | 6941498945708 |  | 0 |  | NL1.png | 8536303090 | 5031 | 3 | Artículos |  | Sí |  | Grupo de artículos | No | 210 |  | 04/06/19 |  | 11/10/24 | 11/06/19 | 12.26 |  | 12.26 | APP Aparamenta Modular | INT.DIFERENCIALES | 1 | 296 | 1 | 273 | 1 | 26020.18 | 2 | 14.25 | 3 | 0.36 |  | 1 | CAJA MASTER | 36 |  | 1 |  | 1 | 0 | 0 | 0 | 0 | 0 | PNM | Comprar | Semanal | 1 | 1 | 120 |  | 29/07/2021.- REVISION DE MINIMOS CON EL NUEVO PLAZO DE ENTREGA DE FARBICA |  |  | No | No | No | No | No | No | No | No | No | No | No | No | No | No | No | No | 0
14340 | V-NL1-3N-80-300AC/AX | Interruptor diferencial 3PN 80A 300mA Clase AC 6kA Accesoriable | 0 | Sí | 216706 | 0 | INT.DIFERENCIALES | ZHEJIANG CHINT ELECTRICS CO.LTD | No | No | Serie NL1/AX | D | 6941498945593 |  | 0 |  | NL1.png | 8536303090 | 5031 | 3 | Artículos |  | Sí |  | Grupo de artículos | No | 210 |  | 04/06/19 |  | 11/10/24 | 11/06/19 | 13.1 |  | 13.1 | APP Aparamenta Modular | INT.DIFERENCIALES | 1 | 296 | 1 | 273 | 1 | 26020.18 | 2 | 13.61 | 3 | 0.34 |  | 1 | CAJA MASTER | 36 |  | 1 |  | 1 | 0 | 0 | 0 | 0 | 0 | PNM | Comprar | Semanal | 1 | 1 | 120 |  |  |  |  | No | No | No | No | No | No | No | No | No | No | No | No | No | No | No | No | 0
14341 | V-NL1-4-25-30AC/AX | Interruptor diferencial 4P 25A 30mA clase AC accesoriable | 0 | Sí | 200890 | 80 | INT.DIFERENCIALES | ZHEJIANG CHINT ELECTRICS CO.LTD | No | No | Serie NL1/AX | D | 6901800724537 |  | 0 |  | NL1.png | 8536303090 | 5031 | 3 | Artículos |  | Sí |  | Grupo de artículos | No | 210 |  | 04/06/19 |  | 11/10/24 | 30/07/19 | 7.7 |  | 7.7 | APP Aparamenta Modular | INT.DIFERENCIALES | 1 | 296 | 1 | 273 | 1 | 26020.18 | 2 | 14.31 | 3 | 0.22 |  | 1 | CAJA MASTER | 36 |  | 1 |  | 1 | 0 | 0 | 0 | 0 | 0 | PNM | Comprar | Semanal | 1 | 1 | 120 |  | 29/07/2021.- REVISION DE MINIMOS CON EL NUEVO PLAZO DE ENTREGA DE FARBICA |  |  | No | No | No | No | Sí | No | No | No | No | No | No | No | No | No | No | No | 0
14342 | V-NL1-4-40-30AC10/AX | Interruptor diferencial 4P 40A 30mA Clase AC 10kA Accesoriable | 0 | Sí | 200893 | 80 | INT.DIFERENCIALES | ZHEJIANG CHINT ELECTRICS CO.LTD | No | No | Serie NL1/AX |  | 6901800724568 |  | 0 |  | NL1.png | 8536303090 | 5031 | 3 | Artículos |  | Sí |  | Grupo de artículos | No | 210 |  | 04/06/19 |  | 02/10/24 | 30/07/19 | 9.52 |  | 9.52 | APP Aparamenta Modular | INT.DIFERENCIALES | 1 | 296 | 1 | 273 | 1 | 26020.18 | 2 | 14.31 | 3 | 0.37 |  | 1 | CAJA MASTER | 36 |  | 1 |  | 1 | 0 | 0 | 0 | 0 | 0 | PNM | Comprar | Semanal | 1 | 1 | 120 |  | 29/07/2021.- REVISION DE MINIMOS CON EL NUEVO PLAZO DE ENTREGA DE FARBICA |  |  | No | No | No | No | No | No | No | No | No | No | No | No | No | No | No | No | 0
14343 | V-NL210-4-40-30B10AX | Interruptor diferencial 4P 40A 30mA Tipo B accesoriable | 0 | Sí | 782001 | 80 | INT.DIFERENCIALES | ZHEJIANG CHINT ELECTRICS CO.LTD | No | No | Serie NL210 |  | 6901800094203 |  | 0 |  | NL210.png | 8536303090 | 5031 | 3 | Artículos |  | Sí |  | Grupo de artículos | No | 210 |  | 04/06/19 |  | 03/10/24 | 11/06/19 | 38.49 |  | 38.49 | APP Aparamenta Modular | INT.DIFERENCIALES | 1 | 299 | 1 | 281 | 1 | 36464.25 | 2 | 21.46 | 3 | 0.42 |  | 1 | CAJA MASTER | 45 |  | 1 |  | 1 | 0 | 0 | 0 | 0 | 0 | PNM | Comprar | Semanal | 1 | 1 | 120 |  | 29/07/2021.- REVISION DE MINIMOS CON EL NUEVO PLAZO DE ENTREGA DE FARBICA |  |  | No | No | No | No | Sí | No | No | No | No | No | No | No | No | No | No | No | 0
14344 | V-NM8-125H-3P-100A | Interruptor caja moldeada relé termomagnético 3P 125A/100A H 100kA | 0 | Sí | 149694 | 80 | INT.CAJA MOLDEADA | ZHEJIANG CHINT ELECTRICS CO.LTD | No | No | Serie NM8 |  | 6925808333652 |  | 0 |  | NM8.png | 8536309090 | 5081 | 3 | Artículos |  | Sí |  | Grupo de artículos | No | 210 |  | 04/06/19 |  | 03/10/24 | 11/06/19 | 22.92 |  | 22.92 | APP Soluciones para la industria | INT.CAJA MOLDEADA | 1 | 326 | 1 | 339 | 1 | 45089.71 | 2 | 25.36 | 3 | 1.38 |  | 1 | CAJA MASTER | 18 |  | 1 |  | 1 | 0 | 0 | 0 | 0 | 0 | PNM | Comprar | Semanal | 1 | 1 | 120 |  | 29/07/2021.- REVISION DE MINIMOS CON EL NUEVO PLAZO DE ENTREGA DE FARBICA |  |  | No | No | Sí | No | No | No | No | No | No | No | No | No | No | No | No | No | 0
14345 | V-NM8-125R-3P-100A | Interruptor caja moldeada relé termomagnético 3P 125A/100A R 150kA | 0 | No | 149791 | 80 | INT.CAJA MOLDEADA | ZHEJIANG CHINT ELECTRICS CO.LTD | Sí | Sí | Serie NM8 | C | 6925808334581 |  | 0 |  | NM8.png | 8536309090 | 5081 | 3 | Artículos |  | Sí |  | Grupo de artículos | No | 210 |  | 04/06/19 |  | 10/10/24 | 11/06/19 | 22.92 |  | 22.92 | APP Soluciones para la industria | INT.CAJA MOLDEADA | 1 | 326 | 1 | 339 | 1 | 45089.71 | 2 | 25.47 | 3 | 1.38 |  | 1 | CAJA MASTER | 18 |  | 1 |  | 1 | 0 | 0 | 0 | 0 | 0 | PNM | Comprar | Semanal | 1 | 1 | 120 |  |  |  |  | No | No | Sí | No | No | No | No | No | No | No | No | No | No | No | No | No | 0
14346 | V-NM8-125S-3P-100A | Interruptor caja moldeada relé termomagnético 3P 125A/100A S 50kA | 0 | Sí | 149358 | 80 | INT.CAJA MOLDEADA | ZHEJIANG CHINT ELECTRICS CO.LTD | No | No | Serie NM8 |  | 6940092415181 |  | 0 |  | NM8.png | 8536309090 | 5081 | 3 | Artículos |  | Sí |  | Grupo de artículos | No | 210 |  | 04/06/19 |  | 03/10/24 | 17/09/19 | 23.72 |  | 23.72 | APP Soluciones para la industria | INT.CAJA MOLDEADA | 1 | 326 | 1 | 339 | 1 | 45089.71 | 2 | 25.36 | 3 | 1.38 |  | 1 | CAJA MASTER | 18 |  | 1 |  | 1 | 0 | 0 | 0 | 0 | 0 | PNM | Comprar | Semanal | 1 | 1 | 180 |  | 29/07/2021.- REVISION DE MINIMOS CON EL NUEVO PLAZO DE ENTREGA DE FARBICA |  |  | No | No | Sí | No | No | No | No | No | No | No | No | No | No | No | No | No | 0
14347 | V-NM8-125S-3P-125A | Interruptor caja moldeada relé termomagnético 3P 125A/125A S 50kA | 0 | Sí | 149676 | 80 | INT.CAJA MOLDEADA | ZHEJIANG CHINT ELECTRICS CO.LTD | No | No | Serie NM8 |  | 6940092415198 |  | 0 |  | NM8.png | 8536309090 | 5081 | 3 | Artículos |  | Sí |  | Grupo de artículos | No | 210 |  | 04/06/19 |  | 03/10/24 | 11/06/19 | 23.72 |  | 23.72 | APP Soluciones para la industria | INT.CAJA MOLDEADA | 1 | 326 | 1 | 339 | 1 | 45089.71 | 2 | 25.18 | 3 | 1.38 |  | 1 | CAJA MASTER | 18 |  | 1 |  | 1 | 0 | 0 | 0 | 0 | 0 | PNM | Comprar | Semanal | 1 | 1 | 120 |  | 29/07/2021.- REVISION DE MINIMOS CON EL NUEVO PLAZO DE ENTREGA DE FARBICA |  |  | No | No | Sí | No | No | No | No | No | No | No | No | No | No | No | No | No | 0
14348 | V-NM8-125S-3P-40A | Interruptor caja moldeada relé termomagnético 3P 125A/40A S 50kA | 0 | Sí | 149682 | 80 | INT.CAJA MOLDEADA | ZHEJIANG CHINT ELECTRICS CO.LTD | No | No | Serie NM8 |  | 6940092415143 |  | 0 |  | NM8.png | 8536309090 | 5081 | 3 | Artículos |  | Sí |  | Grupo de artículos | No | 210 |  | 04/06/19 |  | 03/10/24 | 11/06/19 | 23.72 |  | 23.72 | APP Soluciones para la industria | INT.CAJA MOLDEADA | 1 | 326 | 1 | 339 | 1 | 45089.71 | 2 | 25.36 | 3 | 1.38 |  | 1 | CAJA MASTER | 18 |  | 1 |  | 1 | 0 | 0 | 0 | 0 | 0 | PNM | Comprar | Semanal | 1 | 1 | 120 |  | 29/07/2021.- REVISION DE MINIMOS CON EL NUEVO PLAZO DE ENTREGA DE FARBICA |  |  | No | No | Sí | No | No | No | No | No | No | No | No | No | No | No | No | No | 0
14349 | V-NM8-125S-3P-80A | Interruptor caja moldeada relé termomagnético 3P 125A/80A S 50kA | 0 | Sí | 149685 | 80 | INT.CAJA MOLDEADA | ZHEJIANG CHINT ELECTRICS CO.LTD | No | No | Serie NM8 |  | 6940092415174 |  | 0 |  | NM8.png | 8536309090 | 5081 | 3 | Artículos |  | Sí |  | Grupo de artículos | No | 210 |  | 04/06/19 |  | 03/10/24 |  | 0 |  | 0 | APP Soluciones para la industria | INT.CAJA MOLDEADA | 1 | 326 | 1 | 339 | 1 | 45089.71 | 2 | 25.36 | 3 | 1.38 |  | 1 | CAJA MASTER | 18 |  | 1 |  | 1 | 0 | 0 | 0 | 0 | 0 | PNM | Comprar | Semanal | 1 | 1 | 120 |  |  |  |  | No | No | Sí | No | No | No | No | No | No | No | No | No | No | No | No | No | 0
14350 | V-NM8-125S-4P-100A | Interruptor caja moldeada relé termomagnético 4P 125A/100A S 50kA | 0 | No | 149939 | 80 | INT.CAJA MOLDEADA | ZHEJIANG CHINT ELECTRICS CO.LTD | Sí | Sí | Serie NM8 | C | 6925808336035 |  | 0 |  | NM8.png | 8536309090 | 5081 | 3 | Artículos |  | Sí |  | Grupo de artículos | No | 210 |  | 04/06/19 |  | 10/10/24 | 17/09/19 | 30.37 |  | 30.37 | APP Soluciones para la industria | INT.CAJA MOLDEADA | 1 | 322 | 1 | 285 | 1 | 37075.08 | 2 | 22.02 | 3 | 1.67 |  | 1 | CAJA MASTER | 12 |  | 1 |  | 1 | 0 | 0 | 0 | 0 | 0 | PNM | Comprar | Semanal | 1 | 1 | 120 |  | 29/07/2021.- REVISION DE MINIMOS CON EL NUEVO PLAZO DE ENTREGA DE FARBICA |  |  | No | No | Sí | No | No | No | No | No | No | No | No | No | No | No | No | No | 0
14351 | V-NM8-125S-4P-125A | Interruptor caja moldeada relé termomagnético 4P 125A/125A S 50kA | 0 | No | 149940 | 80 | INT.CAJA MOLDEADA | ZHEJIANG CHINT ELECTRICS CO.LTD | Sí | Sí | Serie NM8 | C | 6925808336042 |  | 0 |  | NM8.png | 8536309090 | 5081 | 3 | Artículos |  | Sí |  | Grupo de artículos | No | 210 |  | 04/06/19 |  | 11/10/24 | 11/06/19 | 30.37 |  | 30.37 | APP Soluciones para la industria | INT.CAJA MOLDEADA | 1 | 322 | 1 | 285 | 1 | 37075.08 | 2 | 22.02 | 3 | 1.67 |  | 1 | CAJA MASTER | 12 |  | 1 |  | 1 | 0 | 0 | 0 | 0 | 0 | PNM | Comprar | Semanal | 1 | 1 | 120 |  | 29/07/2021.- REVISION DE MINIMOS CON EL NUEVO PLAZO DE ENTREGA DE FARBICA |  |  | No | No | Sí | No | No | No | No | No | No | No | No | No | No | No | No | No | 0
14352 | V-NM8-125S-4P-40A | Interruptor caja moldeada relé termomagnético 4P 125A/40A S 50kA | 0 | Sí | 149935 | 80 | INT.CAJA MOLDEADA | ZHEJIANG CHINT ELECTRICS CO.LTD | No | No | Serie NM8 |  | 6925808335991 |  | 0 |  | NM8.png | 8536309090 | 5081 | 3 | Artículos |  | Sí |  | Grupo de artículos | No | 210 |  | 04/06/19 |  | 03/10/24 | 11/06/19 | 29.34 |  | 29.34 | APP Soluciones para la industria | INT.CAJA MOLDEADA | 1 | 322 | 1 | 285 | 1 | 37075.08 | 2 | 22.14 | 3 | 1.67 |  | 1 | CAJA MASTER | 12 |  | 1 |  | 1 | 0 | 0 | 0 | 0 | 0 | PNM | Comprar | Semanal | 1 | 1 | 120 |  |  |  |  | No | No | Sí | No | No | No | No | No | No | No | No | No | No | No | No | No | 0
14353 | V-NM8-125S-4P-63A | Interruptor caja moldeada relé termomagnético 4P 125A/63A S 50kA | 0 | No | 149937 | 80 | INT.CAJA MOLDEADA | ZHEJIANG CHINT ELECTRICS CO.LTD | Sí | Sí | Serie NM8 | C | 6925808336011 |  | 0 |  | NM8.png | 8536309090 | 5081 | 3 | Artículos |  | Sí |  | Grupo de artículos | No | 210 |  | 04/06/19 |  | 10/10/24 | 11/06/19 | 30.37 |  | 30.37 | APP Soluciones para la industria | INT.CAJA MOLDEADA | 1 | 322 | 1 | 285 | 1 | 37075.08 | 2 | 22.14 | 3 | 1.67 |  | 1 | CAJA MASTER | 12 |  | 1 |  | 1 | 0 | 0 | 0 | 0 | 0 | PNM | Comprar | Semanal | 1 | 1 | 120 |  | 29/07/2021.- REVISION DE MINIMOS CON EL NUEVO PLAZO DE ENTREGA DE FARBICA |  |  | No | No | Sí | No | No | No | No | No | No | No | No | No | No | No | No | No | 0
14354 | V-NM8-125S-4P-80A | Interruptor caja moldeada relé termomagnético 4P 125A/80A S 50kA | 0 | Sí | 149938 | 80 | INT.CAJA MOLDEADA | ZHEJIANG CHINT ELECTRICS CO.LTD | No | No | Serie NM8 |  | 6925808336028 |  | 0 |  | NM8.png | 8536309090 | 5081 | 3 | Artículos |  | Sí |  | Grupo de artículos | No | 210 |  | 04/06/19 |  | 03/10/24 | 11/06/19 | 30.37 |  | 30.37 | APP Soluciones para la industria | INT.CAJA MOLDEADA | 1 | 322 | 1 | 285 | 1 | 37075.08 | 2 | 22.14 | 3 | 1.67 |  | 1 | CAJA MASTER | 12 |  | 1 |  | 1 | 0 | 0 | 0 | 0 | 0 | PNM | Comprar | Semanal | 1 | 1 | 120 |  | 29/07/2021.- REVISION DE MINIMOS CON EL NUEVO PLAZO DE ENTREGA DE FARBICA |  |  | No | No | Sí | No | No | No | No | No | No | No | No | No | No | No | No | No | 0
14355 | V-NM8-250H-3P-160A | Interruptor caja moldeada relé termomagnético 3P 250A/160A H 100kA | 0 | Sí | 149470 | 80 | INT.CAJA MOLDEADA | ZHEJIANG CHINT ELECTRICS CO.LTD | No | No | Serie NM8 |  | 6925808311872 |  | 0 |  | NM8.png | 8536309090 | 5081 | 3 | Artículos |  | Sí |  | Grupo de artículos | No | 210 |  | 04/06/19 |  | 03/10/24 | 17/09/19 | 28.42 |  | 28.42 | APP Soluciones para la industria | INT.CAJA MOLDEADA | 1 | 310 | 1 | 255 | 1 | 29406.6 | 2 | 17.07 | 3 | 2.25 |  | 1 | CAJA MASTER | 8 |  | 1 |  | 1 | 0 | 0 | 0 | 0 | 0 | PNM | Comprar | Semanal | 1 | 1 | 120 |  | 29/07/2021.- REVISION DE MINIMOS CON EL NUEVO PLAZO DE ENTREGA DE FARBICA |  |  | No | No | Sí | No | No | No | No | No | No | No | No | No | No | No | No | No | 0
14356 | V-NM8-250H-3P-250A | Interruptor caja moldeada relé termomagnético 3P 250A/250A H 100kA | 0 | No | 149472 | 80 | INT.CAJA MOLDEADA | ZHEJIANG CHINT ELECTRICS CO.LTD | Sí | Sí | Serie NM8L | C | 6925808311896 |  | 0 |  | NM8.png | 8536309090 | 5081 | 3 | Artículos |  | Sí |  | Grupo de artículos | No | 210 |  | 04/06/19 |  | 10/10/24 | 30/07/19 | 29.05 |  | 29.05 | APP Soluciones para la industria | INT.CAJA MOLDEADA | 1 | 310 | 1 | 255 | 1 | 29406.6 | 2 | 17.06 | 3 | 2.33 |  | 1 | CAJA MASTER | 8 |  | 1 |  | 8 | 0 | 0 | 0 | 0 | 0 | PNM | Comprar | Semanal | 1 | 1 | 120 |  |  |  |  | No | No | No | No | No | No | No | No | No | No | No | No | No | No | No | No | 0
14357 | V-NM8-250R-3P-160A | Interruptor caja moldeada relé termomagnético 3P 250A/160A R 150kA | 0 | No | 149838 | 80 | INT.CAJA MOLDEADA | ZHEJIANG CHINT ELECTRICS CO.LTD | Sí | Sí | Serie NM8 | C | 6925808335052 |  | 0 |  | NM8.png | 8536309090 | 5081 | 3 | Artículos |  | Sí |  | Grupo de artículos | No | 210 |  | 04/06/19 |  | 10/10/24 | 11/06/19 | 28.42 |  | 28.42 | APP Soluciones para la industria | INT.CAJA MOLDEADA | 1 | 310 | 1 | 225 | 1 | 25947 | 2 | 17.21 | 3 | 2.04 |  | 1 | CAJA MASTER | 8 |  | 1 |  | 1 | 0 | 0 | 0 | 0 | 0 | PNM | Comprar | Semanal | 1 | 1 | 120 |  |  |  |  | No | No | Sí | No | No | No | No | No | No | No | No | No | No | No | No | No | 0
14358 | V-NM8-250S-3P-160A0.7 | Interruptor caja moldeada relé termomagnético 3P 250A/160A S 70kA Reg 70-100% | 0 | No | 150547 | 80 | INT.CAJA MOLDEADA | ZHEJIANG CHINT ELECTRICS CO.LTD | Sí | Sí | Serie NM8L | C | 6901800678175 |  | 0 |  | NM8.png | 8536309090 | 5081 | 3 | Artículos |  | Sí |  | Grupo de artículos | No | 210 |  | 04/06/19 |  | 10/10/24 | 11/06/19 | 31.02 |  | 31.02 | APP Soluciones para la industria | INT.CAJA MOLDEADA | 1 | 310 | 1 | 255 | 1 | 29406.6 | 2 | 16.99 | 3 | 2.33 |  | 1 | CAJA MASTER | 8 |  | 1 |  | 8 | 0 | 0 | 0 | 0 | 0 | PNM | Comprar | Semanal | 1 | 1 | 120 |  | 29/07/2021.- REVISION DE MINIMOS CON EL NUEVO PLAZO DE ENTREGA DE FARBICA |  |  | No | No | No | No | No | No | No | No | No | No | No | No | No | No | No | No | 0
14359 | V-NM8-250S-3P-160A0.8 | Interruptor caja moldeada relé termomagnético 3P 250A/160A S 70kA Reg 80-100% | 0 | No | 149477 | 80 | INT.CAJA MOLDEADA | ZHEJIANG CHINT ELECTRICS CO.LTD | Sí | Sí | Serie NM8 | C | 6940092415228 |  | 0 |  | NM8.png | 8536309090 | 5081 | 3 | Artículos |  | Sí |  | Grupo de artículos | No | 210 |  | 04/06/19 |  | 10/10/24 | 17/09/19 | 31.67 |  | 31.67 | APP Soluciones para la industria | INT.CAJA MOLDEADA | 1 | 310 | 1 | 255 | 1 | 29406.6 | 2 | 17.07 | 3 | 2.25 |  | 1 | CAJA MASTER | 8 |  | 1 |  | 1 | 0 | 0 | 0 | 0 | 0 | PNM | Comprar | Semanal | 1 | 1 | 120 |  | 29/07/2021.- REVISION DE MINIMOS CON EL NUEVO PLAZO DE ENTREGA DE FARBICA |  |  | No | No | No | No | No | No | No | No | No | No | No | No | No | No | No | No | 0
14360 | V-NM8-250S-3P-250A | Interruptor caja moldeada relé termomagnético 3P 250A/250A S 50kA | 0 | Sí | 149479 | 80 | INT.CAJA MOLDEADA | ZHEJIANG CHINT ELECTRICS CO.LTD | No | No | Serie NM8 |  | 6940092415266 |  | 0 |  | NM8.png | 8536309090 | 5081 | 3 | Artículos |  | Sí |  | Grupo de artículos | No | 210 |  | 04/06/19 |  | 03/10/24 | 17/09/19 | 31.67 |  | 31.67 | APP Soluciones para la industria | INT.CAJA MOLDEADA | 1 | 310 | 1 | 255 | 1 | 29406.6 | 2 | 17.04 | 3 | 2.25 |  | 1 | CAJA MASTER | 8 |  | 1 |  | 1 | 0 | 0 | 0 | 0 | 0 | PNM | Comprar | Semanal | 1 | 1 | 120 |  | 29/07/2021.- REVISION DE MINIMOS CON EL NUEVO PLAZO DE ENTREGA DE FARBICA |  |  | No | No | Sí | No | No | No | No | No | No | No | No | No | No | No | No | No | 0
14361 | V-NM8-250S-4P-160A | Interruptor caja moldeada relé termomagnético 4P 250A/160A S 50kA | 0 | No | 149942 | 80 | INT.CAJA MOLDEADA | ZHEJIANG CHINT ELECTRICS CO.LTD | Sí | Sí | Serie NM8 | C | 6925808336066 |  | 0 |  | NM8.png | 8536309090 | 5081 | 3 | Artículos |  | Sí |  | Grupo de artículos | No | 210 |  | 04/06/19 |  | 10/10/24 | 17/09/19 | 45.64 |  | 45.64 | APP Soluciones para la industria | INT.CAJA MOLDEADA | 1 | 310 | 1 | 325 | 1 | 38285 | 2 | 22.52 | 3 | 2.63 |  | 1 | CAJA MASTER | 8 |  | 1 |  | 1 | 0 | 0 | 0 | 0 | 0 | PNM | Comprar | Semanal | 1 | 1 | 120 |  | 29/07/2021.- REVISION DE MINIMOS CON EL NUEVO PLAZO DE ENTREGA DE FARBICA |  |  | No | No | Sí | No | No | No | No | No | No | No | No | No | No | No | No | No | 0
14362 | V-NM8-250S-4P-160A0.7 | Interruptor caja moldeada relé termomagnético 4P 250A/160A S 70kA Reg 70-100% | 0 | Sí | 150573 | 80 | INT.CAJA MOLDEADA | ZHEJIANG CHINT ELECTRICS CO.LTD | No | No | Serie NM8L |  | 6941498941601 |  | 0 |  | NM8.png | 8536309090 | 5081 | 3 | Artículos |  | Sí |  | Grupo de artículos | No | 210 |  | 04/06/19 |  | 03/10/24 | 21/11/19 | 37.29 |  | 37.29 | APP Soluciones para la industria | INT.CAJA MOLDEADA | 1 | 310 | 1 | 325 | 1 | 38285 | 2 | 22.34 | 3 | 2.71 |  | 1 | CAJA MASTER | 8 |  | 1 |  | 8 | 0 | 0 | 0 | 0 | 0 | PNM | Comprar | Semanal | 1 | 1 | 120 |  |  |  |  | No | No | No | No | No | No | No | No | No | No | No | No | No | No | No | No | 0
14363 | V-NM8-250S-4P-200A | Interruptor caja moldeada relé termomagnético 4P 250A/200A S 50kA | 0 | Sí | 149943 | 80 | INT.CAJA MOLDEADA | ZHEJIANG CHINT ELECTRICS CO.LTD | No | No | Serie NM8 |  | 6925808336073 |  | 0 |  | NM8.png | 8536309090 | 5081 | 3 | Artículos |  | Sí |  | Grupo de artículos | No | 210 |  | 04/06/19 |  | 03/10/24 | 11/06/19 | 46.49 |  | 46.49 | APP Soluciones para la industria | INT.CAJA MOLDEADA | 1 | 310 | 1 | 325 | 1 | 38285 | 2 | 22.51 | 3 | 2.63 |  | 1 | CAJA MASTER | 8 |  | 1 |  | 1 | 0 | 0 | 0 | 0 | 0 | PNM | Comprar | Semanal | 1 | 1 | 120 |  | 29/07/2021.- REVISION DE MINIMOS CON EL NUEVO PLAZO DE ENTREGA DE FARBICA |  |  | No | No | Sí | No | No | No | No | No | No | No | No | No | No | No | No | No | 0
14364 | V-NM8-250S-4P-250A | Interruptor caja moldeada relé termomagnético 4P 250A/250A S 50kA | 0 | Sí | 149944 | 80 | INT.CAJA MOLDEADA | ZHEJIANG CHINT ELECTRICS CO.LTD | No | No | Serie NM8 |  | 6925808336080 |  | 0 |  | NM8.png | 8536309090 | 5081 | 3 | Artículos |  | Sí |  | Grupo de artículos | No | 210 |  | 04/06/19 |  | 03/10/24 | 17/09/19 | 46.49 |  | 46.49 | APP Soluciones para la industria | INT.CAJA MOLDEADA | 1 | 310 | 1 | 325 | 1 | 38285 | 2 | 22.52 | 3 | 2.63 |  | 1 | CAJA MASTER | 8 |  | 1 |  | 1 | 0 | 0 | 0 | 0 | 0 | PNM | Comprar | Semanal | 1 | 1 | 120 |  | 29/07/2021.- REVISION DE MINIMOS CON EL NUEVO PLAZO DE ENTREGA DE FARBICA |  |  | No | No | Sí | No | No | No | No | No | No | No | No | No | No | No | No | No | 0
14365 | V-NM8-400S-3P-400A | Interruptor caja moldeada relé termomagnético 3P 400A/400A S 70kA | 0 | Sí | 149726 | 80 | INT.CAJA MOLDEADA | ZHEJIANG CHINT ELECTRICS CO.LTD | No | No | Serie NM8 |  | 6940092415303 |  | 0 |  | NM8.png | 8536309090 | 5081 | 3 | Artículos |  | Sí |  | Grupo de artículos | No | 210 |  | 04/06/19 |  | 03/10/24 | 11/06/19 | 64.52 |  | 64.52 | APP Soluciones para la industria | INT.CAJA MOLDEADA | 1 | 283 | 1 | 184 | 1 | 21037.09 | 2 | 11.33 | 3 | 5.98 |  | 1 | CAJA MASTER | 2 |  | 1 |  | 1 | 0 | 0 | 0 | 0 | 0 | PNM | Comprar | Semanal | 1 | 1 | 180 |  | 29/07/2021.- REVISION DE MINIMOS CON EL NUEVO PLAZO DE ENTREGA DE FARBICA |  |  | No | No | Sí | No | No | No | No | No | No | No | No | No | No | No | No | No | 0
14366 | V-NM8-400S-4P-400A | Interruptor caja moldeada relé termomagnético 4P 400A/400A S 70kA | 0 | No | 149962 | 80 | INT.CAJA MOLDEADA | ZHEJIANG CHINT ELECTRICS CO.LTD | Sí | Sí | Serie NM8 | C | 6925808336264 |  | 0 |  | NM8.png | 8536309090 | 5081 | 3 | Artículos |  | Sí |  | Grupo de artículos | No | 210 |  | 04/06/19 |  | 11/10/24 | 11/06/19 | 85.4 |  | 85.4 | APP Soluciones para la industria | INT.CAJA MOLDEADA | 1 | 287 | 1 | 226 | 1 | 25815.08 | 2 | 14.92 | 3 | 8.86 |  | 1 | CAJA MASTER | 2 |  | 1 |  | 1 | 0 | 0 | 0 | 0 | 0 | PNM | Comprar | Semanal | 1 | 1 | 120 |  |  |  |  | No | No | Sí | No | No | No | No | No | No | No | No | No | No | No | No | No | 0
14367 | V-NM8-630S-3P-630A | Interruptor caja moldeada relé electrónico 3P 630A/630A S 70kA | 0 | Sí | 149490 | 80 | INT.CAJA MOLDEADA | ZHEJIANG CHINT ELECTRICS CO.LTD | No | No | Serie NM8S |  | 6925808312015 |  | 0 |  | NM8S.png | 8536309090 | 5081 | 3 | Artículos |  | Sí |  | Grupo de artículos | No | 210 |  | 04/06/19 |  | 03/10/24 | 17/09/19 | 93.51 |  | 93.51 | APP Soluciones para la industria | INT.CAJA MOLDEADA | 1 | 283 | 1 | 184 | 1 | 21037.09 | 2 | 13.04 | 3 | 6.35 |  | 1 | CAJA MASTER | 2 |  | 1 |  | 1 | 0 | 0 | 0 | 0 | 0 | PNM | Comprar | Semanal | 0 | 1 | 90 |  |  |  | NO EXISTE ARTÍCULO | No | No | Sí | No | No | No | No | No | No | No | No | No | No | No | No | No | 0
14368 | V-NM8-800S-4P-630A | Interruptor caja moldeada relé termomagnético 4P 800A/630A S 50kA | 0 | No | 149994 | 80 | INT.CAJA MOLDEADA | ZHEJIANG CHINT ELECTRICS CO.LTD | Sí | Sí | Serie NM8 | C | 6925808336547 |  | 0 |  | NM8.png | 8536309090 | 5081 | 3 | Artículos |  | Sí |  | Grupo de artículos | No | 210 |  | 04/06/19 |  | 10/10/24 | 11/06/19 | 246.71 |  | 246.71 | APP Soluciones para la industria | INT.CAJA MOLDEADA | 1 | 351 | 1 | 253 | 1 | 39428.53 | 2 | 25.25 | 3 | 25 |  | 1 | CAJA MASTER | 1 |  | 1 |  | 1 | 0 | 0 | 0 | 0 | 0 | PNM | Comprar | Semanal | 1 | 1 | 120 |  |  |  |  | No | No | Sí | No | No | No | No | No | No | No | No | No | No | No | No | No | 0
14369 | V-NM8ACC CT14 | Juego terminales conexión tipo jaula 4P NM8-125 | 0 | Sí | 900414 | 0 | INT.CAJA MOLDEADA | ZHEJIANG CHINT ELECTRICS CO.LTD | No | No | Accesorios caja moldeada | D | 6941498942301 |  | 0 |  |  | 8536309090 | 5081 | 3 | Artículos |  | Sí |  | Grupo de artículos | No | 210 |  | 04/06/19 |  | 03/10/24 | 30/07/19 | 0.99 |  | 0.99 | APP Soluciones para la industria | INT.CAJA MOLDEADA | 1 | 286 | 1 | 197 | 1 | 22874.85 | 2 | 0.6 | 3 | 0.1 |  | 1 | CAJA MASTER | 1 |  | 1 |  | 10 | 0 | 0 | 0 | 0 | 0 | PNM | Comprar | Semanal | 1 | 1 | 120 |  |  |  |  | No | No | No | No | No | No | No | No | No | No | No | No | No | No | No | No | 0
14370 | V-NM8ACC ET13 C1 | Juego terminales de conexión NM8-125 3P | 0 | Sí | 900421 | 0 | INT.CAJA MOLDEADA | ZHEJIANG CHINT ELECTRICS CO.LTD | No | No | Accesorios caja moldeada | D | 6941498942332 |  | 0 |  |  | 8536309090 | 5081 | 3 | Artículos |  | Sí |  | Grupo de artículos | No | 210 |  | 04/06/19 |  | 03/10/24 | 11/06/19 | 1.66 |  | 1.66 | APP Soluciones para la industria | INT.CAJA MOLDEADA | 1 | 286 | 1 | 197 | 1 | 22874.85 | 2 | 0.61 | 3 | 0.03 |  | 1 | CAJA MASTER | 1 |  | 1 |  | 10 | 0 | 0 | 0 | 0 | 0 | PNM | Comprar | Semanal | 1 | 1 | 120 |  |  |  |  | No | No | No | No | No | No | No | No | No | No | No | No | No | No | No | No | 0
14371 | V-NM8ACC ET23 C6 | Juego terminales de conexión NM8S-125/250 3P + NM8-250 3P | 0 | Sí | 900430 | 0 | INT.CAJA MOLDEADA | ZHEJIANG CHINT ELECTRICS CO.LTD | No | No | Accesorios caja moldeada | D | 6941498942356 |  | 0 |  |  | 8536309090 | 5081 | 3 | Artículos |  | Sí |  | Grupo de artículos | No | 210 |  | 04/06/19 |  | 03/10/24 | 30/07/19 | 5.28 |  | 5.28 | APP Soluciones para la industria | INT.CAJA MOLDEADA | 1 | 286 | 1 | 197 | 1 | 22874.85 | 2 | 0.81 | 3 | 0.04 |  | 1 | CAJA MASTER | 1 |  | 1 |  | 10 | 0 | 0 | 0 | 0 | 0 | PNM | Comprar | Semanal | 1 | 1 | 120 |  |  |  |  | No | No | No | No | No | No | No | No | No | No | No | No | No | No | No | No | 0
14372 | V-NM8ACC RH25 | Mando rotativo plástico directo 3/4P NM8-125/250 | 0 | Sí | 150758 | 0 | INT.CAJA MOLDEADA | ZHEJIANG CHINT ELECTRICS CO.LTD | No | No | Accesorios caja moldeada |  | 6941498941908 |  | 0 |  |  | 8536309090 | 5081 | 3 | Artículos |  | Sí |  | Grupo de artículos | No | 210 |  | 04/06/19 |  | 03/10/24 | 11/06/19 | 3.78 |  | 3.78 | APP Soluciones para la industria | INT.CAJA MOLDEADA | 1 | 286 | 1 | 197 | 1 | 22874.85 | 2 | 0.89 | 3 | 4.64 |  | 1 | CAJA MASTER | 1 |  | 1 |  | 10 | 0 | 0 | 0 | 0 | 0 | PNM | Comprar | Semanal | 1 | 1 | 120 |  |  |  |  | No | No | No | No | No | No | No | No | No | No | No | No | No | No | No | No | 0
14373 | V-NM8ACC UB0 24VDC | Bobina mínima tensión NM8(S)250/400/630;NM8S-125 24Vcc | 0 | Sí | 900330 | 0 | INT.CAJA MOLDEADA | ZHEJIANG CHINT ELECTRICS CO.LTD | No | No | Accesorios caja moldeada |  | 6941498941755 |  | 0 |  |  | 8536309090 | 5081 | 3 | Artículos |  | Sí |  | Grupo de artículos | No | 210 |  | 04/06/19 |  | 03/10/24 | 30/07/19 | 7.23 |  | 7.23 | APP Soluciones para la industria | INT.CAJA MOLDEADA | 1 | 286 | 1 | 197 | 1 | 22874.85 | 2 | 0.61 | 3 | 0.82 |  | 1 | CAJA MASTER | 1 |  | 1 |  | 10 | 0 | 0 | 0 | 0 | 0 | PNM | Comprar | Semanal | 1 | 1 | 120 |  |  |  |  | No | No | No | No | No | No | No | No | No | No | No | No | No | No | No | No | 0
14374 | V-NM8L-125S-3P-63A | Interruptor caja moldeada + diferencial 3P 63A | 0 | No | 169229 | 0 | INT.CAJA MOLDEADA | ZHEJIANG CHINT ELECTRICS CO.LTD | Sí | Sí | Serie NM8L | C | 6925808336677 |  | 0 |  |  | 8536309090 | 5081 | 3 | Artículos |  | Sí |  | Grupo de artículos | No | 210 |  | 04/06/19 |  | 10/10/24 | 11/06/19 | 49.64 |  | 49.64 | APP Soluciones para la industria | INT.CAJA MOLDEADA | 1 | 0 | 1 | 0 | 1 | 0 | 2 | 0 | 2 | 1.5 |  | 1 |  | 18 |  | 1 |  | 1 | 0 | 0 | 0 | 0 | 0 | PNM | Comprar | Semanal | 1 | 1 | 120 |  | 29/07/2021.- REVISION DE MINIMOS CON EL NUEVO PLAZO DE ENTREGA DE FARBICA |  |  | No | No | Sí | No | No | No | No | No | No | No | No | No | No | No | No | No | 0
14375 | V-NM8L-125S-4P-100A | Interruptor caja moldeada + diferencial 4P 100A | 0 | Sí | 169244 | 0 | INT.CAJA MOLDEADA | ZHEJIANG CHINT ELECTRICS CO.LTD | No | No | Serie NM8L |  | 6925808336820 |  | 0 |  |  | 8536309090 | 5081 | 3 | Artículos |  | Sí |  | Grupo de artículos | No | 210 |  | 04/06/19 |  | 03/10/24 | 11/06/19 | 59.04 |  | 59.04 | APP Soluciones para la industria | INT.CAJA MOLDEADA | 1 | 0 | 1 | 0 | 1 | 0 | 2 | 0 | 2 | 2.83 |  | 1 |  | 12 |  | 1 |  | 1 | 0 | 0 | 0 | 0 | 0 | PNM | Comprar | Semanal | 1 | 1 | 120 |  | 29/07/2021.- REVISION DE MINIMOS CON EL NUEVO PLAZO DE ENTREGA DE FARBICA |  |  | No | No | Sí | No | No | No | No | No | No | No | No | No | No | No | No | No | 0
14376 | V-NM8L-250S-3P-160A | Interruptor caja moldeada + diferencial 3P 160A | 0 | No | 169238 | 0 | INT.CAJA MOLDEADA | ZHEJIANG CHINT ELECTRICS CO.LTD | Sí | Sí | Serie NM8L | C | 6925808336769 |  | 0 |  |  | 8536309090 | 5081 | 3 | Artículos |  | Sí |  | Grupo de artículos | No | 210 |  | 04/06/19 |  | 10/10/24 | 11/06/19 | 68.45 |  | 68.45 | APP Soluciones para la industria | INT.CAJA MOLDEADA | 1 | 0 | 1 | 0 | 1 | 0 | 2 | 0 | 2 | 2.63 |  | 1 |  | 8 |  | 1 |  | 1 | 0 | 0 | 0 | 0 | 0 | PNM | Comprar | Semanal | 1 | 1 | 120 |  | 29/07/2021.- REVISION DE MINIMOS CON EL NUEVO PLAZO DE ENTREGA DE FARBICA |  |  | No | No | Sí | No | No | No | No | No | No | No | No | No | No | No | No | No | 0
14377 | V-NM8L-250S-3P-160X2 | Interruptor caja moldeada relé termomagnético con Protección Diferencial 3P 250A/160A S 70kA X2 | 0 | Sí | 169342 | 0 | INT.CAJA MOLDEADA | ZHEJIANG CHINT ELECTRICS CO.LTD | No | No | Serie NM8L |  | 6901800498667 |  | 0 |  |  | 8536309090 | 5081 | 3 | Artículos |  | Sí |  | Grupo de artículos | No | 210 |  | 04/06/19 |  | 03/10/24 | 30/07/19 | 60.84 |  | 60.84 | APP Soluciones para la industria | INT.CAJA MOLDEADA | 1 | 314 | 1 | 265 | 1 | 42603.52 | 2 | 23 | 2 | 22 |  | 1 |  | 1 |  | 1 |  | 1 | 0 | 0 | 0 | 0 | 0 | PNM | Comprar | Semanal | 1 | 1 | 120 |  | 29/07/2021.- REVISION DE MINIMOS CON EL NUEVO PLAZO DE ENTREGA DE FARBICA |  |  | No | No | No | No | No | No | No | No | No | No | No | No | No | No | No | No | 0
14378 | V-NM8L-250S-4P-160X1 | Interruptor caja moldeada relé termomagnético con Protección Diferencial 4P 250A/160A S 70kA X1 | 0 | No | 169299 | 0 | INT.CAJA MOLDEADA | ZHEJIANG CHINT ELECTRICS CO.LTD | Sí | Sí | Serie NM8L | C | 6925808336875 |  | 0 |  |  | 8536309090 | 5081 | 3 | Artículos |  | Sí |  | Grupo de artículos | No | 210 |  | 04/06/19 |  | 10/10/24 | 30/07/19 | 69.67 |  | 69.67 | APP Soluciones para la industria | INT.CAJA MOLDEADA | 1 | 314 | 1 | 265 | 1 | 42603.52 | 2 | 31 | 2 | 7.5 |  | 1 |  | 4 |  | 1 |  | 4 | 0 | 0 | 0 | 0 | 0 | PNM | Comprar | Semanal | 1 | 1 | 120 |  | 29/07/2021.- REVISION DE MINIMOS CON EL NUEVO PLAZO DE ENTREGA DE FARBICA |  |  | No | No | No | No | No | No | No | No | No | No | No | No | No | No | No | No | 0
14379 | V-NM8L-250S-4P-200X1 | Interruptor caja moldeada relé termomagnético con Protección Diferencial 4P 250A/200A S 70kA X1 | 0 | No | 169300 | 0 | INT.CAJA MOLDEADA | ZHEJIANG CHINT ELECTRICS CO.LTD | Sí | Sí | Serie NM8L | C | 6925808336882 |  | 0 |  |  | 8536309090 | 5081 | 3 | Artículos |  | Sí |  | Grupo de artículos | No | 210 |  | 04/06/19 |  | 10/10/24 | 11/06/19 | 72.62 |  | 72.62 | APP Soluciones para la industria | INT.CAJA MOLDEADA | 1 | 314 | 1 | 265 | 1 | 42603.52 | 2 | 31 | 2 | 7.5 |  | 1 |  | 4 |  | 1 |  | 4 | 0 | 0 | 0 | 0 | 0 | PNM | Comprar | Semanal | 1 | 1 | 120 |  |  |  |  | No | No | No | No | No | No | No | No | No | No | No | No | No | No | No | No | 0
14380 | V-NM8L-250S-4P-250X1 | Interruptor caja moldeada relé termomagnético con Protección Diferencial 4P 250A/250A S 70kA X1 | 0 | No | 169301 | 0 | INT.CAJA MOLDEADA | ZHEJIANG CHINT ELECTRICS CO.LTD | Sí | Sí | Serie NM8L | C | 6925808336899 |  | 0 |  |  | 8536309090 | 5081 | 3 | Artículos |  | Sí |  | Grupo de artículos | No | 210 |  | 04/06/19 |  | 10/10/24 | 30/07/19 | 72.62 |  | 72.62 | APP Soluciones para la industria | INT.CAJA MOLDEADA | 1 | 314 | 1 | 265 | 1 | 42603.52 | 2 | 31 | 2 | 7.5 |  | 1 |  | 4 |  | 1 |  | 4 | 0 | 0 | 0 | 0 | 0 | PNM | Comprar | Semanal | 1 | 1 | 120 |  | 29/07/2021.- REVISION DE MINIMOS CON EL NUEVO PLAZO DE ENTREGA DE FARBICA |  |  | No | No | No | No | No | No | No | No | No | No | No | No | No | No | No | No | 0
14381 | V-NM8L-630S-4P-400X2 | Interruptor caja moldeada relé termomagnético con Protección Diferencial 4P 630A/400A S 70kA X2 | 0 | No | 169355 | 0 | INT.CAJA MOLDEADA | ZHEJIANG CHINT ELECTRICS CO.LTD | Sí | Sí | Serie NM8L | C | 6901800523307 |  | 0 |  |  | 8536309090 | 5081 | 3 | Artículos |  | Sí |  | Grupo de artículos | No | 210 |  | 04/06/19 |  | 10/10/24 | 11/06/19 | 147.2 |  | 147.2 | APP Soluciones para la industria | INT.CAJA MOLDEADA | 1 | 0 | 1 | 0 | 1 | 0 | 2 | 0 | 2 | 9465.5 |  | 1 |  | 2 |  | 1 |  | 1 | 0 | 0 | 0 | 0 | 0 | PNM | Comprar | Semanal | 1 | 1 | 120 |  |  |  |  | No | No | No | No | No | No | No | No | No | No | No | No | No | No | No | No | 0
14382 | V-NM8M-250S-3P-160 | Interruptor caja moldeada relé termomagnético 3P 250A/160A S 70kA | 0 | No | 149416 | 80 | INT.CAJA MOLDEADA | ZHEJIANG CHINT ELECTRICS CO.LTD | Sí | Sí | Serie NM8L | C | 6925808311759 |  | 0 |  |  | 8536309090 | 5081 | 3 | Artículos |  | Sí |  | Grupo de artículos | No | 210 |  | 04/06/19 |  | 10/10/24 | 11/06/19 | 30.42 |  | 30.42 | APP Soluciones para la industria | INT.CAJA MOLDEADA | 1 | 310 | 1 | 255 | 1 | 29406.6 | 2 | 16.99 | 3 | 2.33 |  | 1 | CAJA MASTER | 8 |  | 1 |  | 8 | 0 | 0 | 0 | 0 | 0 | PNM | Comprar | Semanal | 1 | 1 | 120 |  |  |  |  | No | No | No | No | No | No | No | No | No | No | No | No | No | No | No | No | 0
14383 | V-NM8S-125S-3P-100A | Interruptor caja moldeada relé electrónico 3P 125A/100A S 70kA | 0 | Sí | 149862 | 0 | INT.CAJA MOLDEADA | ZHEJIANG CHINT ELECTRICS CO.LTD | No | No | Serie NM8L |  | 6925808335274 |  | 0 |  | NM8S.png | 8536309090 | 5081 | 3 | Artículos |  | Sí |  | Grupo de artículos | No | 210 |  | 04/06/19 |  | 03/10/24 | 30/07/19 | 47.1 |  | 47.1 | APP Soluciones para la industria | INT.CAJA MOLDEADA | 1 | 310 | 1 | 255 | 1 | 29406.6 | 2 | 18.29 | 3 | 2.1 |  | 1 | CAJA MASTER | 8 |  | 1 |  | 8 | 0 | 0 | 0 | 0 | 0 | PNM | Comprar | Semanal | 1 | 1 | 120 |  |  |  |  | No | No | No | No | No | No | No | No | No | No | No | No | No | No | No | No | 0
14384 | V-NM8S-125S-4P-100A | Interruptor caja moldeada relé electrónico 4P 125A/100A S 70kA | 0 | No | 149946 | 0 | INT.CAJA MOLDEADA | ZHEJIANG CHINT ELECTRICS CO.LTD | Sí | Sí | Serie NM8L | C | 6925808336103 |  | 0 |  | NM8S.png | 8536309090 | 5081 | 3 | Artículos |  | Sí |  | Grupo de artículos | No | 210 |  | 04/06/19 |  | 10/10/24 | 30/07/19 | 53.97 |  | 53.97 | APP Soluciones para la industria | INT.CAJA MOLDEADA | 1 | 310 | 1 | 325 | 1 | 38285 | 2 | 23.64 | 3 | 1.81 |  | 1 | CAJA MASTER | 8 |  | 1 |  | 1 | 0 | 0 | 0 | 0 | 0 | PNM | Comprar | Semanal | 1 | 1 | 120 |  |  |  |  | No | No | No | No | No | No | No | No | No | No | No | No | No | No | No | No | 0
14385 | V-NM8S-250H-3P-250A | Interruptor caja moldeada relé electrónico 3P 250A/250A H 100kA | 0 | No | 149895 | 80 | INT.CAJA MOLDEADA | ZHEJIANG CHINT ELECTRICS CO.LTD | Sí | Sí | Serie NM8S | C | 6925808335601 |  | 0 |  | NM8S.png | 8536309090 | 5081 | 3 | Artículos |  | Sí |  | Grupo de artículos | No | 210 |  | 04/06/19 |  | 10/10/24 |  | 0 |  | 0 | APP Soluciones para la industria | INT.CAJA MOLDEADA | 1 | 310 | 1 | 225 | 1 | 25947 | 2 | 17.75 | 3 | 2.04 |  | 1 | CAJA MASTER | 8 |  | 1 |  | 1 | 0 | 0 | 0 | 0 | 0 | PNM | Comprar | Semanal | 1 | 1 | 120 |  |  |  |  | No | No | Sí | No | No | No | No | No | No | No | No | No | No | No | No | No | 0
14386 | V-NM8S-250S-3P-160A | Interruptor caja moldeada relé electrónico 3P 250A/160A S 50kA | 0 | Sí | 149855 | 80 | INT.CAJA MOLDEADA | ZHEJIANG CHINT ELECTRICS CO.LTD | No | No | Serie NM8S |  | 6925808335229 |  | 0 |  | NM8S.png | 8536309090 | 5081 | 3 | Artículos |  | Sí |  | Grupo de artículos | No | 210 |  | 04/06/19 |  | 03/10/24 |  | 0 |  | 0 | APP Soluciones para la industria | INT.CAJA MOLDEADA | 1 | 310 | 1 | 225 | 1 | 25947 | 2 | 17.71 | 3 | 2.04 |  | 1 | CAJA MASTER | 8 |  | 1 |  | 1 | 0 | 0 | 0 | 0 | 0 | PNM | Comprar | Semanal | 1 | 1 | 120 |  |  |  |  | No | No | Sí | No | No | No | No | No | No | No | No | No | No | No | No | No | 0
14387 | V-NM8S-250S-3P-250A | Interruptor caja moldeada relé electrónico 3P 250A/250A S 50kA | 0 | Sí | 149887 | 80 | INT.CAJA MOLDEADA | ZHEJIANG CHINT ELECTRICS CO.LTD | No | No | Serie NM8S |  | 6925808335526 |  | 0 |  | NM8S.png | 8536309090 | 5081 | 3 | Artículos |  | Sí |  | Grupo de artículos | No | 210 |  | 04/06/19 |  | 03/10/24 | 17/09/19 | 49.05 |  | 49.05 | APP Soluciones para la industria | INT.CAJA MOLDEADA | 1 | 310 | 1 | 225 | 1 | 25947 | 2 | 17.87 | 3 | 2.04 |  | 1 | CAJA MASTER | 8 |  | 1 |  | 1 | 0 | 0 | 0 | 0 | 0 | PNM | Comprar | Semanal | 1 | 1 | 180 |  | 29/07/2021.- REVISION DE MINIMOS CON EL NUEVO PLAZO DE ENTREGA DE FARBICA |  |  | No | No | Sí | No | No | No | No | No | No | No | No | No | No | No | No | No | 0
14388 | V-NM8S-250S-4P-160A | Interruptor caja moldeada relé electrónico 4P 250A/160A S 50kA | 0 | Sí | 149949 | 80 | INT.CAJA MOLDEADA | ZHEJIANG CHINT ELECTRICS CO.LTD | No | No | Serie NM8S |  | 6925808336134 |  | 0 |  | NM8S.png | 8536309090 | 5081 | 3 | Artículos |  | Sí |  | Grupo de artículos | No | 210 |  | 04/06/19 |  | 03/10/24 | 11/06/19 | 65.31 |  | 65.31 | APP Soluciones para la industria | INT.CAJA MOLDEADA | 1 | 310 | 1 | 325 | 1 | 38285 | 2 | 23.08 | 3 | 2.64 |  | 1 | CAJA MASTER | 8 |  | 1 |  | 1 | 0 | 0 | 0 | 0 | 0 | PNM | Comprar | Semanal | 1 | 1 | 120 |  |  |  |  | No | No | Sí | No | No | No | No | No | No | No | No | No | No | No | No | No | 0
14389 | V-NM8S-250S-4P-250A | Interruptor caja moldeada relé electrónico 4P 250A/250A S 50kA | 0 | No | 149951 | 80 | INT.CAJA MOLDEADA | ZHEJIANG CHINT ELECTRICS CO.LTD | Sí | Sí | Serie NM8S | C | 6925808336158 |  | 0 |  | NM8S.png | 8536309090 | 5081 | 3 | Artículos |  | Sí |  | Grupo de artículos | No | 210 |  | 04/06/19 |  | 10/10/24 | 11/06/19 | 54.09 |  | 54.09 | APP Soluciones para la industria | INT.CAJA MOLDEADA | 1 | 310 | 1 | 325 | 1 | 38285 | 2 | 23.4 | 3 | 2.64 |  | 1 | CAJA MASTER | 8 |  | 1 |  | 1 | 0 | 0 | 0 | 0 | 0 | PNM | Comprar | Semanal | 1 | 1 | 120 |  | 29/07/2021.- REVISION DE MINIMOS CON EL NUEVO PLAZO DE ENTREGA DE FARBICA |  |  | No | No | Sí | No | No | No | No | No | No | No | No | No | No | No | No | No | 0
14390 | V-NM8S-400H-3P-400A | Interruptor caja moldeada relé electrónico 3P 400A/400A H 100kA | 0 | No | 149758 | 80 | INT.CAJA MOLDEADA | ZHEJIANG CHINT ELECTRICS CO.LTD | Sí | Sí | Serie NM8S | C | 6925808334253 |  | 0 |  | NM8S.png | 8536309090 | 5081 | 3 | Artículos |  | Sí |  | Grupo de artículos | No | 210 |  | 04/06/19 |  | 10/10/24 | 11/06/19 | 87.1 |  | 87.1 | APP Soluciones para la industria | INT.CAJA MOLDEADA | 1 | 283 | 1 | 184 | 1 | 21037.09 | 2 | 12.64 | 3 | 6.35 |  | 1 | CAJA MASTER | 2 |  | 1 |  | 1 | 0 | 0 | 0 | 0 | 0 | PNM | Comprar | Semanal | 1 | 1 | 120 |  |  |  |  | No | No | Sí | No | No | No | No | No | No | No | No | No | No | No | No | No | 0
14391 | V-NM8S-400S-3P-315A | Interruptor caja moldeada relé electrónico 3P 400A/315A S 70kA | 0 | No | 149748 | 80 | INT.CAJA MOLDEADA | ZHEJIANG CHINT ELECTRICS CO.LTD | Sí | Sí | Serie NM8S | C | 6925808334154 |  | 0 |  | NM8S.png | 8536309090 | 5081 | 3 | Artículos |  | Sí |  | Grupo de artículos | No | 210 |  | 04/06/19 |  | 10/10/24 | 11/06/19 | 87.1 |  | 87.1 | APP Soluciones para la industria | INT.CAJA MOLDEADA | 1 | 283 | 1 | 184 | 1 | 21037.09 | 2 | 12.54 | 3 | 6.35 |  | 1 | CAJA MASTER | 2 |  | 1 |  | 1 | 0 | 0 | 0 | 0 | 0 | PNM | Comprar | Semanal | 1 | 1 | 120 |  |  |  |  | No | No | Sí | No | No | No | No | No | No | No | No | No | No | No | No | No | 0
14392 | V-NM8S-400S-3P-400A | Interruptor caja moldeada relé electrónico 3P 400A/400A S 70kA | 0 | Sí | 149750 | 80 | INT.CAJA MOLDEADA | ZHEJIANG CHINT ELECTRICS CO.LTD | No | No | Serie NM8S |  | 6925808334178 |  | 0 |  | NM8S.png | 8536309090 | 5081 | 3 | Artículos |  | Sí |  | Grupo de artículos | No | 210 |  | 04/06/19 |  | 03/10/24 | 17/09/19 | 87.1 |  | 87.1 | APP Soluciones para la industria | INT.CAJA MOLDEADA | 1 | 283 | 1 | 184 | 1 | 21037.09 | 2 | 12.64 | 3 | 6.35 |  | 1 | CAJA MASTER | 2 |  | 1 |  | 1 | 0 | 0 | 0 | 0 | 0 | PNM | Comprar | Semanal | 1 | 1 | 120 |  | 29/07/2021.- REVISION DE MINIMOS CON EL NUEVO PLAZO DE ENTREGA DE FARBICA |  |  | No | No | Sí | No | No | No | No | No | No | No | No | No | No | No | No | No | 0
14393 | V-NM8S-400S-4P-400A | Interruptor caja moldeada relé electrónico 4P 400A/400A S 70kA | 0 | No | 149955 | 80 | INT.CAJA MOLDEADA | ZHEJIANG CHINT ELECTRICS CO.LTD | Sí | Sí | Serie NM8S | C | 6925808336196 |  | 0 |  | NM8S.png | 8536309090 | 5081 | 3 | Artículos |  | Sí |  | Grupo de artículos | No | 210 |  | 04/06/19 |  | 10/10/24 | 17/09/19 | 113.87 |  | 113.87 | APP Soluciones para la industria | INT.CAJA MOLDEADA | 1 | 287 | 1 | 226 | 1 | 25815.08 | 2 | 16.41 | 3 | 9.34 |  | 1 | CAJA MASTER | 2 |  | 1 |  | 1 | 0 | 0 | 0 | 0 | 0 | PNM | Comprar | Semanal | 1 | 1 | 120 |  | 29/07/2021.- REVISION DE MINIMOS CON EL NUEVO PLAZO DE ENTREGA DE FARBICA |  |  | No | No | Sí | No | No | No | No | No | No | No | No | No | No | No | No | No | 0
14394 | V-NM8S-630R-3P-630A | Interruptor caja moldeada relé electrónico 3P 630A/630A R 150kA | 0 | Sí | 149378 | 80 | INT.CAJA MOLDEADA | ZHEJIANG CHINT ELECTRICS CO.LTD | No | No | Serie NM8S |  | 6925808311377 |  | 0 |  | NM8S.png | 8536309090 | 5081 | 3 | Artículos |  | Sí |  | Grupo de artículos | No | 210 |  | 04/06/19 |  | 03/10/24 | 11/06/19 | 93.51 |  | 93.51 | APP Soluciones para la industria | INT.CAJA MOLDEADA | 1 | 283 | 1 | 184 | 1 | 21037.09 | 2 | 13.09 | 3 | 6.25 |  | 1 | CAJA MASTER | 2 |  | 1 |  | 1 | 0 | 0 | 0 | 0 | 0 | PNM | Comprar | Semanal | 1 | 1 | 120 |  | 29/07/2021.- REVISION DE MINIMOS CON EL NUEVO PLAZO DE ENTREGA DE FARBICA |  |  | No | No | Sí | No | No | No | No | No | No | No | No | No | No | No | No | No | 0
14395 | V-NM8S-630S-3P-630A | Interruptor caja moldeada relé electrónico 3P 630A/630A S 70kA | 0 | No | 149490 | 80 | INT.CAJA MOLDEADA | ZHEJIANG CHINT ELECTRICS CO.LTD | Sí | Sí | Serie NM8S | C | 6925808312015 |  | 0 |  | NM8S.png | 8536309090 | 5081 | 3 | Artículos |  | Sí |  | Grupo de artículos | No | 210 |  | 06/08/19 |  | 11/10/24 | 12/08/19 | 93.51 |  | 93.51 | APP Soluciones para la industria | INT.CAJA MOLDEADA | 1 | 283 | 1 | 184 | 1 | 21037.09 | 2 | 13.04 | 3 | 6.35 |  | 1 | CAJA MASTER | 2 |  | 1 |  | 1 | 0 | 0 | 0 | 0 | 0 | PNM | Comprar | Semanal | 1 | 1 | 120 |  | 29/07/2021.- REVISION DE MINIMOS CON EL NUEVO PLAZO DE ENTREGA DE FARBICA |  |  | No | No | Sí | No | No | No | No | No | No | No | No | No | No | No | No | No | 0
14396 | V-NM8S-630S-4P-630A | Interruptor caja moldeada relé electrónico 4P 630A/630A S 70kA | 0 | No | 149958 | 80 | INT.CAJA MOLDEADA | ZHEJIANG CHINT ELECTRICS CO.LTD | Sí | Sí | Serie NM8S | C | 6925808336226 |  | 0 |  | NM8S.png | 8536309090 | 5081 | 3 | Artículos |  | Sí |  | Grupo de artículos | No | 210 |  | 04/06/19 |  | 10/10/24 | 17/09/19 | 122.41 |  | 122.41 | APP Soluciones para la industria | INT.CAJA MOLDEADA | 1 | 287 | 1 | 226 | 1 | 25815.08 | 2 | 16.95 | 3 | 20.68 |  | 1 | CAJA MASTER | 2 |  | 1 |  | 1 | 0 | 0 | 0 | 0 | 0 | PNM | Comprar | Semanal | 1 | 1 | 120 |  | 29/07/2021.- REVISION DE MINIMOS CON EL NUEVO PLAZO DE ENTREGA DE FARBICA |  |  | No | No | Sí | No | No | No | No | No | No | No | No | No | No | No | No | No | 0
14397 | V-NM8SL-630S-3P630X2 | Interruptor caja moldeada relé termomagnético con Protección Diferencial 3P 630A/630A S 70kA X2 | 0 | No | 169392 | 0 | INT.CAJA MOLDEADA | ZHEJIANG CHINT ELECTRICS CO.LTD | Sí | Sí | Serie NM8L | C | 6941498942479 |  | 0 |  |  | 8536309090 | 5081 | 3 | Artículos |  | Sí |  | Grupo de artículos | No | 210 |  | 04/06/19 |  | 10/10/24 | 11/06/19 | 182.32 |  | 182.32 | APP Soluciones para la industria | INT.CAJA MOLDEADA | 1 | 390 | 1 | 181 | 1 | 28094.82 | 2 | 17.83 | 3 | 7484.5 |  | 1 | CAJA MASTER | 2 |  | 1 |  | 1 | 0 | 0 | 0 | 0 | 0 | PNM | Comprar | Semanal | 1 | 1 | 120 |  |  |  |  | No | No | No | No | No | No | No | No | No | No | No | No | No | No | No | No | 0
14398 | V-NP2-BA21 | Pulsador rasante metálico negro 1NA | 0 | Sí | 573955 | 75 | AUXILIARES DE MANDO | ZHEJIANG CHINT ELECTRICS CO.LTD | No | No | Serie NP2 |  | 6940092497866 |  | 0 |  | NP2.png | 8536901000 | 5081 | 3 | Artículos |  | Sí |  | Grupo de artículos | No | 210 |  | 04/06/19 |  | 03/10/24 | 17/09/19 | 0.63 |  | 0.63 | APP Soluciones para la industria | AUXILIARES DE MANDO | 1 | 275 | 1 | 234 | 1 | 21750.3 | 2 | 12.1 | 3 | 0.06 |  | 1 | CAJA MASTER | 180 |  | 1 |  | 10 | 0 | 0 | 0 | 0 | 0 | PNM | Comprar | Semanal | 1 | 1 | 120 |  | 29/07/2021.- REVISION DE MINIMOS CON EL NUEVO PLAZO DE ENTREGA DE FARBICA |  |  | No | No | Sí | No | No | No | No | No | No | No | No | No | No | No | No | No | 0
14399 | V-NP2-BA31 | Pulsador rasante metálico verde 1NA | 0 | Sí | 573956 | 75 | AUXILIARES DE MANDO | ZHEJIANG CHINT ELECTRICS CO.LTD | No | No | Serie NP2 |  | 6940092497873 |  | 0 |  | NP2.png | 8536901000 | 5081 | 3 | Artículos |  | Sí |  | Grupo de artículos | No | 210 |  | 04/06/19 |  | 03/10/24 | 17/09/19 | 0.64 |  | 0.64 | APP Soluciones para la industria | AUXILIARES DE MANDO | 1 | 275 | 1 | 234 | 1 | 21750.3 | 2 | 12.1 | 3 | 0.06 |  | 1 | CAJA MASTER | 180 |  | 1 |  | 10 | 0 | 0 | 0 | 0 | 0 | PNM | Comprar | Semanal | 1 | 1 | 120 |  | 29/07/2021.- REVISION DE MINIMOS CON EL NUEVO PLAZO DE ENTREGA DE FARBICA |  |  | No | No | Sí | No | No | No | No | No | No | No | No | No | No | No | No | No | 0
14400 | V-NP2-BA42 | Pulsador rasante metálico rojo 1NC | 0 | Sí | 573890 | 75 | AUXILIARES DE MANDO | ZHEJIANG CHINT ELECTRICS CO.LTD | No | No | Serie NP2 |  | 6940092497590 |  | 0 |  | NP2.png | 8536901000 | 5081 | 3 | Artículos |  | Sí |  | Grupo de artículos | No | 210 |  | 04/06/19 |  | 03/10/24 | 17/09/19 | 0.61 |  | 0.61 | APP Soluciones para la industria | AUXILIARES DE MANDO | 1 | 275 | 1 | 234 | 1 | 21750.3 | 2 | 12.1 | 3 | 0.06 |  | 1 | CAJA MASTER | 180 |  | 1 |  | 10 | 0 | 0 | 0 | 0 | 0 | PNM | Comprar | Semanal | 1 | 1 | 120 |  | 29/07/2021.- REVISION DE MINIMOS CON EL NUEVO PLAZO DE ENTREGA DE FARBICA |  |  | No | No | Sí | No | No | No | No | No | No | No | No | No | No | No | No | No | 0
14401 | V-NP2-BD21 | Selector metálico maneta corta 2pos. 1NA | 0 | Sí | 573977 | 75 | AUXILIARES DE MANDO | ZHEJIANG CHINT ELECTRICS CO.LTD | No | No | Serie NP2 |  | 6940092498917 |  | 0 |  | NP2.png | 8536901000 | 5081 | 3 | Artículos |  | Sí |  | Grupo de artículos | No | 210 |  | 04/06/19 |  | 03/10/24 | 17/09/19 | 0.7 |  | 0.7 | APP Soluciones para la industria | AUXILIARES DE MANDO | 1 | 238 | 1 | 190 | 1 | 19987.24 | 2 | 10.45 | 3 | 0.08 |  | 1 | CAJA MASTER | 120 |  | 1 |  | 10 | 0 | 0 | 0 | 0 | 0 | PNM | Comprar | Semanal | 1 | 1 | 120 |  | 29/07/2021.- REVISION DE MINIMOS CON EL NUEVO PLAZO DE ENTREGA DE FARBICA |  |  | No | No | Sí | No | No | No | No | No | No | No | No | No | No | No | No | No | 0
14402 | V-NP2-BD25 | Selector metálico maneta corta 2pos. 1NA+1NC | 0 | Sí | 573981 | 75 | AUXILIARES DE MANDO | ZHEJIANG CHINT ELECTRICS CO.LTD | No | No | Serie NP2 |  | 6940092498948 |  | 0 |  | NP2.png | 8536901000 | 5081 | 3 | Artículos |  | Sí |  | Grupo de artículos | No | 210 |  | 04/06/19 |  | 03/10/24 | 17/09/19 | 0.86 |  | 0.86 | APP Soluciones para la industria | AUXILIARES DE MANDO | 1 | 238 | 1 | 190 | 1 | 19987.24 | 2 | 11.65 | 3 | 0.09 |  | 1 | CAJA MASTER | 120 |  | 1 |  | 10 | 0 | 0 | 0 | 0 | 0 | PNM | Comprar | Semanal | 1 | 1 | 120 |  | 29/07/2021.- REVISION DE MINIMOS CON EL NUEVO PLAZO DE ENTREGA DE FARBICA |  |  | No | No | Sí | No | No | No | No | No | No | No | No | No | No | No | No | No | 0
14403 | V-NP2-BD33 | Selector metálico maneta corta 3pos. 2NA | 0 | Sí | 573982 | 75 | AUXILIARES DE MANDO | ZHEJIANG CHINT ELECTRICS CO.LTD | No | No | Serie NP2 |  | 6940092499501 |  | 0 |  | NP2.png | 8536901000 | 5081 | 3 | Artículos |  | Sí |  | Grupo de artículos | No | 210 |  | 04/06/19 |  | 03/10/24 | 17/09/19 | 0.85 |  | 0.85 | APP Soluciones para la industria | AUXILIARES DE MANDO | 1 | 238 | 1 | 190 | 1 | 19987.24 | 2 | 11.65 | 3 | 0.09 |  | 1 | CAJA MASTER | 120 |  | 1 |  | 10 | 0 | 0 | 0 | 0 | 0 | PNM | Comprar | Semanal | 1 | 1 | 120 |  | 29/07/2021.- REVISION DE MINIMOS CON EL NUEVO PLAZO DE ENTREGA DE FARBICA |  |  | No | No | Sí | No | No | No | No | No | No | No | No | No | No | No | No | No | 0
14404 | V-NP2-BD41 | Selector metálico maneta corta 2pos.+retorno 1NA | 0 | Sí | 573979 | 75 | AUXILIARES DE MANDO | ZHEJIANG CHINT ELECTRICS CO.LTD | No | No | Serie NP2 |  | 6940092499495 |  | 0 |  | NP2.png | 8536901000 | 5081 | 3 | Artículos |  | Sí |  | Grupo de artículos | No | 210 |  | 04/06/19 |  | 03/10/24 |  | 0 |  | 0 | APP Soluciones para la industria | AUXILIARES DE MANDO | 1 | 238 | 1 | 190 | 1 | 19987.24 | 2 | 10.45 | 3 | 0.08 |  | 1 | CAJA MASTER | 120 |  | 1 |  | 10 | 0 | 0 | 0 | 0 | 0 | PNM | Comprar | Semanal | 1 | 1 | 120 |  |  |  |  | No | No | Sí | No | No | No | No | No | No | No | No | No | No | No | No | No | 0
14405 | V-NP2-BD53 | Selector metálico maneta corta 3pos.+retorno 2NA | 0 | Sí | 573985 | 75 | AUXILIARES DE MANDO | ZHEJIANG CHINT ELECTRICS CO.LTD | No | No | Serie NP2 |  | 6940092499532 |  | 0 |  | NP2.png | 8536901000 | 5081 | 3 | Artículos |  | Sí |  | Grupo de artículos | No | 210 |  | 04/06/19 |  | 03/10/24 | 11/06/19 | 0.87 |  | 0.87 | APP Soluciones para la industria | AUXILIARES DE MANDO | 1 | 238 | 1 | 190 | 1 | 19987.24 | 2 | 11.65 | 3 | 0.09 |  | 1 | CAJA MASTER | 120 |  | 1 |  | 10 | 0 | 0 | 0 | 0 | 0 | PNM | Comprar | Semanal | 1 | 1 | 120 |  | 29/07/2021.- REVISION DE MINIMOS CON EL NUEVO PLAZO DE ENTREGA DE FARBICA |  |  | No | No | Sí | No | No | No | No | No | No | No | No | No | No | No | No | No | 0
14406 | V-NP2-BD85 | Selector metálico maneta corta 3pos. + retorno 1NA+1NC | 0 | Sí | 216370 | 0 | AUXILIARES DE MANDO | ZHEJIANG CHINT ELECTRICS CO.LTD | No | No | Serie NP2 | D | 6941498943261 |  | 0 |  |  | 8536901000 | 5081 | 3 | Artículos |  | Sí |  | Grupo de artículos | No | 210 |  | 04/06/19 |  | 11/10/24 | 11/06/19 | 1.01 |  | 1.01 | APP Soluciones para la industria | AUXILIARES DE MANDO | 1 | 238 | 1 | 190 | 1 | 19987.24 | 2 | 11.65 | 3 | 0.09 |  | 1 | CAJA MASTER | 120 |  | 1 |  | 10 | 0 | 0 | 0 | 0 | 0 | PNM | Comprar | Semanal | 1 | 1 | 120 |  |  |  |  | No | No | No | No | No | No | No | No | No | No | No | No | No | No | No | No | 0
14407 | V-NP2-BG21 | Selector metálico llave 2pos.+extrac.llave 1pos. 1NA | 0 | Sí | 573986 | 75 | AUXILIARES DE MANDO | ZHEJIANG CHINT ELECTRICS CO.LTD | No | No | Serie NP2 |  | 6940092499549 |  | 0 |  | NP2.png | 8536901000 | 5081 | 3 | Artículos |  | Sí |  | Grupo de artículos | No | 210 |  | 04/06/19 |  | 03/10/24 | 11/06/19 | 0.98 |  | 0.98 | APP Soluciones para la industria | AUXILIARES DE MANDO | 1 | 222 | 1 | 281 | 1 | 22457.52 | 2 | 15.94 | 3 | 0.1 |  | 1 | CAJA MASTER | 150 |  | 1 |  | 10 | 0 | 0 | 0 | 0 | 0 | PNM | Comprar | Semanal | 1 | 1 | 120 |  | 29/07/2021.- REVISION DE MINIMOS CON EL NUEVO PLAZO DE ENTREGA DE FARBICA |  |  | No | No | Sí | No | No | No | No | No | No | No | No | No | No | No | No | No | 0
14408 | V-NP2-BG33 | Selector metálico llave 3pos.+extrac.llave 1pos. 2NA | 0 | Sí | 573989 | 75 | AUXILIARES DE MANDO | ZHEJIANG CHINT ELECTRICS CO.LTD | No | No | Serie NP2 |  | 6925808337063 |  | 0 |  | NP2.png | 8536901000 | 5081 | 3 | Artículos |  | Sí |  | Grupo de artículos | No | 210 |  | 04/06/19 |  | 03/10/24 | 11/06/19 | 1.12 |  | 1.12 | APP Soluciones para la industria | AUXILIARES DE MANDO | 1 | 222 | 1 | 281 | 1 | 22457.52 | 2 | 17.44 | 3 | 0.11 |  | 1 | CAJA MASTER | 150 |  | 1 |  | 10 | 0 | 0 | 0 | 0 | 0 | PNM | Comprar | Semanal | 1 | 1 | 120 |  |  |  |  | No | No | Sí | No | No | No | No | No | No | No | No | No | No | No | No | No | 0
14409 | V-NP2-BG41 | Selector metálico llave 2pos.+extrac.llave 1pos.+retorno 1NA | 0 | Sí | 573987 | 75 | AUXILIARES DE MANDO | ZHEJIANG CHINT ELECTRICS CO.LTD | No | No | Serie NP2 |  | 6925808337056 |  | 0 |  | NP2.png | 8536901000 | 5081 | 3 | Artículos |  | Sí |  | Grupo de artículos | No | 210 |  | 04/06/19 |  | 03/10/24 | 11/06/19 | 0.9 |  | 0 | APP Soluciones para la industria | AUXILIARES DE MANDO | 1 | 222 | 1 | 281 | 1 | 22457.52 | 2 | 15.94 | 3 | 0.1 |  | 1 | CAJA MASTER | 150 |  | 1 |  | 10 | 0 | 0 | 0 | 0 | 0 | PNM | Comprar | Semanal | 1 | 1 | 120 |  |  |  |  | No | No | Sí | No | No | No | No | No | No | No | No | No | No | No | No | No | 0
14410 | V-NP2-BP31 | Protector para NP2 | 0 | Sí | 575876 | 0 | AUXILIARES DE MANDO | ZHEJIANG CHINT ELECTRICS CO.LTD | No | No | Serie NP2 | D | 6925808343675 |  | 0 |  | NP2.png | 8536901000 | 5081 | 3 | Artículos |  | Sí |  | Grupo de artículos | No | 210 |  | 04/06/19 |  | 11/10/24 | 11/06/19 | 0.9 |  | 0.9 | APP Soluciones para la industria | AUXILIARES DE MANDO | 1 | 275 | 1 | 234 | 1 | 21750.3 | 2 | 11.83 | 3 | 0.06 |  | 1 | CAJA MASTER | 180 |  | 1 |  | 10 | 0 | 0 | 0 | 0 | 0 | PNM | Comprar | Semanal | 1 | 1 | 120 |  |  |  |  | No | No | No | No | No | No | No | No | No | No | No | No | No | No | No | No | 0
14411 | V-NP2-BS442 | Pulsador seta con giro d:30mm metálico rojo 1NC | 0 | Sí | 574012 | 75 | AUXILIARES DE MANDO | ZHEJIANG CHINT ELECTRICS CO.LTD | No | No | Serie NP2 |  | 6925808337292 |  | 0 |  | NP2.png | 8536901000 | 5081 | 3 | Artículos |  | Sí |  | Grupo de artículos | No | 210 |  | 04/06/19 |  | 03/10/24 | 11/06/19 | 0.78 |  | 0.78 | APP Soluciones para la industria | AUXILIARES DE MANDO | 1 | 222 | 1 | 281 | 1 | 22457.52 | 2 | 12.97 | 3 | 0.08 |  | 1 | CAJA MASTER | 150 |  | 1 |  | 10 | 0 | 0 | 0 | 0 | 0 | PNM | Comprar | Semanal | 1 | 1 | 120 |  | 29/07/2021.- REVISION DE MINIMOS CON EL NUEVO PLAZO DE ENTREGA DE FARBICA |  |  | No | No | Sí | No | No | No | No | No | No | No | No | No | No | No | No | No | 0
14412 | V-NP2-BS444 | Pulsador seta con giro d:30mm metálico rojo 2NC | 0 | No | 576030 | 75 | AUXILIARES DE MANDO | ZHEJIANG CHINT ELECTRICS CO.LTD | Sí | Sí | Serie NP2 | C | 6925808344948 |  | 0 |  | NP2.png | 8536901000 | 5081 | 3 | Artículos |  | Sí |  | Grupo de artículos | No | 210 |  | 04/06/19 |  | 02/10/24 | 11/06/19 | 0.85 |  | 0.85 | APP Soluciones para la industria | AUXILIARES DE MANDO | 1 | 222 | 1 | 281 | 1 | 22457.52 | 2 | 15.97 | 3 | 0.1 |  | 1 | CAJA MASTER | 150 |  | 1 |  | 10 | 0 | 0 | 0 | 0 | 0 | PNM | Comprar | Semanal | 1 | 1 | 120 |  | 29/07/2021.- REVISION DE MINIMOS CON EL NUEVO PLAZO DE ENTREGA DE FARBICA |  |  | No | No | Sí | No | No | No | No | No | No | No | No | No | No | No | No | No | 0
14413 | V-NP2-BS445 | Pulsador seta con giro d:30mm metálico rojo 1NA+1NC | 0 | No | 574013 | 75 | AUXILIARES DE MANDO | ZHEJIANG CHINT ELECTRICS CO.LTD | Sí | Sí | Serie NP2 | C | 6925808337308 |  | 0 |  | NP2.png | 8536901000 | 5081 | 3 | Artículos |  | Sí |  | Grupo de artículos | No | 210 |  | 04/06/19 |  | 10/10/24 | 17/09/19 | 0.85 |  | 0.85 | APP Soluciones para la industria | AUXILIARES DE MANDO | 1 | 222 | 1 | 281 | 1 | 22457.52 | 2 | 15.97 | 3 | 0.1 |  | 1 | CAJA MASTER | 150 |  | 1 |  | 10 | 0 | 0 | 0 | 0 | 0 | PNM | Comprar | Semanal | 1 | 1 | 120 |  | 29/07/2021.- REVISION DE MINIMOS CON EL NUEVO PLAZO DE ENTREGA DE FARBICA |  |  | No | No | Sí | No | No | No | No | No | No | No | No | No | No | No | No | No | 0
14414 | V-NP2-BV61/L/24 | Piloto directo (led) metálico blanco 24Vca | 0 | Sí | 574331 | 75 | AUXILIARES DE MANDO | ZHEJIANG CHINT ELECTRICS CO.LTD | No | No | Serie NP2 |  | 6925808338275 |  | 0 |  | NP2.png | 8536901000 | 5081 | 3 | Artículos |  | Sí |  | Grupo de artículos | No | 210 |  | 04/06/19 |  | 03/10/24 | 11/06/19 | 0.62 |  | 0.62 | APP Soluciones para la industria | AUXILIARES DE MANDO | 1 | 275 | 1 | 234 | 1 | 21750.3 | 2 | 13.27 | 3 | 0.06 |  | 1 | CAJA MASTER | 180 |  | 1 |  | 10 | 0 | 0 | 0 | 0 | 0 | PNM | Comprar | Semanal | 1 | 1 | 120 |  | 29/07/2021.- REVISION DE MINIMOS CON EL NUEVO PLAZO DE ENTREGA DE FARBICA |  |  | No | No | Sí | No | No | No | No | No | No | No | No | No | No | No | No | No | 0
14415 | V-NP2-BV63/L/120 | Piloto directo (led) metálico verde 120Vca | 0 | Sí | 576061 | 0 | AUXILIARES DE MANDO | ZHEJIANG CHINT ELECTRICS CO.LTD | No | No | Serie NP2 | D | 6925808345143 |  | 0 |  | NP2.png | 8536901000 | 5081 | 3 | Artículos |  | Sí |  | Grupo de artículos | No | 210 |  | 04/06/19 |  | 11/10/24 | 11/06/19 | 0.9 |  | 0.9 | APP Soluciones para la industria | AUXILIARES DE MANDO | 1 | 275 | 1 | 234 | 1 | 21750.3 | 2 | 13.27 | 3 | 0.06 |  | 1 | CAJA MASTER | 180 |  | 1 |  | 10 | 0 | 0 | 0 | 0 | 0 | PNM | Comprar | Semanal | 1 | 1 | 120 |  | 29/07/2021.- REVISION DE MINIMOS CON EL NUEVO PLAZO DE ENTREGA DE FARBICA |  |  | No | No | No | No | No | No | No | No | No | No | No | No | No | No | No | No | 0
14416 | V-NP2-BV63/L/24 | Piloto directo (led) metálico verde 24Vca | 0 | Sí | 574045 | 75 | AUXILIARES DE MANDO | ZHEJIANG CHINT ELECTRICS CO.LTD | No | No | Serie NP2 |  | 6925808337421 |  | 0 |  | NP2.png | 8536901000 | 5081 | 3 | Artículos |  | Sí |  | Grupo de artículos | No | 210 |  | 04/06/19 |  | 03/10/24 | 11/06/19 | 0.74 |  | 0.74 | APP Soluciones para la industria | AUXILIARES DE MANDO | 1 | 275 | 1 | 234 | 1 | 21750.3 | 2 | 13.27 | 3 | 0.06 |  | 1 | CAJA MASTER | 180 |  | 1 |  | 10 | 0 | 0 | 0 | 0 | 0 | PNM | Comprar | Semanal | 1 | 1 | 120 |  | 29/07/2021.- REVISION DE MINIMOS CON EL NUEVO PLAZO DE ENTREGA DE FARBICA |  |  | No | No | Sí | No | No | No | No | No | No | No | No | No | No | No | No | No | 0
14417 | V-NP2-BV64/L/120 | Piloto directo (led) metálico rojo 120Vca | 0 | Sí | 576062 | 0 | AUXILIARES DE MANDO | ZHEJIANG CHINT ELECTRICS CO.LTD | No | No | Serie NP2 | D | 6925808345150 |  | 0 |  | NP2.png | 8536901000 | 5081 | 3 | Artículos |  | Sí |  | Grupo de artículos | No | 210 |  | 04/06/19 |  | 11/10/24 | 11/06/19 | 0.75 |  | 0.75 | APP Soluciones para la industria | AUXILIARES DE MANDO | 1 | 275 | 1 | 234 | 1 | 21750.3 | 2 | 13.27 | 3 | 0.06 |  | 1 | CAJA MASTER | 180 |  | 1 |  | 10 | 0 | 0 | 0 | 0 | 0 | PNM | Comprar | Semanal | 1 | 1 | 120 |  |  |  |  | No | No | No | No | No | No | No | No | No | No | No | No | No | No | No | No | 0
14418 | V-NP2-BV64/L/24 | Piloto directo (led) metálico rojo 24Vca | 0 | Sí | 574046 | 75 | AUXILIARES DE MANDO | ZHEJIANG CHINT ELECTRICS CO.LTD | No | No | Serie NP2 |  | 6925808337438 |  | 0 |  | NP2.png | 8536901000 | 5081 | 3 | Artículos |  | Sí |  | Grupo de artículos | No | 210 |  | 04/06/19 |  | 03/10/24 | 11/06/19 | 0.74 |  | 0.74 | APP Soluciones para la industria | AUXILIARES DE MANDO | 1 | 275 | 1 | 234 | 1 | 21750.3 | 2 | 13.27 | 3 | 0.06 |  | 1 | CAJA MASTER | 180 |  | 1 |  | 10 | 0 | 0 | 0 | 0 | 0 | PNM | Comprar | Semanal | 1 | 1 | 120 |  | 29/07/2021.- REVISION DE MINIMOS CON EL NUEVO PLAZO DE ENTREGA DE FARBICA |  |  | No | No | Sí | No | No | No | No | No | No | No | No | No | No | No | No | No | 0
14419 | V-NP2-BV65/L/24 | Piloto directo (led) metálico amarillo 24Vca | 0 | Sí | 574047 | 75 | AUXILIARES DE MANDO | ZHEJIANG CHINT ELECTRICS CO.LTD | No | No | Serie NP2 |  | 6925808337445 |  | 0 |  | NP2.png | 8536901000 | 5081 | 3 | Artículos |  | Sí |  | Grupo de artículos | No | 210 |  | 04/06/19 |  | 03/10/24 | 11/06/19 | 0.62 |  | 0.62 | APP Soluciones para la industria | AUXILIARES DE MANDO | 1 | 275 | 1 | 234 | 1 | 21750.3 | 2 | 13.27 | 3 | 0.06 |  | 1 | CAJA MASTER | 180 |  | 1 |  | 10 | 0 | 0 | 0 | 0 | 0 | PNM | Comprar | Semanal | 1 | 1 | 120 |  | 29/07/2021.- REVISION DE MINIMOS CON EL NUEVO PLAZO DE ENTREGA DE FARBICA |  |  | No | No | Sí | No | No | No | No | No | No | No | No | No | No | No | No | No | 0
14420 | V-NP2-BV66/L/24 | Piloto directo (led) metálico azul 24Vca | 0 | Sí | 575218 | 75 | AUXILIARES DE MANDO | ZHEJIANG CHINT ELECTRICS CO.LTD | No | No | Serie NP2 |  | 6925808340193 |  | 0 |  | NP2.png | 8536901000 | 5081 | 3 | Artículos |  | Sí |  | Grupo de artículos | No | 210 |  | 04/06/19 |  | 03/10/24 | 11/06/19 | 0.62 |  | 0.62 | APP Soluciones para la industria | AUXILIARES DE MANDO | 1 | 275 | 1 | 234 | 1 | 21750.3 | 2 | 13.27 | 3 | 0.06 |  | 1 | CAJA MASTER | 180 |  | 1 |  | 10 | 0 | 0 | 0 | 0 | 0 | PNM | Comprar | Semanal | 1 | 1 | 120 |  | 29/07/2021.- REVISION DE MINIMOS CON EL NUEVO PLAZO DE ENTREGA DE FARBICA |  |  | No | No | Sí | No | No | No | No | No | No | No | No | No | No | No | No | No | 0
14421 | V-NP2-BW3365/L/24 | Pulsador luminoso (led) metálico verde 1NA+1NC 24Vca | 0 | No | 574340 | 75 | AUXILIARES DE MANDO | ZHEJIANG CHINT ELECTRICS CO.LTD | Sí | Sí | Serie NP2 | C | 6925808338343 |  | 0 |  | NP2.png | 8536901000 | 5081 | 3 | Artículos |  | Sí |  | Grupo de artículos | No | 210 |  | 04/06/19 |  | 11/10/24 | 17/09/19 | 1.11 |  | 1.11 | APP Soluciones para la industria | AUXILIARES DE MANDO | 1 | 222 | 1 | 281 | 1 | 22457.52 | 2 | 15.59 | 3 | 0.1 |  | 1 | CAJA MASTER | 150 |  | 1 |  | 10 | 0 | 0 | 0 | 0 | 0 | PNM | Comprar | Semanal | 1 | 1 | 120 |  | 29/07/2021.- REVISION DE MINIMOS CON EL NUEVO PLAZO DE ENTREGA DE FARBICA |  |  | No | No | Sí | No | No | No | No | No | No | No | No | No | No | No | No | No | 0
14422 | V-NP2-BW3465/L/24 | Pulsador luminoso (led) metálico rojo 1NA+1NC 24Vca | 0 | Sí | 574343 | 75 | AUXILIARES DE MANDO | ZHEJIANG CHINT ELECTRICS CO.LTD | No | No | Serie NP2 |  | 6925808338374 |  | 0 |  | NP2.png | 8536901000 | 5081 | 3 | Artículos |  | Sí |  | Grupo de artículos | No | 210 |  | 04/06/19 |  | 03/10/24 | 17/09/19 | 1.11 |  | 1.11 | APP Soluciones para la industria | AUXILIARES DE MANDO | 1 | 222 | 1 | 281 | 1 | 22457.52 | 2 | 15.59 | 3 | 0.1 |  | 1 | CAJA MASTER | 150 |  | 1 |  | 10 | 0 | 0 | 0 | 0 | 0 | PNM | Comprar | Semanal | 1 | 1 | 120 |  | 29/07/2021.- REVISION DE MINIMOS CON EL NUEVO PLAZO DE ENTREGA DE FARBICA |  |  | No | No | Sí | No | No | No | No | No | No | No | No | No | No | No | No | No | 0
14423 | V-NP2-BW3565/L/24 | Pulsador luminoso (led) metálico amarillo 1NA+1NC 24Vca | 0 | No | 574346 | 75 | AUXILIARES DE MANDO | ZHEJIANG CHINT ELECTRICS CO.LTD | Sí | Sí | Serie NP2 | C | 6925808338404 |  | 0 |  | NP2.png | 8536901000 | 5081 | 3 | Artículos |  | Sí |  | Grupo de artículos | No | 210 |  | 04/06/19 |  | 03/10/24 | 11/06/19 | 1.11 |  | 1.11 | APP Soluciones para la industria | AUXILIARES DE MANDO | 1 | 222 | 1 | 281 | 1 | 22457.52 | 2 | 15.59 | 3 | 0.1 |  | 1 | CAJA MASTER | 150 |  | 1 |  | 10 | 0 | 0 | 0 | 0 | 0 | PNM | Comprar | Semanal | 1 | 1 | 120 |  | 29/07/2021.- REVISION DE MINIMOS CON EL NUEVO PLAZO DE ENTREGA DE FARBICA |  |  | No | No | Sí | No | No | No | No | No | No | No | No | No | No | No | No | No | 0
14424 | V-NP2-EA21 | Pulsador rasante plástico negro 1NA | 0 | Sí | 574084 | 75 | AUXILIARES DE MANDO | ZHEJIANG CHINT ELECTRICS CO.LTD | No | No | Serie NP2 |  | 6925808337568 |  | 0 |  | NP2.png | 8536901000 | 5081 | 3 | Artículos |  | Sí |  | Grupo de artículos | No | 210 |  | 04/06/19 |  | 03/10/24 | 17/09/19 | 0.33 |  | 0.33 | APP Soluciones para la industria | AUXILIARES DE MANDO | 1 | 275 | 1 | 234 | 1 | 21750.3 | 2 | 7.06 | 3 | 0.03 |  | 1 | CAJA MASTER | 180 |  | 1 |  | 10 | 0 | 0 | 0 | 0 | 0 | PNM | Comprar | Semanal | 1 | 1 | 120 |  | 29/07/2021.- REVISION DE MINIMOS CON EL NUEVO PLAZO DE ENTREGA DE FARBICA |  |  | No | No | Sí | No | No | No | No | No | No | No | No | No | No | No | No | No | 0
14425 | V-NP2-EA41 | Pulsador rasante plástico rojo 1NA | 0 | Sí | 574628 | 75 | AUXILIARES DE MANDO | ZHEJIANG CHINT ELECTRICS CO.LTD | No | No | Serie NP2 |  | 6925808339623 |  | 0 |  | NP2.png | 8536901000 | 5081 | 3 | Artículos |  | Sí |  | Grupo de artículos | No | 210 |  | 04/06/19 |  | 03/10/24 |  | 0 |  | 0 | APP Soluciones para la industria | AUXILIARES DE MANDO | 1 | 275 | 1 | 234 | 1 | 21750.3 | 2 | 7.06 | 3 | 0.03 |  | 1 | CAJA MASTER | 180 |  | 1 |  | 10 | 0 | 0 | 0 | 0 | 0 | PNM | Comprar | Semanal | 1 | 1 | 120 |  |  |  |  | No | No | Sí | No | No | No | No | No | No | No | No | No | No | No | No | No | 0
14426 | V-NP2-EA51 | Pulsador rasante plástico amarillo 1NA | 0 | Sí | 574086 | 75 | AUXILIARES DE MANDO | ZHEJIANG CHINT ELECTRICS CO.LTD | No | No | Serie NP2 |  | 6925808337582 |  | 0 |  | NP2.png | 8536901000 | 5081 | 3 | Artículos |  | Sí |  | Grupo de artículos | No | 210 |  | 04/06/19 |  | 03/10/24 |  | 0 |  | 0 | APP Soluciones para la industria | AUXILIARES DE MANDO | 1 | 275 | 1 | 234 | 1 | 21750.3 | 2 | 7.06 | 3 | 0.03 |  | 1 | CAJA MASTER | 180 |  | 1 |  | 10 | 0 | 0 | 0 | 0 | 0 | PNM | Comprar | Semanal | 1 | 1 | 120 |  |  |  |  | No | No | Sí | No | No | No | No | No | No | No | No | No | No | No | No | No | 0
14427 | V-NP2-EA61 | Pulsador rasante plástico azul 1NA | 0 | Sí | 574087 | 75 | AUXILIARES DE MANDO | ZHEJIANG CHINT ELECTRICS CO.LTD | No | No | Serie NP2 |  | 6925808337599 |  | 0 |  | NP2.png | 8536901000 | 5081 | 3 | Artículos |  | Sí |  | Grupo de artículos | No | 210 |  | 04/06/19 |  | 03/10/24 | 11/06/19 | 0.33 |  | 0.33 | APP Soluciones para la industria | AUXILIARES DE MANDO | 1 | 275 | 1 | 234 | 1 | 21750.3 | 2 | 7.06 | 3 | 0.03 |  | 1 | CAJA MASTER | 180 |  | 1 |  | 10 | 0 | 0 | 0 | 0 | 0 | PNM | Comprar | Semanal | 1 | 1 | 120 |  | 29/07/2021.- REVISION DE MINIMOS CON EL NUEVO PLAZO DE ENTREGA DE FARBICA |  |  | No | No | Sí | No | No | No | No | No | No | No | No | No | No | No | No | No | 0
14428 | V-NP2-ED21 | Selector plástico maneta corta 2pos. 1NA | 0 | Sí | 574095 | 75 | AUXILIARES DE MANDO | ZHEJIANG CHINT ELECTRICS CO.LTD | No | No | Serie NP2 |  | 6925808337674 |  | 0 |  | NP2.png | 8536901000 | 5081 | 3 | Artículos |  | Sí |  | Grupo de artículos | No | 210 |  | 04/06/19 |  | 03/10/24 | 11/06/19 | 0.4 |  | 0.4 | APP Soluciones para la industria | AUXILIARES DE MANDO | 1 | 238 | 1 | 190 | 1 | 19987.24 | 2 | 5.89 | 3 | 0.04 |  | 1 | CAJA MASTER | 120 |  | 1 |  | 10 | 0 | 0 | 0 | 0 | 0 | PNM | Comprar | Semanal | 1 | 1 | 120 |  | 29/07/2021.- REVISION DE MINIMOS CON EL NUEVO PLAZO DE ENTREGA DE FARBICA |  |  | No | No | Sí | No | No | No | No | No | No | No | No | No | No | No | No | No | 0
14429 | V-NP2-ED25 | Selector plástico maneta corta 2pos. 1NA+1NC | 0 | Sí | 574100 | 75 | AUXILIARES DE MANDO | ZHEJIANG CHINT ELECTRICS CO.LTD | No | No | Serie NP2 |  | 6925808337728 |  | 0 |  | NP2.png | 8536901000 | 5081 | 3 | Artículos |  | Sí |  | Grupo de artículos | No | 210 |  | 04/06/19 |  | 03/10/24 |  | 0 |  | 0 | APP Soluciones para la industria | AUXILIARES DE MANDO | 1 | 238 | 1 | 190 | 1 | 19987.24 | 2 | 7.39 | 3 | 0.05 |  | 1 | CAJA MASTER | 120 |  | 1 |  | 10 | 0 | 0 | 0 | 0 | 0 | PNM | Comprar | Semanal | 1 | 1 | 120 |  |  |  |  | No | No | Sí | No | No | No | No | No | No | No | No | No | No | No | No | No | 0
14430 | V-NP2-ED33 | Selector plástico maneta corta 3pos. 2NA | 0 | Sí | 574098 | 75 | AUXILIARES DE MANDO | ZHEJIANG CHINT ELECTRICS CO.LTD | No | No | Serie NP2 |  | 6925808337704 |  | 0 |  | NP2.png | 8536901000 | 5081 | 3 | Artículos |  | Sí |  | Grupo de artículos | No | 210 |  | 04/06/19 |  | 03/10/24 | 17/09/19 | 0.56 |  | 0.56 | APP Soluciones para la industria | AUXILIARES DE MANDO | 1 | 238 | 1 | 190 | 1 | 19987.24 | 2 | 7.39 | 3 | 0.05 |  | 1 | CAJA MASTER | 120 |  | 1 |  | 10 | 0 | 0 | 0 | 0 | 0 | PNM | Comprar | Semanal | 1 | 1 | 120 |  | 29/07/2021.- REVISION DE MINIMOS CON EL NUEVO PLAZO DE ENTREGA DE FARBICA |  |  | No | No | Sí | No | No | No | No | No | No | No | No | No | No | No | No | No | 0
14431 | V-NP2-EG21B | Selector plástico llave 2pos.+extrac.llave 2pos. 1NA | 0 | Sí | 575560 | 75 | AUXILIARES DE MANDO | ZHEJIANG CHINT ELECTRICS CO.LTD | No | No | Serie NP2 |  | 6925808340902 |  | 0 |  | NP2.png | 8536901000 | 5081 | 3 | Artículos |  | Sí |  | Grupo de artículos | No | 210 |  | 04/06/19 |  | 02/10/24 | 11/06/19 | 0.64 |  | 0.64 | APP Soluciones para la industria | AUXILIARES DE MANDO | 1 | 222 | 1 | 281 | 1 | 22457.52 | 2 | 9.97 | 3 | 0.06 |  | 1 | CAJA MASTER | 150 |  | 1 |  | 10 | 0 | 0 | 0 | 0 | 0 | PNM | Comprar | Semanal | 1 | 1 | 120 |  | 29/07/2021.- REVISION DE MINIMOS CON EL NUEVO PLAZO DE ENTREGA DE FARBICA |  |  | No | No | Sí | No | No | No | No | No | No | No | No | No | No | No | No | No | 0
14432 | V-NP2-ES545 | Pulsador seta con giro d:40mm plástico rojo 1NA+1NC | 0 | Sí | 574121 | 75 | AUXILIARES DE MANDO | ZHEJIANG CHINT ELECTRICS CO.LTD | No | No | Serie NP2 |  | 6925808337933 |  | 0 |  | NP2.png | 8536901000 | 5081 | 3 | Artículos |  | Sí |  | Grupo de artículos | No | 210 |  | 04/06/19 |  | 03/10/24 | 17/09/19 | 0.7 |  | 0.7 | APP Soluciones para la industria | AUXILIARES DE MANDO | 1 | 222 | 1 | 281 | 1 | 22457.52 | 2 | 9.26 | 3 | 0.06 |  | 1 | CAJA MASTER | 120 |  | 1 |  | 10 | 0 | 0 | 0 | 0 | 0 | PNM | Comprar | Semanal | 1 | 1 | 120 |  | 29/07/2021.- REVISION DE MINIMOS CON EL NUEVO PLAZO DE ENTREGA DE FARBICA |  |  | No | No | Sí | No | No | No | No | No | No | No | No | No | No | No | No | No | 0
14433 | V-NP2-EV61/L/24 | Piloto directo (led) plástico blanco 24Vca | 0 | Sí | 575296 | 75 | AUXILIARES DE MANDO | ZHEJIANG CHINT ELECTRICS CO.LTD | No | No | Serie NP2 |  | 6925808340278 |  | 0 |  | NP2.png | 8536901000 | 5081 | 3 | Artículos |  | Sí |  | Grupo de artículos | No | 210 |  | 04/06/19 |  | 03/10/24 | 17/09/19 | 0.47 |  | 0.47 | APP Soluciones para la industria | AUXILIARES DE MANDO | 1 | 275 | 1 | 234 | 1 | 21750.3 | 2 | 8.35 | 3 | 0.04 |  | 1 | CAJA MASTER | 180 |  | 1 |  | 10 | 0 | 0 | 0 | 0 | 0 | PNM | Comprar | Semanal | 1 | 1 | 120 |  | 29/07/2021.- REVISION DE MINIMOS CON EL NUEVO PLAZO DE ENTREGA DE FARBICA |  |  | No | No | Sí | No | No | No | No | No | No | No | No | No | No | No | No | No | 0
14434 | V-NP2-EV63/L/24 | Piloto directo (led) plástico verde 24Vca | 0 | Sí | 574629 | 75 | AUXILIARES DE MANDO | ZHEJIANG CHINT ELECTRICS CO.LTD | No | No | Serie NP2 |  | 6925808339630 |  | 0 |  | NP2.png | 8536901000 | 5081 | 3 | Artículos |  | Sí |  | Grupo de artículos | No | 210 |  | 04/06/19 |  | 03/10/24 | 11/06/19 | 0.47 |  | 0.47 | APP Soluciones para la industria | AUXILIARES DE MANDO | 1 | 275 | 1 | 234 | 1 | 21750.3 | 2 | 8.35 | 3 | 0.04 |  | 1 | CAJA MASTER | 180 |  | 1 |  | 10 | 0 | 0 | 0 | 0 | 0 | PNM | Comprar | Semanal | 1 | 1 | 120 |  | 29/07/2021.- REVISION DE MINIMOS CON EL NUEVO PLAZO DE ENTREGA DE FARBICA |  |  | No | No | Sí | No | No | No | No | No | No | No | No | No | No | No | No | No | 0
14435 | V-NP2-EV64/L/24 | Piloto directo (led) plástico rojo 24Vca | 0 | Sí | 574142 | 75 | AUXILIARES DE MANDO | ZHEJIANG CHINT ELECTRICS CO.LTD | No | No | Serie NP2 |  | 6925808338015 |  | 0 |  | NP2.png | 8536901000 | 5081 | 3 | Artículos |  | Sí |  | Grupo de artículos | No | 210 |  | 04/06/19 |  | 03/10/24 | 11/06/19 | 0.47 |  | 0.47 | APP Soluciones para la industria | AUXILIARES DE MANDO | 1 | 275 | 1 | 234 | 1 | 21750.3 | 2 | 8.35 | 3 | 0.04 |  | 1 | CAJA MASTER | 180 |  | 1 |  | 10 | 0 | 0 | 0 | 0 | 0 | PNM | Comprar | Semanal | 1 | 1 | 120 |  | 29/07/2021.- REVISION DE MINIMOS CON EL NUEVO PLAZO DE ENTREGA DE FARBICA |  |  | No | No | Sí | No | No | No | No | No | No | No | No | No | No | No | No | No | 0
14436 | V-NP2-EV65/L/24 | Piloto directo (led) plástico amarillo 24Vca | 0 | Sí | 575299 | 75 | AUXILIARES DE MANDO | ZHEJIANG CHINT ELECTRICS CO.LTD | No | No | Serie NP2 |  | 6925808340285 |  | 0 |  | NP2.png | 8536901000 | 5081 | 3 | Artículos |  | Sí |  | Grupo de artículos | No | 210 |  | 04/06/19 |  | 03/10/24 |  | 0 |  | 0 | APP Soluciones para la industria | AUXILIARES DE MANDO | 1 | 275 | 1 | 234 | 1 | 21750.3 | 2 | 8.35 | 3 | 0.04 |  | 1 | CAJA MASTER | 180 |  | 1 |  | 10 | 0 | 0 | 0 | 0 | 0 | PNM | Comprar | Semanal | 1 | 1 | 120 |  |  |  |  | No | No | Sí | No | No | No | No | No | No | No | No | No | No | No | No | No | 0
14437 | V-NP2-EW3365/L/24 | Pulsador luminoso (led) plástico verde 1NA+1NC 24Vca | 0 | Sí | 575316 | 75 | AUXILIARES DE MANDO | ZHEJIANG CHINT ELECTRICS CO.LTD | No | No | Serie NP2 |  | 6925808339975 |  | 0 |  | NP2.png | 8536901000 | 5081 | 3 | Artículos |  | Sí |  | Grupo de artículos | No | 210 |  | 04/06/19 |  | 03/10/24 | 11/06/19 | 0.95 |  | 0.95 | APP Soluciones para la industria | AUXILIARES DE MANDO | 1 | 222 | 1 | 281 | 1 | 22457.52 | 2 | 11.47 | 3 | 0.07 |  | 1 | CAJA MASTER | 150 |  | 1 |  | 10 | 0 | 0 | 0 | 0 | 0 | PNM | Comprar | Semanal | 1 | 1 | 120 |  | 29/07/2021.- REVISION DE MINIMOS CON EL NUEVO PLAZO DE ENTREGA DE FARBICA |  |  | No | No | Sí | No | No | No | No | No | No | No | No | No | No | No | No | No | 0
14438 | V-NR2-93-93 | Relé térmico 93A para NC1-40...95 Reg.80,00/93,00A | 0 | Sí | 268151 | 75 | RELÉS TÉRMICOS | ZHEJIANG CHINT ELECTRICS CO.LTD | No | No | Serie NR2 |  | 6925808319342 |  | 0 |  | contactoresNC.png | 8536419090 | 5081 | 3 | Artículos |  | Sí |  | Grupo de artículos | No | 210 |  | 04/06/19 |  | 03/10/24 | 17/09/19 | 5.62 |  | 5.62 | APP Soluciones para la industria | RELES TERMICOS | 1 | 260 | 1 | 276 | 1 | 34014.24 | 2 | 17.18 | 3 | 0.46 |  | 1 | CAJA MASTER | 32 |  | 1 |  | 1 | 0 | 0 | 0 | 0 | 0 | PNM | Comprar | Semanal | 1 | 1 | 120 |  | 29/07/2021.- REVISION DE MINIMOS CON EL NUEVO PLAZO DE ENTREGA DE FARBICA |  |  | No | No | Sí | No | No | No | No | No | No | No | No | No | No | No | No | No | 0
14439 | V-NRT28-32/2P | Base portafusibles cilíndricos 2P 32A - para RT28-32 | 0 | Sí | 520466 | 70 | FUSIBLES/FIN CARRERA | ZHEJIANG CHINT ELECTRICS CO.LTD | No | No | Serie NRT28 |  | 6901800695288 |  | 0 |  | RT2829yWS18.png | 8535100090 | 5031 | 3 | Artículos |  | Sí |  | Grupo de artículos | No | 210 |  | 04/06/19 |  | 03/10/24 | 17/09/19 | 1.12 |  | 1.12 | APP Soluciones para la industria | FUSIBLES/FIN CARRERA | 1 | 234 | 1 | 282 | 1 | 28836.76 | 2 | 15.81 | 3 | 0.12 |  | 1 | CAJA MASTER | 120 |  | 1 |  | 6 | 0 | 0 | 0 | 0 | 0 | PNM | Comprar | Semanal | 1 | 1 | 120 |  | 29/07/2021.- REVISION DE MINIMOS CON EL NUEVO PLAZO DE ENTREGA DE FARBICA |  |  | No | No | Sí | No | No | No | No | No | No | No | No | No | No | No | No | No | 0
14440 | V-NS2-25-0,25 | Guardamotor 3P 25A Reg.0,16/0,25A | 0 | Sí | 495073 | 80 | GUARDAMOTORES | ZHEJIANG CHINT ELECTRICS CO.LTD | No | No | Serie NS2 |  | 6925808307813 |  | 0 |  | contactoresNC.png | 8536419090 | 5081 | 3 | Artículos |  | Sí |  | Grupo de artículos | No | 210 |  | 04/06/19 |  | 03/10/24 | 11/06/19 | 6.13 |  | 6.13 | APP Soluciones para la industria | GUARDAMOTORES | 1 | 291 | 1 | 285 | 1 | 33671.61 | 2 | 15.56 | 3 | 0.29 |  | 1 | CAJA MASTER | 60 |  | 1 |  | 1 | 0 | 0 | 0 | 0 | 0 | PNM | Comprar | Semanal | 1 | 1 | 120 |  | 29/07/2021.- REVISION DE MINIMOS CON EL NUEVO PLAZO DE ENTREGA DE FARBICA |  |  | Sí | No | Sí | No | No | No | No | No | No | No | No | No | No | No | No | No | 0
14441 | V-NS2-25-0,4 | Guardamotor 3P 25A Reg.0,25/0,4A | 0 | Sí | 495074 | 80 | GUARDAMOTORES | ZHEJIANG CHINT ELECTRICS CO.LTD | No | No | Serie NS2 |  | 6925808307820 |  | 0 |  | contactoresNC.png | 8536419090 | 5081 | 3 | Artículos |  | Sí |  | Grupo de artículos | No | 210 |  | 04/06/19 |  | 03/10/24 | 11/06/19 | 6.13 |  | 6.13 | APP Soluciones para la industria | GUARDAMOTORES | 1 | 291 | 1 | 285 | 1 | 33671.61 | 2 | 15.56 | 3 | 0.29 |  | 1 | CAJA MASTER | 60 |  | 1 |  | 1 | 0 | 0 | 0 | 0 | 0 | PNM | Comprar | Semanal | 1 | 1 | 120 |  | 29/07/2021.- REVISION DE MINIMOS CON EL NUEVO PLAZO DE ENTREGA DE FARBICA |  |  | Sí | No | Sí | No | No | No | No | No | No | No | No | No | No | No | No | No | 0
14442 | V-NS2-25-0,63 | Guardamotor 3P 25A Reg.0,4/0,63A | 0 | Sí | 495075 | 80 | GUARDAMOTORES | ZHEJIANG CHINT ELECTRICS CO.LTD | No | No | Serie NS2 |  | 6925808307837 |  | 0 |  | contactoresNC.png | 8536419090 | 5081 | 3 | Artículos |  | Sí |  | Grupo de artículos | No | 210 |  | 04/06/19 |  | 03/10/24 | 17/09/19 | 6.13 |  | 6.13 | APP Soluciones para la industria | GUARDAMOTORES | 1 | 291 | 1 | 285 | 1 | 33671.61 | 2 | 15.56 | 3 | 0.29 |  | 1 | CAJA MASTER | 60 |  | 1 |  | 1 | 0 | 0 | 0 | 0 | 0 | PNM | Comprar | Semanal | 1 | 1 | 120 |  | 29/07/2021.- REVISION DE MINIMOS CON EL NUEVO PLAZO DE ENTREGA DE FARBICA |  |  | Sí | No | Sí | No | No | No | No | No | No | No | No | No | No | No | No | No | 0
14443 | V-NS2-25-1 | Guardamotor 3P 25A Reg.0,63/1A | 0 | Sí | 495076 | 80 | GUARDAMOTORES | ZHEJIANG CHINT ELECTRICS CO.LTD | No | No | Serie NS2 |  | 6925808307844 |  | 0 |  | contactoresNC.png | 8536419090 | 5081 | 3 | Artículos |  | Sí |  | Grupo de artículos | No | 210 |  | 04/06/19 |  | 03/10/24 | 17/09/19 | 6.13 |  | 6.13 | APP Soluciones para la industria | GUARDAMOTORES | 1 | 291 | 1 | 285 | 1 | 33671.61 | 2 | 15.56 | 3 | 0.29 |  | 1 | CAJA MASTER | 60 |  | 1 |  | 1 | 0 | 0 | 0 | 0 | 0 | PNM | Comprar | Semanal | 1 | 1 | 120 |  | 29/07/2021.- REVISION DE MINIMOS CON EL NUEVO PLAZO DE ENTREGA DE FARBICA |  |  | Sí | No | Sí | No | No | No | No | No | No | No | No | No | No | No | No | No | 0
14444 | V-NS2-25-1,6 | Guardamotor 3P 25A Reg.1/1,6A | 0 | Sí | 495077 | 80 | GUARDAMOTORES | ZHEJIANG CHINT ELECTRICS CO.LTD | No | No | Serie NS2 |  | 6925808307851 |  | 0 |  | contactoresNC.png | 8536419090 | 5081 | 3 | Artículos |  | Sí |  | Grupo de artículos | No | 210 |  | 04/06/19 |  | 03/10/24 | 17/09/19 | 5.92 |  | 5.92 | APP Soluciones para la industria | GUARDAMOTORES | 1 | 291 | 1 | 285 | 1 | 33671.61 | 2 | 18.43 | 3 | 0.29 |  | 1 | CAJA MASTER | 60 |  | 1 |  | 1 | 0 | 0 | 0 | 0 | 0 | PNM | Comprar | Semanal | 1 | 1 | 120 |  | 29/07/2021.- REVISION DE MINIMOS CON EL NUEVO PLAZO DE ENTREGA DE FARBICA |  |  | Sí | No | Sí | No | No | No | No | No | No | No | No | No | No | No | No | No | 0
14445 | V-NS2-25-10 | Guardamotor 3P 25A Reg.6/10A | 0 | Sí | 495081 | 80 | GUARDAMOTORES | ZHEJIANG CHINT ELECTRICS CO.LTD | No | No | Serie NS2 |  | 6925808307899 |  | 0 |  | contactoresNC.png | 8536419090 | 5081 | 3 | Artículos |  | Sí |  | Grupo de artículos | No | 210 |  | 04/06/19 |  | 03/10/24 | 17/09/19 | 5.92 |  | 5.92 | APP Soluciones para la industria | GUARDAMOTORES | 1 | 291 | 1 | 285 | 1 | 33671.61 | 2 | 18.43 | 3 | 0.29 |  | 1 | CAJA MASTER | 60 |  | 1 |  | 1 | 0 | 0 | 0 | 0 | 0 | PNM | Comprar | Semanal | 1 | 1 | 120 |  | 29/07/2021.- REVISION DE MINIMOS CON EL NUEVO PLAZO DE ENTREGA DE FARBICA |  |  | Sí | No | Sí | No | No | No | No | No | No | No | No | No | No | No | No | No | 0
14446 | V-NS2-25-14 | Guardamotor 3P 25A Reg.9/14A | 0 | Sí | 495082 | 80 | GUARDAMOTORES | ZHEJIANG CHINT ELECTRICS CO.LTD | No | No | Serie NS2 |  | 6925808307905 |  | 0 |  | contactoresNC.png | 8536419090 | 5081 | 3 | Artículos |  | Sí |  | Grupo de artículos | No | 210 |  | 04/06/19 |  | 03/10/24 | 17/09/19 | 5.93 |  | 5.93 | APP Soluciones para la industria | GUARDAMOTORES | 1 | 291 | 1 | 285 | 1 | 33671.61 | 2 | 18.43 | 3 | 0.29 |  | 1 | CAJA MASTER | 60 |  | 1 |  | 1 | 0 | 0 | 0 | 0 | 0 | PNM | Comprar | Semanal | 1 | 1 | 120 |  | 29/07/2021.- REVISION DE MINIMOS CON EL NUEVO PLAZO DE ENTREGA DE FARBICA |  |  | Sí | No | Sí | No | No | No | No | No | No | No | No | No | No | No | No | No | 0
14447 | V-NS2-25-18 | Guardamotor 3P 25A Reg.13/18A | 0 | Sí | 495083 | 80 | GUARDAMOTORES | ZHEJIANG CHINT ELECTRICS CO.LTD | No | No | Serie NS2 |  | 6925808307912 |  | 0 |  | contactoresNC.png | 8536419090 | 5081 | 3 | Artículos |  | Sí |  | Grupo de artículos | No | 210 |  | 04/06/19 |  | 03/10/24 | 17/09/19 | 6.13 |  | 6.13 | APP Soluciones para la industria | GUARDAMOTORES | 1 | 291 | 1 | 285 | 1 | 33671.61 | 2 | 18.43 | 3 | 0.29 |  | 1 | CAJA MASTER | 60 |  | 1 |  | 1 | 0 | 0 | 0 | 0 | 0 | PNM | Comprar | Semanal | 1 | 1 | 120 |  | 29/07/2021.- REVISION DE MINIMOS CON EL NUEVO PLAZO DE ENTREGA DE FARBICA |  |  | Sí | No | Sí | No | No | No | No | No | No | No | No | No | No | No | No | No | 0
14448 | V-NS2-25-2,5 | Guardamotor 3P 25A Reg.1,6/2,5A | 0 | Sí | 495078 | 80 | GUARDAMOTORES | ZHEJIANG CHINT ELECTRICS CO.LTD | No | No | Serie NS2 |  | 6925808307868 |  | 0 |  | contactoresNC.png | 8536419090 | 5081 | 3 | Artículos |  | Sí |  | Grupo de artículos | No | 210 |  | 04/06/19 |  | 03/10/24 | 17/09/19 | 5.92 |  | 5.92 | APP Soluciones para la industria | GUARDAMOTORES | 1 | 291 | 1 | 285 | 1 | 33671.61 | 2 | 18.43 | 3 | 0.29 |  | 1 | CAJA MASTER | 60 |  | 1 |  | 1 | 0 | 0 | 0 | 0 | 0 | PNM | Comprar | Semanal | 1 | 1 | 120 |  | 29/07/2021.- REVISION DE MINIMOS CON EL NUEVO PLAZO DE ENTREGA DE FARBICA |  |  | Sí | No | Sí | No | No | No | No | No | No | No | No | No | No | No | No | No | 0
14449 | V-NS2-25-23 | Guardamotor 3P 25A Reg.17/23A | 0 | Sí | 495084 | 80 | GUARDAMOTORES | ZHEJIANG CHINT ELECTRICS CO.LTD | No | No | Serie NS2 |  | 6925808307929 |  | 0 |  | contactoresNC.png | 8536419090 | 5081 | 3 | Artículos |  | Sí |  | Grupo de artículos | No | 210 |  | 04/06/19 |  | 03/10/24 | 17/09/19 | 6.13 |  | 6.13 | APP Soluciones para la industria | GUARDAMOTORES | 1 | 291 | 1 | 285 | 1 | 33671.61 | 2 | 18.97 | 3 | 0.29 |  | 1 | CAJA MASTER | 60 |  | 1 |  | 1 | 0 | 0 | 0 | 0 | 0 | PNM | Comprar | Semanal | 1 | 1 | 120 |  | 29/07/2021.- REVISION DE MINIMOS CON EL NUEVO PLAZO DE ENTREGA DE FARBICA |  |  | Sí | No | Sí | No | No | No | No | No | No | No | No | No | No | No | No | No | 0
14450 | V-NS2-25-25 | Guardamotor 3P 25A Reg.20/25A | 0 | Sí | 495085 | 80 | GUARDAMOTORES | ZHEJIANG CHINT ELECTRICS CO.LTD | No | No | Serie NS2 |  | 6925808307936 |  | 0 |  | contactoresNC.png | 8536419090 | 5081 | 3 | Artículos |  | Sí |  | Grupo de artículos | No | 210 |  | 04/06/19 |  | 03/10/24 | 17/09/19 | 6.13 |  | 6.13 | APP Soluciones para la industria | GUARDAMOTORES | 1 | 291 | 1 | 285 | 1 | 33671.61 | 2 | 18.97 | 3 | 0.29 |  | 1 | CAJA MASTER | 60 |  | 1 |  | 1 | 0 | 0 | 0 | 0 | 0 | PNM | Comprar | Semanal | 1 | 1 | 120 |  | 29/07/2021.- REVISION DE MINIMOS CON EL NUEVO PLAZO DE ENTREGA DE FARBICA |  |  | Sí | No | Sí | No | No | No | No | No | No | No | No | No | No | No | No | No | 0
14451 | V-NS2-25-4 | Guardamotor 3P 25A Reg.2,5/4A | 0 | Sí | 495079 | 80 | GUARDAMOTORES | ZHEJIANG CHINT ELECTRICS CO.LTD | No | No | Serie NS2 |  | 6925808307875 |  | 0 |  | contactoresNC.png | 8536419090 | 5081 | 3 | Artículos |  | Sí |  | Grupo de artículos | No | 210 |  | 04/06/19 |  | 03/10/24 | 17/09/19 | 5.92 |  | 5.92 | APP Soluciones para la industria | GUARDAMOTORES | 1 | 291 | 1 | 285 | 1 | 33671.61 | 2 | 18.43 | 3 | 0.29 |  | 1 | CAJA MASTER | 60 |  | 1 |  | 1 | 0 | 0 | 0 | 0 | 0 | PNM | Comprar | Semanal | 1 | 1 | 120 |  | 29/07/2021.- REVISION DE MINIMOS CON EL NUEVO PLAZO DE ENTREGA DE FARBICA |  |  | Sí | No | Sí | No | No | No | No | No | No | No | No | No | No | No | No | No | 0
14452 | V-NS2-25-6,3 | Guardamotor 3P 25A Reg.4/6,3A | 0 | Sí | 495080 | 80 | GUARDAMOTORES | ZHEJIANG CHINT ELECTRICS CO.LTD | No | No | Serie NS2 |  | 6925808307882 |  | 0 |  | contactoresNC.png | 8536419090 | 5081 | 3 | Artículos |  | Sí |  | Grupo de artículos | No | 210 |  | 04/06/19 |  | 03/10/24 | 17/09/19 | 5.92 |  | 5.92 | APP Soluciones para la industria | GUARDAMOTORES | 1 | 291 | 1 | 285 | 1 | 33671.61 | 2 | 18.43 | 3 | 0.29 |  | 1 | CAJA MASTER | 60 |  | 1 |  | 1 | 0 | 0 | 0 | 0 | 0 | PNM | Comprar | Semanal | 1 | 1 | 120 |  | 29/07/2021.- REVISION DE MINIMOS CON EL NUEVO PLAZO DE ENTREGA DE FARBICA |  |  | Sí | No | Sí | No | No | No | No | No | No | No | No | No | No | No | No | No | 0
14453 | V-NS2-25M-10 | Guardamotor Magnético 3P 25A Reg.6/10A | 0 | Sí | 495199 | 0 | GUARDAMOTORES | ZHEJIANG CHINT ELECTRICS CO.LTD | No | No | Serie NS2 | D | 6925808320331 |  | 0 |  | contactoresNC.png | 8536419090 | 5081 | 3 | Artículos |  | Sí |  | Grupo de artículos | No | 210 |  | 04/06/19 |  | 11/10/24 | 11/06/19 | 6.08 |  | 6.08 | APP Soluciones para la industria | GUARDAMOTORES | 1 | 291 | 1 | 285 | 1 | 33671.61 | 2 | 19.27 | 3 | 0.3 |  | 1 | CAJA MASTER | 60 |  | 1 |  | 1 | 0 | 0 | 0 | 0 | 0 | PNM | Comprar | Semanal | 1 | 1 | 120 |  | 29/07/2021.- REVISION DE MINIMOS CON EL NUEVO PLAZO DE ENTREGA DE FARBICA |  |  | No | No | No | No | No | No | No | No | No | No | No | No | No | No | No | No | 0
14454 | V-NS2-25M-14 | Guardamotor Magnético 3P 25A Reg.9/14A | 0 | Sí | 495200 | 0 | GUARDAMOTORES | ZHEJIANG CHINT ELECTRICS CO.LTD | No | No | Serie NS2 | D | 6925808320348 |  | 0 |  | contactoresNC.png | 8536419090 | 5081 | 3 | Artículos |  | Sí |  | Grupo de artículos | No | 210 |  | 04/06/19 |  | 11/10/24 | 11/06/19 | 6.08 |  | 6.08 | APP Soluciones para la industria | GUARDAMOTORES | 1 | 291 | 1 | 285 | 1 | 33671.61 | 2 | 19.27 | 3 | 0.3 |  | 1 | CAJA MASTER | 60 |  | 1 |  | 1 | 0 | 0 | 0 | 0 | 0 | PNM | Comprar | Semanal | 1 | 1 | 120 |  | 29/07/2021.- REVISION DE MINIMOS CON EL NUEVO PLAZO DE ENTREGA DE FARBICA |  |  | No | No | No | No | No | No | No | No | No | No | No | No | No | No | No | No | 0
14455 | V-NS2-25M-2,5 | Guardamotor Magnético 3P 25A Reg.1,6/2,5A | 0 | Sí | 495196 | 0 | GUARDAMOTORES | ZHEJIANG CHINT ELECTRICS CO.LTD | No | No | Serie NS2 | D | 6925808320300 |  | 0 |  | contactoresNC.png | 8536419090 | 5081 | 3 | Artículos |  | Sí |  | Grupo de artículos | No | 210 |  | 04/06/19 |  | 11/10/24 | 11/06/19 | 6.08 |  | 6.08 | APP Soluciones para la industria | GUARDAMOTORES | 1 | 291 | 1 | 285 | 1 | 33671.61 | 2 | 19.27 | 3 | 0.3 |  | 1 | CAJA MASTER | 60 |  | 1 |  | 1 | 0 | 0 | 0 | 0 | 0 | PNM | Comprar | Semanal | 1 | 1 | 120 |  | 29/07/2021.- REVISION DE MINIMOS CON EL NUEVO PLAZO DE ENTREGA DE FARBICA |  |  | No | No | No | No | No | No | No | No | No | No | No | No | No | No | No | No | 0
14456 | V-NS2-25M-25 | Guardamotor Magnético 3P 25A Reg.16/25A | 0 | Sí | 495203 | 0 | GUARDAMOTORES | ZHEJIANG CHINT ELECTRICS CO.LTD | No | No | Serie NS2 | D | 6925808320379 |  | 0 |  | contactoresNC.png | 8536419090 | 5081 | 3 | Artículos |  | Sí |  | Grupo de artículos | No | 210 |  | 04/06/19 |  | 11/10/24 | 11/06/19 | 6.08 |  | 6.08 | APP Soluciones para la industria | GUARDAMOTORES | 1 | 291 | 1 | 285 | 1 | 33671.61 | 2 | 19.27 | 3 | 0.3 |  | 1 | CAJA MASTER | 60 |  | 1 |  | 1 | 0 | 0 | 0 | 0 | 0 | PNM | Comprar | Semanal | 1 | 1 | 120 |  | 29/07/2021.- REVISION DE MINIMOS CON EL NUEVO PLAZO DE ENTREGA DE FARBICA |  |  | No | No | No | No | No | No | No | No | No | No | No | No | No | No | No | No | 0
14457 | V-NS2-25M-4 | Guardamotor Magnético 3P 25A Reg.2,5/4A | 0 | Sí | 495197 | 0 | GUARDAMOTORES | ZHEJIANG CHINT ELECTRICS CO.LTD | No | No | Serie NS2 | D | 6925808320317 |  | 0 |  | contactoresNC.png | 8536419090 | 5081 | 3 | Artículos |  | Sí |  | Grupo de artículos | No | 210 |  | 04/06/19 |  | 11/10/24 | 11/06/19 | 6.08 |  | 6.08 | APP Soluciones para la industria | GUARDAMOTORES | 1 | 291 | 1 | 285 | 1 | 33671.61 | 2 | 19.27 | 3 | 0.3 |  | 1 | CAJA MASTER | 60 |  | 1 |  | 1 | 0 | 0 | 0 | 0 | 0 | PNM | Comprar | Semanal | 1 | 1 | 120 |  | 29/07/2021.- REVISION DE MINIMOS CON EL NUEVO PLAZO DE ENTREGA DE FARBICA |  |  | No | No | No | No | No | No | No | No | No | No | No | No | No | No | No | No | 0
14458 | V-NS2-25M-6,3 | Guardamotor Magnético 3P 25A Reg.4/6,3A | 0 | Sí | 495198 | 0 | GUARDAMOTORES | ZHEJIANG CHINT ELECTRICS CO.LTD | No | No | Serie NS2 | D | 6925808320324 |  | 0 |  | contactoresNC.png | 8536419090 | 5081 | 3 | Artículos |  | Sí |  | Grupo de artículos | No | 210 |  | 04/06/19 |  | 11/10/24 | 11/06/19 | 6.08 |  | 6.08 | APP Soluciones para la industria | GUARDAMOTORES | 1 | 291 | 1 | 285 | 1 | 33671.61 | 2 | 19.27 | 3 | 0.3 |  | 1 | CAJA MASTER | 60 |  | 1 |  | 1 | 0 | 0 | 0 | 0 | 0 | PNM | Comprar | Semanal | 1 | 1 | 120 |  | 29/07/2021.- REVISION DE MINIMOS CON EL NUEVO PLAZO DE ENTREGA DE FARBICA |  |  | No | No | No | No | No | No | No | No | No | No | No | No | No | No | No | No | 0
14459 | V-NS2-25X-0,25 | Guardamotor 3P 25A Reg.0,16/0,25A | 20 | No | 495177 | 80 | GUARDAMOTORES | ZHEJIANG CHINT ELECTRICS CO.LTD | No | Sí | Serie NS2 | C | 6925808320119 |  | 0 | V-NS2-25X-0,25 |  | 8536419090 | 05081 | 3 | Artículos |  | Sí |  | Grupo de artículos | No | 210 |  | 23/09/21 |  | 10/10/24 | 05/10/22 | 6.2 |  | 6.13 |  |  | 1 | 333 | 1 | 287 | 1 | 38801.83 | 2 | 16.45 | 3 | 0.24 |  | 1 | CAJA MASTER | 60 |  | 1 |  | 1 | 0 | 0 | 0 | 0 | 0 | PNM | Comprar |  | 0 | 0 | 120 |  |  |  |  | Sí | No | Sí | No | No | No | No | No | No | No | No | No | No | No | No | Sí | 0
14460 | V-NS2-25X-0,4 | Guardamotor, mando giratorio, 3P 25A Reg. 0,25/0,4A | 0 | Sí | 495178 | 80 | GUARDAMOTORES | ZHEJIANG CHINT ELECTRICS CO.LTD | No | No | Serie NS2-25X | D | 6925808320126 |  | 0 | V-NS2-25X-0,4 |  | 8536419090 | 05081 | 3 | Artículos |  | Sí |  | Grupo de artículos | No | 210 |  | 23/09/21 |  | 03/10/24 |  | 0 |  | 0 | APP Soluciones para la industria | GUARDAMOTORES | 1 | 333 | 1 | 287 | 1 | 38801.83 | 2 | 16.45 | 3 | 0 |  | 1 | CAJA MASTER | 60 |  | 1 |  | 1 | 0 | 0 | 0 | 0 | 0 | PNM | Comprar |  | 0 | 0 | 120 |  |  |  |  | No | No | No | No | No | No | No | No | No | No | No | No | No | No | No | Sí | 0
14461 | V-NS2-25X-0,63 | Guardamotor 3P 25A Reg.0,4/0,63A | 31 | No | 495179 | 80 | GUARDAMOTORES | ZHEJIANG CHINT ELECTRICS CO.LTD | No | Sí | Serie NS2 | C | 6925808320133 |  | 0 |  | contactoresNC.png | 8536419090 | 5081 | 3 | Artículos |  | Sí |  | Grupo de artículos | No | 210 |  | 04/06/19 |  | 10/10/24 |  | 0 |  | 0 | APP Soluciones para la industria | GUARDAMOTORES | 1 | 333 | 1 | 287 | 1 | 38801.83 | 2 | 16.45 | 3 | 0.24 |  | 1 | CAJA MASTER | 60 |  | 1 |  | 1 | 0 | 0 | 0 | 0 | 0 | PNM | Comprar | Semanal | 1 | 1 | 120 |  |  |  |  | Sí | No | Sí | No | No | No | No | No | No | No | No | No | No | No | No | Sí | 0
14462 | V-NS2-25X-1 |  | 0 | No |  | 0 | Servicios |  | No | Sí |  | D |  |  | 0 |  |  |  |  | 0 | Artículos |  | Sí |  | Grupo de artículos | No | 210 |  | 23/09/21 |  | 16/06/24 |  | 0 |  | 0 |  |  |  | 0 |  | 0 |  | 0 | 1 | 0 |  | 0 |  | 1 |  | 1 |  | 1 |  | 1 | 0 | 0 | 0 | 0 | 0 | Ning. | Comprar |  | 0 | 0 | [5 empty] | No | No | No | No | No | No | No | No | No | No | No | No | No | No | No | No | 0
14463 | V-NS2-25X-1,6 | Guardamotor, mando giratorio, 3P 25A Reg. 1/1,6A | 0 | Sí | 495181 | 80 | GUARDAMOTORES | ZHEJIANG CHINT ELECTRICS CO.LTD | No | No | Serie NS2 | D | 6925808320157 |  | 0 |  | contactoresNC.png | 8536419090 | 5081 | 3 | Artículos |  | Sí |  | Grupo de artículos | No | 210 |  | 04/06/19 |  | 03/10/24 | 17/09/19 | 6.13 |  | 6.13 | APP Soluciones para la industria | GUARDAMOTORES | 1 | 333 | 1 | 287 | 1 | 38801.83 | 2 | 19.32 | 3 | 0.29 |  | 1 | CAJA MASTER | 60 |  | 1 |  | 1 | 0 | 0 | 0 | 0 | 0 | PNM | Comprar | Semanal | 1 | 1 | 120 |  | 29/07/2021.- REVISION DE MINIMOS CON EL NUEVO PLAZO DE ENTREGA DE FARBICA |  |  | Sí | No | Sí | No | No | No | No | No | No | No | No | No | No | No | No | No | 0
14464 | V-NS2-25X-10 | Guardamotor 3P 25A Reg.6/10A | 60 | Sí | 495185 | 80 | GUARDAMOTORES | ZHEJIANG CHINT ELECTRICS CO.LTD | No | No | Serie NS2 | D | 6925808320195 |  | 0 |  | contactoresNC.png | 8536419090 | 5081 | 3 | Artículos |  | Sí |  | Grupo de artículos | No | 210 |  | 04/06/19 |  | 11/10/24 | 17/09/19 | 6.13 |  | 0 | APP Soluciones para la industria | GUARDAMOTORES | 1 | 333 | 1 | 287 | 1 | 38801.83 | 2 | 19.32 | 3 | 0.29 |  | 1 | CAJA MASTER | 60 |  | 1 |  | 1 | 0 | 0 | 0 | 0 | 0 | PNM | Comprar | Semanal | 1 | 1 | 120 |  | 29/07/2021.- REVISION DE MINIMOS CON EL NUEVO PLAZO DE ENTREGA DE FARBICA |  |  | Sí | No | Sí | No | No | No | No | No | No | No | No | No | No | No | No | Sí | 0
14465 | V-NS2-25X-14 | Guardamotor, mando giratorio, 3P 25A Reg. 9/14A | 1526 | Sí | 495186 | 80 | GUARDAMOTORES | ZHEJIANG CHINT ELECTRICS CO.LTD | No | No | Serie NS2 | D | 6925808320201 |  | 0 |  | contactoresNC.png | 8536419090 | 5081 | 3 | Artículos |  | Sí |  | Grupo de artículos | No | 210 |  | 04/06/19 |  | 11/10/24 | 11/01/22 | 6.13 |  | 0 | APP Soluciones para la industria | GUARDAMOTORES | 1 | 333 | 1 | 287 | 1 | 38801.83 | 2 | 19.32 | 3 | 0.29 |  | 1 | CAJA MASTER | 60 |  | 1 |  | 1 | 0 | 0 | 0 | 0 | 0 | PNM | Comprar | Semanal | 1 | 1 | 120 |  | 29/07/2021.- REVISION DE MINIMOS CON EL NUEVO PLAZO DE ENTREGA DE FARBICA |  |  | Sí | No | Sí | No | No | No | No | No | No | No | No | No | No | No | No | Sí | 0
14466 | V-NS2-25X-18 | Guardamotor, mando giratorio, 3P 25A Reg. 13/18A | 235 | No | 495187 | 80 | GUARDAMOTORES | ZHEJIANG CHINT ELECTRICS CO.LTD | No | Sí | Serie NS2 | B | 6925808320218 |  | 0 |  | contactoresNC.png | 8536419090 | 5081 | 3 | Artículos |  | Sí |  | Grupo de artículos | No | 210 |  | 04/06/19 |  | 10/10/24 | 17/09/19 | 6.13 |  | 6.13 | APP Soluciones para la industria | GUARDAMOTORES | 1 | 333 | 1 | 287 | 1 | 38801.83 | 2 | 19.32 | 3 | 0.29 |  | 1 | CAJA MASTER | 60 |  | 1 |  | 1 | 0 | 0 | 0 | 0 | 0 | PNM | Comprar | Semanal | 1 | 1 | 120 |  | 29/07/2021.- REVISION DE MINIMOS CON EL NUEVO PLAZO DE ENTREGA DE FARBICA |  |  | Sí | No | Sí | No | No | No | No | No | No | No | No | No | No | No | No | Sí | 0
14467 | V-NS2-25X-2,5 | Guardamotor 3P 25A Reg.1,6/2,5A | 9 | No | 495182 | 80 | GUARDAMOTORES | ZHEJIANG CHINT ELECTRICS CO.LTD | No | Sí | Serie NS2 | C | 6925808320164 |  | 0 |  | contactoresNC.png | 8536419090 | 5081 | 3 | Artículos |  | Sí |  | Grupo de artículos | No | 210 |  | 04/06/19 |  | 10/10/24 | 17/09/19 | 6.13 |  | 6.13 | APP Soluciones para la industria | GUARDAMOTORES | 1 | 333 | 1 | 287 | 1 | 38801.83 | 2 | 19.32 | 3 | 0.29 |  | 1 | CAJA MASTER | 60 |  | 1 |  | 1 | 0 | 0 | 0 | 0 | 0 | PNM | Comprar | Semanal | 1 | 1 | 120 |  | 29/07/2021.- REVISION DE MINIMOS CON EL NUEVO PLAZO DE ENTREGA DE FARBICA |  |  | Sí | No | Sí | No | No | No | No | No | No | No | No | No | No | No | No | Sí | 0
14468 | V-NS2-25X-23 | Guardamotor, mando giratorio, 3P 25A Reg. 17/23A | 43 | No | 495188 | 80 | GUARDAMOTORES | ZHEJIANG CHINT ELECTRICS CO.LTD | No | Sí | Serie NS2-25X | C | 6925808320225 |  | 0 | V-NS2-25X-23 |  | 8536419090 | 05081 | 3 | Artículos | F3G | Sí |  | Grupo de artículos | No | 210 |  | 23/09/21 |  | 10/10/24 |  | 0 |  | 0 | APP Soluciones para la industria | GUARDAMOTORES | 1 | 333 | 1 | 287 | 1 | 38801.83 | 2 | 19.67 | 3 | 0.29 |  | 1 | CAJA MASTER | 60 |  | 1 |  | 1 | 0 | 0 | 0 | 0 | 0 | PNM | Comprar |  | 0 | 0 | 120 |  |  |  |  | No | No | No | No | No | No | No | No | No | No | No | No | No | No | No | Sí | 0
14469 | V-NS2-25X-25 | Guardamotor 3P 25A Reg.20/25A | 120 | No | 495189 | 80 | GUARDAMOTORES | ZHEJIANG CHINT ELECTRICS CO.LTD | No | Sí | Serie NS2 | C | 6925808320232 |  | 0 |  | contactoresNC.png | 8536419090 | 5081 | 3 | Artículos |  | Sí |  | Grupo de artículos | No | 210 |  | 04/06/19 |  | 10/10/24 | 31/05/24 | 0.01 |  | 0 | APP Soluciones para la industria | GUARDAMOTORES | 1 | 333 | 1 | 287 | 1 | 38801.83 | 2 | 19.67 | 3 | 0.29 |  | 1 | CAJA MASTER | 60 |  | 1 |  | 1 | 0 | 0 | 0 | 0 | 0 | PNM | Comprar | Semanal | 1 | 1 | 120 |  |  |  |  | Sí | No | Sí | No | No | No | No | No | No | No | No | No | No | No | No | Sí | 0
14470 | V-NS2-25X-4 | Guardamotor, mando giratorio, 3P 25A Reg. 2,5/4A | 89 | No | 495183 | 80 | GUARDAMOTORES | ZHEJIANG CHINT ELECTRICS CO.LTD | No | Sí | Serie NS2 | C | 6925808320171 |  | 0 |  | contactoresNC.png | 8536419090 | 5081 | 3 | Artículos |  | Sí |  | Grupo de artículos | No | 210 |  | 04/06/19 |  | 10/10/24 | 13/01/22 | 6.13 |  | 6.13 | APP Soluciones para la industria | GUARDAMOTORES | 1 | 333 | 1 | 287 | 1 | 38801.83 | 2 | 19.32 | 3 | 0.29 |  | 1 | CAJA MASTER | 60 |  | 1 |  | 1 | 0 | 0 | 0 | 0 | 0 | PNM | Comprar | Semanal | 1 | 1 | 120 |  | 29/07/2021.- REVISION DE MINIMOS CON EL NUEVO PLAZO DE ENTREGA DE FARBICA |  |  | Sí | No | Sí | No | No | No | No | No | No | No | No | No | No | No | No | Sí | 0
14471 | V-NS2-25X-6,3 | Guardamotor, mando giratorio, 3P 25A Reg. 4/6,3A | 0 | Sí | 495184 | 80 | GUARDAMOTORES | ZHEJIANG CHINT ELECTRICS CO.LTD | No | No | Serie NS2 | D | 6925808320188 |  | 0 |  | contactoresNC.png | 8536419090 | 5081 | 3 | Artículos |  | Sí |  | Grupo de artículos | No | 210 |  | 04/06/19 |  | 03/10/24 | 17/11/22 | 6.13 |  | 6.13 | APP Soluciones para la industria | GUARDAMOTORES | 1 | 333 | 1 | 287 | 1 | 38801.83 | 2 | 19.32 | 3 | 0.29 |  | 1 | CAJA MASTER | 60 |  | 1 |  | 1 | 0 | 0 | 0 | 0 | 0 | PNM | Comprar | Semanal | 1 | 1 | 120 |  | 29/07/2021.- REVISION DE MINIMOS CON EL NUEVO PLAZO DE ENTREGA DE FARBICA |  |  | Sí | No | Sí | No | No | No | No | No | No | No | No | No | No | No | No | No | 0
14472 | V-NS2-32-32 | Guardamotor 3P 32A Reg. 24/32A | 0 | Sí | 146475 | 80 | GUARDAMOTORES | ZHEJIANG CHINT ELECTRICS CO.LTD | No | No | Serie NS2 | D | 6941498943148 |  | 0 |  |  | 8536419090 | 5081 | 3 | Artículos |  | Sí |  | Grupo de artículos | No | 210 |  | 04/06/19 |  | 03/10/24 | 30/07/19 | 5.13 |  | 5.13 | APP Soluciones para la industria | GUARDAMOTORES | 1 | 291 | 1 | 285 | 1 | 33671.61 | 2 | 18.97 | 3 | 0.28 |  | 1 | CAJA MASTER | 60 |  | 1 |  | 1 | 0 | 0 | 0 | 0 | 0 | PNM | Comprar | Semanal | 1 | 1 | 180 |  | 29/07/2021.- REVISION DE MINIMOS CON EL NUEVO PLAZO DE ENTREGA DE FARBICA |  |  | No | No | No | No | No | No | No | No | No | No | No | No | No | No | No | No | 0
14473 | V-NS2-32X-32 | Guardamotor, mando giratorio, 3P 32A Reg. 24/32A | 0 | Sí | 139373 | 80 | GUARDAMOTORES | ZHEJIANG CHINT ELECTRICS CO.LTD | No | No | Serie NS2 | D | 6941498943131 |  | 0 |  |  | 8536419090 | 5081 | 3 | Artículos |  | Sí |  | Grupo de artículos | No | 210 |  | 04/06/19 |  | 11/10/24 | 30/07/19 | 8.09 |  | 8.09 | APP Soluciones para la industria | GUARDAMOTORES | 1 | 333 | 1 | 287 | 1 | 38801.83 | 2 | 19.67 | 3 | 0.29 |  | 1 | CAJA MASTER | 60 |  | 1 |  | 1 | 0 | 0 | 0 | 0 | 0 | PNM | Comprar | Semanal | 1 | 1 | 180 |  | 29/07/2021.- REVISION DE MINIMOS CON EL NUEVO PLAZO DE ENTREGA DE FARBICA |  | N. Ref: NS2-32X-32 | No | No | No | No | No | No | No | No | No | No | No | No | No | No | No | No | 0
14474 | V-NS2-AE11 | Contacto auxiliar central 1NA+1NC para NS2-25 | 0 | Sí | 495968 | 80 | GUARDAMOTORES | ZHEJIANG CHINT ELECTRICS CO.LTD | No | No | Serie NS2 |  | 6925808301019 |  | 0 |  | contactoresNC.png | 8536419090 | 5081 | 3 | Artículos |  | Sí |  | Grupo de artículos | No | 210 |  | 04/06/19 |  | 03/10/24 | 17/09/19 | 0.59 |  | 0.59 | APP Soluciones para la industria | GUARDAMOTORES | 1 | 291 | 1 | 285 | 1 | 33671.61 | 2 | 21.5 | 3 | 0.02 |  | 1 | CAJA MASTER | 1200 |  | 1 |  | 20 | 0 | 0 | 0 | 0 | 0 | PNM | Comprar | Semanal | 1 | 1 | 120 |  | 29/07/2021.- REVISION DE MINIMOS CON EL NUEVO PLAZO DE ENTREGA DE FARBICA |  |  | Sí | No | Sí | No | No | No | No | No | No | No | No | No | No | No | No | No | 0
14475 | V-NS2-AE20 | Contacto auxiliar central 2NA para NS2-25 | 0 | Sí | 495948 | 80 | GUARDAMOTORES | ZHEJIANG CHINT ELECTRICS CO.LTD | No | No | Serie NS2 |  | 6925808300951 |  | 0 |  | contactoresNC.png | 8536419090 | 5081 | 3 | Artículos |  | Sí |  | Grupo de artículos | No | 210 |  | 04/06/19 |  | 03/10/24 | 17/09/19 | 0.59 |  | 0.59 | APP Soluciones para la industria | GUARDAMOTORES | 1 | 291 | 1 | 285 | 1 | 33671.61 | 2 | 21.5 | 3 | 0.02 |  | 1 | CAJA MASTER | 1200 |  | 1 |  | 20 | 0 | 0 | 0 | 0 | 0 | PNM | Comprar | Semanal | 1 | 1 | 120 |  | 29/07/2021.- REVISION DE MINIMOS CON EL NUEVO PLAZO DE ENTREGA DE FARBICA |  |  | Sí | No | Sí | No | No | No | No | No | No | No | No | No | No | No | No | No | 0
14476 | V-NS2-AU11 | Contacto auxiliar lateral 1NA+1NC para NS2-25 | 0 | Sí | 495996 | 80 | GUARDAMOTORES | ZHEJIANG CHINT ELECTRICS CO.LTD | No | No | Serie NS2 |  | 6925808346782 |  | 0 |  | contactoresNC.png | 8536419090 | 5081 | 3 | Artículos |  | Sí |  | Grupo de artículos | No | 210 |  | 04/06/19 |  | 03/10/24 | 17/09/19 | 1.07 |  | 1.07 | APP Soluciones para la industria | GUARDAMOTORES | 1 | 291 | 1 | 285 | 1 | 33671.61 | 2 | 11.47 | 3 | 0.04 |  | 1 | CAJA MASTER | 240 |  | 1 |  | 4 | 0 | 0 | 0 | 0 | 0 | PNM | Comprar | Semanal | 1 | 1 | 120 |  | 29/07/2021.- REVISION DE MINIMOS CON EL NUEVO PLAZO DE ENTREGA DE FARBICA |  |  | Sí | No | Sí | No | No | No | No | No | No | No | No | No | No | No | No | No | 0
14477 | V-NS2-AU20 | Contacto auxiliar lateral 2NA para NS2-25 | 0 | Sí | 495951 | 80 | GUARDAMOTORES | ZHEJIANG CHINT ELECTRICS CO.LTD | No | No | Serie NS2 |  | 6925808300968 |  | 0 |  | contactoresNC.png | 8536419090 | 5081 | 3 | Artículos |  | Sí |  | Grupo de artículos | No | 210 |  | 04/06/19 |  | 03/10/24 | 17/09/19 | 1.07 |  | 1.07 | APP Soluciones para la industria | GUARDAMOTORES | 1 | 291 | 1 | 285 | 1 | 33671.61 | 2 | 11.47 | 3 | 0.04 |  | 1 | CAJA MASTER | 240 |  | 1 |  | 4 | 0 | 0 | 0 | 0 | 0 | PNM | Comprar | Semanal | 1 | 1 | 120 |  | 29/07/2021.- REVISION DE MINIMOS CON EL NUEVO PLAZO DE ENTREGA DE FARBICA |  |  | Sí | No | Sí | No | No | No | No | No | No | No | No | No | No | No | No | No | 0
14478 | V-NS2-BOX-MC | Caja de superficie IP55 para NS2-25 | 0 | Sí | 495997 | 80 | GUARDAMOTORES | ZHEJIANG CHINT ELECTRICS CO.LTD | No | No | Serie NS2 |  | 6925808346799 |  | 0 |  | contactoresNC.png | 8536419090 | 5081 | 3 | Artículos |  | Sí |  | Grupo de artículos | No | 210 |  | 04/06/19 |  | 03/10/24 | 17/09/19 | 2.06 |  | 2.06 | APP Soluciones para la industria | GUARDAMOTORES | 1 | 331 | 1 | 215 | 1 | 33447.55 | 2 | 5.47 | 3 | 0.26 |  | 1 | CAJA MASTER | 16 |  | 1 |  | 1 | 0 | 0 | 0 | 0 | 0 | PNM | Comprar | Semanal | 1 | 1 | 120 |  | 29/07/2021.- REVISION DE MINIMOS CON EL NUEVO PLAZO DE ENTREGA DE FARBICA |  |  | Sí | No | Sí | No | No | No | No | No | No | No | No | No | No | No | No | No | 0
14479 | V-NS2-BOX-PE | Caja de superficie IP55 con pulsador emergencia para NS2-25 | 0 | Sí | 495945 | 80 | GUARDAMOTORES | ZHEJIANG CHINT ELECTRICS CO.LTD | No | No | Serie NS2 |  | 6925808300487 |  | 0 |  | contactoresNC.png | 8536419090 | 5081 | 3 | Artículos |  | Sí |  | Grupo de artículos | No | 210 |  | 04/06/19 |  | 03/10/24 | 11/06/19 | 2.47 |  | 2.47 | APP Soluciones para la industria | GUARDAMOTORES | 1 | 318 | 1 | 362 | 1 | 57558 | 2 | 7.46 | 3 | 0.32 |  | 1 | CAJA MASTER | 18 |  | 1 |  | 1 | 0 | 0 | 0 | 0 | 0 | PNM | Comprar | Semanal | 1 | 1 | 120 |  | 29/07/2021.- REVISION DE MINIMOS CON EL NUEVO PLAZO DE ENTREGA DE FARBICA |  |  | Sí | No | Sí | No | No | No | No | No | No | No | No | No | No | No | No | No | 0
14480 | V-NS2-UV-230 | Bobina de mínima tensión 40VA para NS2-25 230Vca | 0 | Sí | 495907 | 80 | GUARDAMOTORES | ZHEJIANG CHINT ELECTRICS CO.LTD | No | No | Serie NS2 |  | 6925808301309 |  | 0 |  | contactoresNC.png | 8536419090 | 5081 | 3 | Artículos |  | Sí |  | Grupo de artículos | No | 210 |  | 04/06/19 |  | 03/10/24 | 11/06/19 | 2.07 |  | 2.07 | APP Soluciones para la industria | GUARDAMOTORES | 1 | 291 | 1 | 285 | 1 | 33671.61 | 2 | 12.67 | 3 | 0.09 |  | 1 | CAJA MASTER | 120 |  | 1 |  | 2 | 0 | 0 | 0 | 0 | 0 | PNM | Comprar | Semanal | 1 | 1 | 120 |  | 29/07/2021.- REVISION DE MINIMOS CON EL NUEVO PLAZO DE ENTREGA DE FARBICA |  |  | Sí | No | Sí | No | No | No | No | No | No | No | No | No | No | No | No | No | 0
14481 | V-NU6-II/4/60/385/F | Protector Sobretensiones Transitorias con Señal de Estado 4P 60kA 385V | 0 | No | 213510 | 0 | PROTEC. SOBRETENS | ZHEJIANG CHINT ELECTRICS CO.LTD | Sí | Sí | Serie NU6 | C | 6925808369743 |  | 0 |  |  | 8535400090 | 5031 | 3 | Artículos |  | Sí |  | Grupo de artículos | No | 210 |  | 04/06/19 |  | 10/10/24 | 11/06/19 | 20.41 |  | 20.41 | APP Aparamenta Modular | PROTEC. SOBRETENS | 1 | 0 | 1 | 0 | 1 | 0 | 2 | 0 | 2 | 0.61 |  | 1 |  | 24 |  | 1 |  | 3 | 0 | 0 | 0 | 0 | 0 | PNM | Comprar | Semanal | 1 | 1 | 120 |  |  |  |  | No | No | No | No | No | No | No | No | No | No | No | No | No | No | No | No | 0
14482 | V-NXB125-1-80C | Interruptor automático 1P 80 C 6kA | 0 | Sí | 816123 | 0 | INT.AUTO.MAGNETO. | ZHEJIANG CHINT ELECTRICS CO.LTD | No | No |  |  | 6901800725794 |  | 0 |  |  | 8536303090 | 5031 | 3 | Artículos |  | Sí |  | Grupo de artículos | No | 210 |  | 04/06/19 |  | 03/10/24 | 11/06/19 | 1.21 |  | 1.21 | APP Aparamenta Modular | INT.AUTO.MAGNETO. | 1 | 275 | 1 | 262 | 1 | 24785.2 | 2 | 18.44 | 3 | 0.15 |  | 1 | CAJA MASTER | 108 |  | 1 |  | 12 | 0 | 0 | 0 | 0 | 0 | PNM | Comprar | Semanal | 1 | 1 | 180 |  | 29/07/2021.- REVISION DE MINIMOS CON EL NUEVO PLAZO DE ENTREGA DE FARBICA |  |  | No | No | No | No | No | No | No | No | No | No | No | No | No | No | No | No | 0
14483 | V-NXB125-3-100D | Interruptor automático 3P 100 D 6kA | 0 | Sí | 816142 | 0 | INT.AUTO.MAGNETO. | ZHEJIANG CHINT ELECTRICS CO.LTD | No | No |  |  | 6901800725985 |  | 0 |  |  | 8536303090 | 5031 | 3 | Artículos |  | Sí |  | Grupo de artículos | No | 210 |  | 04/06/19 |  | 03/10/24 | 17/09/19 | 3.51 |  | 3.51 | APP Aparamenta Modular | INT.AUTO.MAGNETO. | 1 | 275 | 1 | 262 | 1 | 24785.2 | 2 | 18.77 | 3 | 0.46 |  | 1 | CAJA MASTER | 36 |  | 1 |  | 4 | 0 | 0 | 0 | 0 | 0 | PNM | Comprar | Semanal | 1 | 1 | 180 |  |  |  |  | No | No | No | No | No | No | No | No | No | No | No | No | No | No | No | No | 0
14484 | V-NXB125-3-125C | Interruptor automático 3P 125 C 6kA | 0 | Sí | 816143 | 0 | INT.AUTO.MAGNETO. | ZHEJIANG CHINT ELECTRICS CO.LTD | No | No |  |  | 6901800725992 |  | 0 |  |  | 8536303090 | 5031 | 3 | Artículos |  | Sí |  | Grupo de artículos | No | 210 |  | 04/06/19 |  | 03/10/24 | 11/06/19 | 4.19 |  | 4.19 | APP Aparamenta Modular | INT.AUTO.MAGNETO. | 1 | 275 | 1 | 262 | 1 | 24785.2 | 2 | 19.32 | 3 | 0.48 |  | 1 | CAJA MASTER | 36 |  | 1 |  | 4 | 0 | 0 | 0 | 0 | 0 | PNM | Comprar | Semanal | 1 | 1 | 180 |  |  |  |  | No | No | No | No | No | No | No | No | No | No | No | No | No | No | No | No | 0
14485 | V-NXB125-3-125D | Interruptor automático 3P 125 D 6kA | 0 | Sí | 816144 | 0 | INT.AUTO.MAGNETO. | ZHEJIANG CHINT ELECTRICS CO.LTD | No | No |  |  | 6901800726005 |  | 0 |  |  | 8536303090 | 5031 | 3 | Artículos |  | Sí |  | Grupo de artículos | No | 210 |  | 04/06/19 |  | 03/10/24 | 11/06/19 | 4.19 |  | 4.19 | APP Aparamenta Modular | INT.AUTO.MAGNETO. | 1 | 275 | 1 | 262 | 1 | 24785.2 | 2 | 19.32 | 3 | 0.48 |  | 1 | CAJA MASTER | 36 |  | 1 |  | 4 | 0 | 0 | 0 | 0 | 0 | PNM | Comprar | Semanal | 1 | 1 | 180 |  |  |  |  | No | No | No | No | No | No | No | No | No | No | No | No | No | No | No | No | 0
14486 | V-NXB125-3-63C | Interruptor automático 3P 63 C 6kA | 0 | Sí | 816137 | 0 | INT.AUTO.MAGNETO. | ZHEJIANG CHINT ELECTRICS CO.LTD | No | No |  |  | 6901800725930 |  | 0 |  |  | 8536303090 | 5031 | 3 | Artículos |  | Sí |  | Grupo de artículos | No | 210 |  | 04/06/19 |  | 03/10/24 | 11/06/19 | 3.51 |  | 3.51 | APP Aparamenta Modular | INT.AUTO.MAGNETO. | 1 | 275 | 1 | 262 | 1 | 24785.2 | 2 | 18.4 | 3 | 0.44 |  | 1 | CAJA MASTER | 36 |  | 1 |  | 4 | 0 | 0 | 0 | 0 | 0 | PNM | Comprar | Semanal | 1 | 1 | 180 |  |  |  |  | No | No | No | No | No | No | No | No | No | No | No | No | No | No | No | No | 0
14487 | V-NXB125-3-80C | Interruptor automático 3P 80 C 6kA | 0 | Sí | 816139 | 0 | INT.AUTO.MAGNETO. | ZHEJIANG CHINT ELECTRICS CO.LTD | No | No |  |  | 6901800725954 |  | 0 |  |  | 8536303090 | 5031 | 3 | Artículos |  | Sí |  | Grupo de artículos | No | 210 |  | 04/06/19 |  | 03/10/24 | 17/09/19 | 3.51 |  | 3.51 | APP Aparamenta Modular | INT.AUTO.MAGNETO. | 1 | 275 | 1 | 262 | 1 | 24785.2 | 2 | 18.51 | 3 | 0.45 |  | 1 | CAJA MASTER | 36 |  | 1 |  | 4 | 0 | 0 | 0 | 0 | 0 | PNM | Comprar | Semanal | 1 | 1 | 180 |  |  |  |  | No | No | No | No | No | No | No | No | No | No | No | No | No | No | No | No | 0
14488 | V-NXB125-3-80D | Interruptor automático 3P 80 D 6kA | 0 | Sí | 816140 | 0 | INT.AUTO.MAGNETO. | ZHEJIANG CHINT ELECTRICS CO.LTD | No | No |  |  | 6901800725961 |  | 0 |  |  | 8536303090 | 5031 | 3 | Artículos |  | Sí |  | Grupo de artículos | No | 210 |  | 04/06/19 |  | 03/10/24 | 11/06/19 | 3.51 |  | 0 | APP Aparamenta Modular | INT.AUTO.MAGNETO. | 1 | 275 | 1 | 262 | 1 | 24785.2 | 2 | 18.51 | 3 | 0.45 |  | 1 | CAJA MASTER | 36 |  | 1 |  | 4 | 0 | 0 | 0 | 0 | 0 | PNM | Comprar | Semanal | 1 | 1 | 180 |  |  |  |  | No | No | No | No | No | No | No | No | No | No | No | No | No | No | No | No | 0
14489 | V-NXB125-4-100C | Interruptor automático 4P 100 C 6kA | 0 | Sí | 816149 | 0 | INT.AUTO.MAGNETO. | ZHEJIANG CHINT ELECTRICS CO.LTD | No | No |  |  | 6901800726050 |  | 0 |  |  | 8536303090 | 5031 | 3 | Artículos |  | Sí |  | Grupo de artículos | No | 210 |  | 04/06/19 |  | 03/10/24 | 11/06/19 | 4.49 |  | 4.49 | APP Aparamenta Modular | INT.AUTO.MAGNETO. | 1 | 275 | 1 | 262 | 1 | 24785.2 | 2 | 18.75 | 3 | 0.64 |  | 1 | CAJA MASTER | 27 |  | 1 |  | 3 | 0 | 0 | 0 | 0 | 0 | PNM | Comprar | Semanal | 1 | 1 | 180 |  | 29/07/2021.- REVISION DE MINIMOS CON EL NUEVO PLAZO DE ENTREGA DE FARBICA |  |  | No | No | No | No | No | No | No | No | No | No | No | No | No | No | No | No | 0
14490 | V-NXB125-4-100D | Interruptor automático 4P 100 D 6kA | 0 | Sí | 816150 | 0 | INT.AUTO.MAGNETO. | ZHEJIANG CHINT ELECTRICS CO.LTD | No | No |  |  | 6901800726067 |  | 0 |  |  | 8536303090 | 5031 | 3 | Artículos |  | Sí |  | Grupo de artículos | No | 210 |  | 04/06/19 |  | 03/10/24 | 11/06/19 | 4.7 |  | 4.7 | APP Aparamenta Modular | INT.AUTO.MAGNETO. | 1 | 275 | 1 | 262 | 1 | 24785.2 | 2 | 18.75 | 3 | 0.64 |  | 1 | CAJA MASTER | 27 |  | 1 |  | 3 | 0 | 0 | 0 | 0 | 0 | PNM | Comprar | Semanal | 1 | 1 | 180 |  | 29/07/2021.- REVISION DE MINIMOS CON EL NUEVO PLAZO DE ENTREGA DE FARBICA |  |  | No | No | No | No | No | No | No | No | No | No | No | No | No | No | No | No | 0
14491 | V-NXB125-4-125C | Interruptor automático 4P 125 C 6kA | 0 | Sí | 816151 | 0 | INT.AUTO.MAGNETO. | ZHEJIANG CHINT ELECTRICS CO.LTD | No | No |  |  | 6901800726074 |  | 0 |  |  | 8536303090 | 5031 | 3 | Artículos |  | Sí |  | Grupo de artículos | No | 210 |  | 04/06/19 |  | 03/10/24 | 11/06/19 | 5.35 |  | 5.35 | APP Aparamenta Modular | INT.AUTO.MAGNETO. | 1 | 275 | 1 | 262 | 1 | 24785.2 | 2 | 19.29 | 3 | 0.66 |  | 1 | CAJA MASTER | 27 |  | 1 |  | 3 | 0 | 0 | 0 | 0 | 0 | PNM | Comprar | Semanal | 1 | 1 | 180 |  | 29/07/2021.- REVISION DE MINIMOS CON EL NUEVO PLAZO DE ENTREGA DE FARBICA |  |  | No | No | No | No | No | No | No | No | No | No | No | No | No | No | No | No | 0
14492 | V-NXB125-4-125D | Interruptor automático 4P 125 D 6kA | 0 | Sí | 816152 | 0 | INT.AUTO.MAGNETO. | ZHEJIANG CHINT ELECTRICS CO.LTD | No | No |  |  | 6901800726081 |  | 0 |  |  | 8536303090 | 5031 | 3 | Artículos |  | Sí |  | Grupo de artículos | No | 210 |  | 04/06/19 |  | 03/10/24 | 11/06/19 | 5.58 |  | 0 | APP Aparamenta Modular | INT.AUTO.MAGNETO. | 1 | 275 | 1 | 262 | 1 | 24785.2 | 2 | 19.29 | 3 | 0.66 |  | 1 | CAJA MASTER | 27 |  | 1 |  | 3 | 0 | 0 | 0 | 0 | 0 | PNM | Comprar | Semanal | 1 | 1 | 180 |  |  |  |  | No | No | No | No | No | No | No | No | No | No | No | No | No | No | No | No | 0
14493 | V-NXB125-4-80C | Interruptor automático 4P 80 C 6kA | 0 | Sí | 816147 | 0 | INT.AUTO.MAGNETO. | ZHEJIANG CHINT ELECTRICS CO.LTD | No | No |  |  | 6901800726036 |  | 0 |  |  | 8536303090 | 5031 | 3 | Artículos |  | Sí |  | Grupo de artículos | No | 210 |  | 04/06/19 |  | 03/10/24 | 11/06/19 | 4.49 |  | 4.49 | APP Aparamenta Modular | INT.AUTO.MAGNETO. | 1 | 275 | 1 | 262 | 1 | 24785.2 | 2 | 18.49 | 3 | 0.62 |  | 1 | CAJA MASTER | 27 |  | 1 |  | 3 | 0 | 0 | 0 | 0 | 0 | PNM | Comprar | Semanal | 1 | 1 | 180 |  | 29/07/2021.- REVISION DE MINIMOS CON EL NUEVO PLAZO DE ENTREGA DE FARBICA |  |  | No | No | No | No | No | No | No | No | No | No | No | No | No | No | No | No | 0
14494 | V-NXB125-4-80D | Interruptor automático 4P 80 D 6kA | 0 | Sí | 816148 | 0 | INT.AUTO.MAGNETO. | ZHEJIANG CHINT ELECTRICS CO.LTD | No | No |  |  | 6901800726043 |  | 0 |  |  | 8536303090 | 5031 | 3 | Artículos |  | Sí |  | Grupo de artículos | No | 210 |  | 04/06/19 |  | 03/10/24 | 11/06/19 | 4.7 |  | 0 | APP Aparamenta Modular | INT.AUTO.MAGNETO. | 1 | 275 | 1 | 262 | 1 | 24785.2 | 2 | 18.49 | 3 | 0.62 |  | 1 | CAJA MASTER | 27 |  | 1 |  | 3 | 0 | 0 | 0 | 0 | 0 | PNM | Comprar | Semanal | 1 | 1 | 180 |  |  |  |  | No | No | No | No | No | No | No | No | No | No | No | No | No | No | No | No | 0
14495 | V-NZK1-1-32 | Conmutador 3 posiciones 1P 32A | 0 | Sí | 643000 | 80 | COMPLE.PARA LA INST. | ZHEJIANG CHINT ELECTRICS CO.LTD | No | No | Serie NZK |  | 6925808333522 |  | 0 |  | NZK.png | 8536901000 | 5031 | 3 | Artículos |  | Sí |  | Grupo de artículos | No | 210 |  | 04/06/19 |  | 02/10/24 | 17/09/19 | 1.12 |  | 1.12 | APP Aparamenta Modular | COMPLE.PARA LA INST. | 1 | 232 | 1 | 260 | 1 | 27867.84 | 2 | 13.66 | 3 | 0.07 |  | 1 | CAJA MASTER | 180 |  | 1 |  | 12 | 0 | 0 | 0 | 0 | 0 | PNM | Comprar | Semanal | 1 | 1 | 120 |  | 29/07/2021.- REVISION DE MINIMOS CON EL NUEVO PLAZO DE ENTREGA DE FARBICA |  |  | No | Sí | No | No | Sí | No | No | No | No | No | No | No | No | No | No | No | 0
14496 | VREC-1 |  | 0 | No |  | 0 | Servicios |  | Sí | Sí |  |  |  |  | 0 |  |  |  |  | 0 | Artículos |  | Sí |  | Grupo de artículos | No | 210 |  | 13/01/22 |  | 13/07/22 |  | 0 |  | 0 |  |  |  | 0 |  | 0 |  | 0 | 1 | 0 |  | 0 |  | 1 |  | 1 |  | 1 |  | 1 | 0 | 0 | 0 | 0 | 0 | Ning. | Comprar |  | 0 | 0 | [5 empty] | No | No | No | No | No | No | No | No | No | No | No | No | No | No | No | No | 0
14497 | V-S9-230VCA | Bobina emisión corriente NB1 230Vca | 0 | Sí | 184986 | 70 | INT.AUTO.MAGNETO. | ZHEJIANG CHINT ELECTRICS CO.LTD | No | No | Serie NB1 |  | 6925808301217 |  | 0 |  |  | 8536303090 | 5031 | 3 | Artículos |  | Sí |  | Grupo de artículos | No | 210 |  | 04/06/19 |  | 03/10/24 | 17/09/19 | 1.61 |  | 1.61 | APP Aparamenta Modular | INT.AUTO.MAGNETO. | 1 | 232 | 1 | 260 | 1 | 27867.84 | 2 | 15.56 | 3 | 0.1 |  | 1 | CAJA MASTER | 135 |  | 1 |  | 9 | 0 | 0 | 0 | 0 | 0 | PNM | Comprar | Semanal | 1 | 1 | 180 |  | 29/07/2021.- REVISION DE MINIMOS CON EL NUEVO PLAZO DE ENTREGA DE FARBICA |  |  | No | No | No | No | Sí | No | No | No | No | No | No | No | No | No | No | No | 0
14498 | V-V9-230VCA | Bobina mínima tensión 40VA NB1 230Vca | 0 | Sí | 184974 | 70 | INT.AUTO.MAGNETO. | ZHEJIANG CHINT ELECTRICS CO.LTD | No | No | Serie NB1 |  | 6925808301231 |  | 0 |  |  | 8536303090 | 5031 | 3 | Artículos |  | Sí |  | Grupo de artículos | No | 210 |  | 04/06/19 |  | 03/10/24 | 11/06/19 | 2.48 |  | 2.48 | APP Aparamenta Modular | INT.AUTO.MAGNETO. | 1 | 232 | 1 | 260 | 1 | 27867.84 | 2 | 9.48 | 3 | 0.06 |  | 1 | CAJA MASTER | 135 |  | 1 |  | 9 | 0 | 0 | 0 | 0 | 0 | PNM | Comprar | Semanal | 1 | 1 | 180 |  | 29/07/2021.- REVISION DE MINIMOS CON EL NUEVO PLAZO DE ENTREGA DE FARBICA |  |  | No | No | No | No | Sí | No | No | No | No | No | No | No | No | No | No | No | 0
14499 | V-XF9 | Contacto de señalización de posición NB1 | 0 | Sí | 184994 | 70 | INT.AUTO.MAGNETO. | ZHEJIANG CHINT ELECTRICS CO.LTD | No | No | Serie NB1 |  | 6925808301330 |  | 0 |  |  | 8536303090 | 5031 | 3 | Artículos |  | Sí |  | Grupo de artículos | No | 210 |  | 04/06/19 |  | 03/10/24 | 17/09/19 | 1.58 |  | 1.58 | APP Aparamenta Modular | INT.AUTO.MAGNETO. | 1 | 232 | 1 | 260 | 1 | 27867.84 | 2 | 8.2 | 3 | 0.03 |  | 1 | CAJA MASTER | 210 |  | 1 |  | 14 | 0 | 0 | 0 | 0 | 0 | PNM | Comprar | Semanal | 1 | 1 | 120 |  | 29/07/2021.- REVISION DE MINIMOS CON EL NUEVO PLAZO DE ENTREGA DE FARBICA |  |  | No | No | No | No | Sí | No | No | No | No | No | No | No | No | No | No | No | 0
14500 | V-XF9J | Contacto de alarma NB1 | 0 | Sí | 184996 | 70 | INT.AUTO.MAGNETO. | ZHEJIANG CHINT ELECTRICS CO.LTD | No | No | Serie NB1 |  | 6925808301347 |  | 0 |  |  | 8536303090 | 5031 | 3 | Artículos |  | Sí |  | Grupo de artículos | No | 210 |  | 04/06/19 |  | 03/10/24 | 17/09/19 | 1.1 |  | 1.1 | APP Aparamenta Modular | INT.AUTO.MAGNETO. | 1 | 232 | 1 | 260 | 1 | 27867.84 | 2 | 8.2 | 3 | 0.03 |  | 1 | CAJA MASTER | 210 |  | 1 |  | 14 | 0 | 0 | 0 | 0 | 0 | PNM | Comprar | Semanal | 1 | 1 | 120 |  | 29/07/2021.- REVISION DE MINIMOS CON EL NUEVO PLAZO DE ENTREGA DE FARBICA |  |  | No | No | No | No | Sí | No | No | No | No | No | No | No | No | No | No | No | 0
14501 | W1.0621 | Caja CHINT embalaje 344x275x262 (uso mediana) | 1120 | No | GLYWP | 0 | Otros aprovisiamie | ZHEJIANG CHINT ELECTRICS CO.LTD | Sí | Sí |  | B |  |  | 0 |  |  |  | EXENTO | 3 | Artículos |  | Sí |  | Grupo de artículos | No | 210 |  | 12/08/16 |  | 10/10/24 | 26/07/24 | 0.43 |  | 0.43 | APP Soluciones para Vehiculo Electrico |  | 1 | 0 | 1 | 0 | 1 | 0 | 2 | 0 | 2 | 0 |  | 1 | PAQUETE | 1 |  | 1 |  | 1 | 480 | 576 | 0 | 0 | 0 | PNM | Comprar | Semanal | 1 | 1 | 120 |  | 29/07/2021.- REVISION DE MINIMOS CON EL NUEVO PLAZO DE ENTREGA DE FARBICA |  |  | No | No | No | No | No | No | No | No | No | No | No | No | No | No | No | Sí | 0
14502 | WA-NBH8-1N-10C4.5 | Interruptor automático 1P+N/1Mod. 10A C 4,5kA - Keybox/WA | 60 | No | 190235-KEYBOX BRAND | 80 | INT.AUTO.MAGNETO. | ZHEJIANG CHINT ELECTRICS CO.LTD | Sí | Sí | Serie NBH8 | C |  |  | 0 | WA-NBH8-1N-10C4.5 |  | 8536303090 | 05031 | 3 | Artículos |  | Sí |  | Grupo de artículos | No | 210 |  | 21/10/21 |  | 02/09/24 | 22/09/22 | 1.32 |  | 1.32 |  |  | 1 | 232 | 1 | 260 | 1 | 27867840 | 1 | 22.32 | 3 | 0.12 |  | 1 |  | 180 |  | 1 |  | 12 | 0 | 0 | 0 | 0 | 0 | PNM | Comprar |  | 0 | 0 | 120 |  |  |  |  | No | No | No | No | Sí | No | No | No | No | No | No | No | No | No | No | Sí | 0
14503 | WA-NBH8-1N-2C4.5 | Interruptor automático 1P+N/1Mod. 2A C 4.5kA - Keybox/WA | 60 | No | 190231-KEYBOX BRAND | 80 | INT.AUTO.MAGNETO. | ZHEJIANG CHINT ELECTRICS CO.LTD | Sí | Sí | Serie NBH8 | C |  |  | 0 | WA-NBH8-1N-2C4.5 |  | 8536303090 | 05031 | 3 | Artículos |  | Sí |  | Grupo de artículos | No | 210 |  | 21/10/21 |  | 02/09/24 | 22/09/22 | 1.47 |  | 1.47 |  |  | 1 | 232 | 1 | 260 | 1 | 27867840 | 1 | 22.32 | 3 | 0.12 |  | 1 |  | 180 |  | 1 |  | 12 | 0 | 0 | 0 | 0 | 0 | PNM | Comprar |  | 0 | 0 | 120 |  |  |  |  | No | No | No | No | Sí | No | No | No | No | No | No | No | No | No | No | Sí | 0
14504 | WA-NBH8-1N-4C4.5 | Interruptor automático 1P+N/1Mod. 4A C 4,5kA - Keybox/WA | 0 | No | 190233-KEYBOX BRAND | 80 | INT.AUTO.MAGNETO. | ZHEJIANG CHINT ELECTRICS CO.LTD | Sí | Sí | Serie NBH8 | C |  |  | 0 | WA-NBH8-1N-4C4.5 |  | 8536303090 | 05031 | 3 | Artículos |  | Sí |  | Grupo de artículos | No | 210 |  | 21/10/21 |  | 02/09/24 | 20/01/22 | 1.47 |  | 1.47 |  |  | 1 | 232 | 1 | 260 | 1 | 27867840 | 1 | 22.32 | 3 | 0.12 |  | 1 |  | 180 |  | 1 |  | 12 | 0 | 0 | 0 | 0 | 0 | PNM | Comprar |  | 0 | 0 | 120 |  |  |  |  | No | No | No | No | Sí | No | No | No | No | No | No | No | No | No | No | No | 0
14505 | WA-NBH8-1N-6C4.5 | Interruptor automático 1P+N/1Mod. 6A C 4,5kA - Keybox/WA | 60 | No | 190234-KEYBOX BRAND | 80 | INT.AUTO.MAGNETO. | ZHEJIANG CHINT ELECTRICS CO.LTD | Sí | Sí | Serie NBH8 | C |  |  | 0 | WA-NBH8-1N-6C4.5 |  | 8536303090 | 05031 | 3 | Artículos |  | Sí |  | Grupo de artículos | No | 210 |  | 21/10/21 |  | 02/09/24 | 22/09/22 | 1.52 |  | 1.52 |  |  | 1 | 232 | 1 | 260 | 1 | 27867840 | 1 | 22.32 | 3 | 0.12 |  | 1 |  | 180 |  | 1 |  | 12 | 0 | 0 | 0 | 0 | 0 | PNM | Comprar |  | 0 | 0 | 120 |  |  |  |  | No | No | No | No | Sí | No | No | No | No | No | No | No | No | No | No | Sí | 0
14506 | WA-NC6-3-9-10-230 | Minicontactor 3P 9A/AC3 1NA 230Vca - Keybox/WA | 0 | No | 247612-KEYBOX BRAND | 75 | CONTACTOR INDUSTRIAL | ZHEJIANG CHINT ELECTRICS CO.LTD | Sí | Sí | Serie NC6 | C |  |  | 0 | WA-NC6-3-9-10-230 |  | 8536303090 | 05081 | 3 | Artículos | F4I | Sí |  | Grupo de artículos | No | 210 |  | 21/10/21 |  | 02/09/24 | 20/01/22 | 3.14 |  | 3.14 |  |  | 1 | 269 | 1 | 218 | 1 | 18706798 | 1 | 15.76 | 3 | 0.19 |  | 1 |  | 75 |  | 1 |  | 1 | 0 | 0 | 0 | 0 | 0 | PNM | Comprar |  | 0 | 0 | 120 |  |  |  |  | No | No | Sí | No | No | No | No | No | No | No | No | No | No | No | No | No | 0
14507 | WA-NL1-2-40-30AC | Interruptor diferencial 2P 40A 30mA clase AC 6kA - Keybox/WA | 0 | Sí | 200213-KEYBOX BRAND | 80 | INT.DIFERENCIALES | ZHEJIANG CHINT ELECTRICS CO.LTD | No | No | Serie NL1 - Tipo AC | D |  |  | 0 | WA-NL1-2-40-30AC |  | 8536303090 | 05031 | 3 | Artículos |  | Sí |  | Grupo de artículos | No | 210 |  | 21/10/21 |  | 11/10/24 | 14/03/22 | 4 |  | 4 |  |  | 1 | 260 | 1 | 76 | 1 | 9366240 | 1 | 21.03 | 3 | 0.21 |  | 1 |  | 90 |  | 1 |  | 1 | 0 | 0 | 0 | 0 | 0 | PNM | Comprar |  | 0 | 0 | 120 |  |  |  |  | No | No | No | No | Sí | No | No | No | No | No | No | No | No | No | No | No | 0
14508 | WA-NS2-25-10 | Guardamotor 3P 25A Reg.6/10A - Keybox/WA | 0 | No | 495081-KEYBOX BRAND | 80 | GUARDAMOTORES | ZHEJIANG CHINT ELECTRICS CO.LTD | Sí | Sí | Serie NS2-25 | C |  |  | 0 | WA-NS2-25-10 |  | 8536419090 | 05081 | 3 | Artículos |  | Sí |  | Grupo de artículos | No | 210 |  | 21/10/21 |  | 03/10/24 | 20/01/22 | 5.99 |  | 5.99 |  |  | 1 | 291 | 1 | 285 | 1 | 33671.61 | 2 | 19.27 | 3 | 0.29 |  | 1 |  | 60 |  | 1 |  | 1 | 0 | 0 | 0 | 0 | 0 | PNM | Comprar |  | 0 | 0 | 120 |  |  |  |  | Sí | No | Sí | No | No | No | No | No | No | No | No | No | No | No | No | No | 0
14509 | WA-NS2-25-6,3 | Guardamotor 3P 25A Reg.4/6,3A - Keybox/WA | 0 | No | 495080-KEYBOX BRAND | 80 | GUARDAMOTORES | ZHEJIANG CHINT ELECTRICS CO.LTD | Sí | Sí | Serie NS2-25 | C |  |  | 0 | WA-NS2-25-6,3 |  | 8536419090 | 05081 | 3 | Artículos |  | Sí |  | Grupo de artículos | No | 210 |  | 21/10/21 |  | 03/10/24 | 20/01/22 | 6.11 |  | 6.11 |  |  | 1 | 291 | 1 | 285 | 1 | 33671.61 | 2 | 19.27 | 3 | 0.29 |  | 1 |  | 60 |  | 1 |  | 1 | 0 | 0 | 0 | 0 | 0 | PNM | Comprar |  | 0 | 0 | 120 |  |  |  |  | Sí | No | Sí | No | No | No | No | No | No | No | No | No | No | No | No | No | 0
14510 | WG10 | Elevadores de profundidad, h=10mm | 0 | Sí | 106321 | 60 | CAJAS DE PLÁSTICO | NOARK ELECTRIC EUROPE s.r.o. | No | No |  | D | 8592765063229 |  | 0 | WG 10 |  |  | EXENTO | 5 | Artículos |  | Sí |  | Grupo de artículos | No | 210 |  | 04/05/16 |  | 24/09/24 | 31/12/16 | 1.61 |  | 0 | APP Envolventes | CAJAS DE PLASTICO | 1 | 22 | 1 | 65 | 1 | 40.04 | 2 | 0.02 | 2 | 0.04 |  | 1 |  | 5 |  | 1 |  | 1 | 0 | 0 | 0 | 0 | 0 | PNM | Comprar | Semanal | 1 | 1 | 45 | 3000 | 11/08/2020.- CHATARREO DE PIEZAS (Spain dead and slow moving stock of june 2020). DESMARCAMOS COMO ARTICULO DE COMPRA |  | NO SE COMERCIALIZA | No | No | No | No | No | No | No | No | No | No | No | No | No | No | No | No | 0
14511 | WS18-1/125 | Base portafusibles cilíndricos 1P 125A - para RT29-125 | 0 | Sí | 520146 | 0 | FUSIBLES/FIN CARRERA | ZHEJIANG CHINT ELECTRICS CO.LTD | No | No | Serie WS18 |  |  |  | 0 | - | RT2829yWS18.png | 8535100090 | 05031 | 3 | Artículos |  | Sí |  | Grupo de artículos | No | 210 |  | 05/10/10 |  | 26/09/24 | 23/06/15 | 2.05 |  | 2.05 | APP Soluciones para la industria | FUSIBLES/FIN CARRERA | 1 | 0 | 1 | 0 | 1 | 0 | 2 | 0 | 2 | 0 |  | 1 | PAQUETE | 1 |  | 1 |  | 1 | 0 | 0 | 0 | 0 | 0 | PNM | Comprar | Semanal | 1 | 1 | 180 |  |  | Fuera de producción temporal | DESCATALOGADO | No | No | Sí | No | No | No | No | No | No | No | No | No | No | No | Sí | No | 0
14512 | WS18-1/32 | Base portafusibles cilíndricos 1P 32A - para RT29-16 y RT28-32 | 0 | Sí | 520130 | 0 | FUSIBLES/FIN CARRERA | ZHEJIANG CHINT ELECTRICS CO.LTD | No | No | Serie WS18 |  |  |  | 0 | - | RT2829yWS18.png | 8535100090 | 05031 | 3 | Artículos |  | Sí |  | Grupo de artículos | No | 210 |  | 05/10/10 |  | 26/09/24 | 21/05/15 | 0.47 |  | 0.47 | APP Soluciones para la industria | FUSIBLES/FIN CARRERA | 1 | 0 | 1 | 0 | 1 | 0 | 2 | 0 | 2 | 0 |  | 1 | PAQUETE | 240 |  | 1 |  | 1 | 0 | 0 | 0 | 0 | 0 | PNM | Comprar | Semanal | 1 | 1 | 180 |  |  | Fuera de producción temporal | DESCATALOGADO | No | No | Sí | No | No | No | No | No | No | No | No | No | No | No | No | No | 0
14513 | WS18-1/63 | Base portafusibles cilíndricos 1P 63A - para RT28-63 | 0 | Sí | 520138 | 0 | FUSIBLES/FIN CARRERA | ZHEJIANG CHINT ELECTRICS CO.LTD | No | No | Serie WS18 |  |  |  | 0 | - | RT2829yWS18.png | 8535100090 | 05031 | 3 | Artículos |  | Sí |  | Grupo de artículos | No | 210 |  | 05/10/10 |  | 26/09/24 | 23/06/15 | 1.22 |  | 1.22 | APP Soluciones para la industria | FUSIBLES/FIN CARRERA | 1 | 0 | 1 | 0 | 1 | 0 | 2 | 0 | 2 | 0 |  | 1 | PAQUETE | 1 |  | 1 |  | 1 | 0 | 0 | 0 | 0 | 0 | PNM | Comprar | Semanal | 1 | 1 | 180 |  |  | Fuera de producción temporal | DESCATALOGADO | No | No | Sí | No | No | No | No | No | No | No | No | No | No | No | Sí | No | 0
14514 | WS18-1N/32 | Base portafusibles cilíndricos 1P+N 32A - para RT29-16 y RT28-32 | 0 | Sí | 520141 | 0 | FUSIBLES/FIN CARRERA | ZHEJIANG CHINT ELECTRICS CO.LTD | No | No | Serie WS18 |  |  |  | 0 | - | WS18-32 base1P+N 32A (10.3X38) | 8535100090 | 05031 | 3 | Artículos |  | Sí |  | Grupo de artículos | No | 210 |  | 21/10/11 |  | 26/09/24 | 05/12/18 | 0.91 |  | 0.91 | APP Soluciones para la industria | FUSIBLES/FIN CARRERA | 1 | 0 | 1 | 0 | 1 | 0 | 2 | 0 | 2 | 0 |  | 1 | PAQUETE | 240 |  | 1 |  | 1 | 0 | 0 | 0 | 0 | 0 | PNM | Comprar | Semanal | 1 | 1 | 90 |  | 11/08/2020.- CHATARREO DE PIEZAS (Spain dead and slow moving stock of june 2020). DESMARCAMOS COMO ARTICULO DE COMPRA ¦ Tarifa Div. Sur. precio de coste +50% para tener margen al vender a Intarcon. | Fuera de producción temporal | DESCATALOGADO | No | No | Sí | No | No | No | No | No | No | No | No | No | No | No | Sí | No | 0
14515 | WS18-1N/63 | Base portafusibles cilíndricos 1P+N 63A - para RT28-63 | 0 | Sí |  | 0 | FUSIBLES/FIN CARRERA | ZHEJIANG CHINT ELECTRICS CO.LTD | No | No | Serie WS18 |  |  |  | 0 |  |  | 8535100090 | 05031 | 3 | Artículos |  | Sí |  | Grupo de artículos | No | 210 |  | 21/10/11 |  | 20/08/24 | 28/05/15 | 2.38 |  | 0 | APP Soluciones para la industria | FUSIBLES/FIN CARRERA |  | 0 |  | 0 |  | 0 | 2 | 0 | 3 | 0 |  | 1 | PAQUETE | 1 |  | 1 |  | 1 | 0 | 0 | 0 | 0 | 0 | PNM | Comprar | Semanal | 1 | 1 | 90 |  | 11/08/2020.- CHATARREO DE PIEZAS (Spain dead and slow moving stock of june 2020). DESMARCAMOS COMO ARTICULO DE COMPRA | Fuera de producción temporal | DESCATALOGADO | No | No | Sí | No | No | No | No | No | No | No | No | No | No | No | Sí | No | 0
14516 | WS18-2/125 | Base portafusibles cilíndricos 2P 125A - para RT29-125 | 0 | Sí | 520150 | 0 | FUSIBLES/FIN CARRERA | ZHEJIANG CHINT ELECTRICS CO.LTD | No | No | Serie WS18 |  |  |  | 0 | - | RT2829yWS18.png | 8535100090 | 05031 | 3 | Artículos |  | Sí |  | Grupo de artículos | No | 210 |  | 05/10/10 |  | 26/09/24 | 21/05/15 | 4.22 |  | 4.22 | APP Soluciones para la industria | FUSIBLES/FIN CARRERA | 1 | 0 | 1 | 0 | 1 | 0 | 2 | 0 | 2 | 0 |  | 1 | PAQUETE | 1 |  | 1 |  | 1 | 0 | 0 | 0 | 0 | 0 | PNM | Comprar | Semanal | 1 | 1 | 180 |  |  | Fuera de producción temporal | DESCATALOGADO | No | No | Sí | No | No | No | No | No | No | No | No | No | No | No | Sí | No | 0
14517 | WS18-2/32 | Base portafusibles cilíndricos 2P 32A - para RT29-16 y RT28-32 | 0 | Sí | 520136 | 0 | FUSIBLES/FIN CARRERA | ZHEJIANG CHINT ELECTRICS CO.LTD | No | No | Serie WS18 |  |  |  | 0 | - | RT2829yWS18.png | 8535100090 | 05031 | 3 | Artículos |  | Sí |  | Grupo de artículos | No | 210 |  | 05/10/10 |  | 26/09/24 | 31/10/15 | 0.91 |  | 0 | APP Soluciones para la industria | FUSIBLES/FIN CARRERA | 1 | 0 | 1 | 0 | 1 | 0 | 2 | 0 | 2 | 0 |  | 1 | PAQUETE | 120 |  | 1 |  | 1 | 0 | 0 | 0 | 0 | 0 | PNM | Comprar | Semanal | 120 | 120 | 90 |  | 11/08/2020.- CHATARREO DE PIEZAS (Spain dead and slow moving stock of june 2020). DESMARCAMOS COMO ARTICULO DE COMPRA ¦ 23/07/2020.- QUITAMOS MINIMOS POR PROPUESTA CHATARRA. ¦ 25/02/2020.- ACTUALIZADOS MINIMOS. ACTUALIZADOS PEDIDO MULTIPLE A MULTIPLO DE COMPRAS. | Fuera de producción temporal | DESCATALOGADO | No | No | Sí | No | No | No | No | No | No | No | No | No | No | No | Sí | No | 0
14518 | WS18-2/63 | Base portafusibles cilíndricos 2P 63A - para RT28-63 | 23 | Sí | 520130 | 70 | FUSIBLES/FIN CARRERA | ZHEJIANG CHINT ELECTRICS CO.LTD | No | No | Serie WS18 |  |  |  | 0 |  |  |  | 05031 | 0 | Artículos |  | Sí |  | Grupo de artículos | No | 210 |  | 05/10/10 |  | 26/09/24 | 10/01/23 | 2.38 |  | 0 | APP Soluciones para la industria | FUSIBLES/FIN CARRERA | 1 | 0 | 1 | 0 | 1 | 0 | 2 | 0 | 2 | 0 |  | 1 | PAQUETE | 1 |  | 1 |  | 1 | 0 | 0 | 0 | 0 | 0 | Ning. | Comprar |  | 0 | 0 |  |  |  | Fuera de producción temporal | Fuera de producción temporal | No | No | No | No | No | No | No | No | No | No | No | No | No | No | Sí | Sí | 0
14519 | WS18-3/125 | Base portafusibles cilíndricos 3P 125A - para RT29-125 | 0 | Sí | 520147 | 0 | FUSIBLES/FIN CARRERA | ZHEJIANG CHINT ELECTRICS CO.LTD | No | No | Serie WS18 |  |  |  | 0 | - | RT2829yWS18.png | 8535100090 | 05031 | 3 | Artículos |  | Sí |  | Grupo de artículos | No | 210 |  | 05/10/10 |  | 26/09/24 | 05/05/15 | 6.53 |  | 6.53 | APP Soluciones para la industria | FUSIBLES/FIN CARRERA | 1 | 0 | 1 | 0 | 1 | 0 | 2 | 0 | 2 | 0 |  | 1 | PAQUETE | 1 |  | 1 |  | 1 | 0 | 0 | 0 | 0 | 0 | PNM | Comprar | Semanal | 1 | 1 | 180 |  | Stock minimo modificado segun ventas 2013 el 30/12/13 | Fuera de producción temporal | DESCATALOGADO | No | No | Sí | No | No | No | No | No | No | No | No | No | No | No | Sí | No | 0
14520 | WS18-3/32 | Base portafusibles cilíndricos 3P 32A - para RT29-16 y RT28-32 | 0 | Sí | 520141 | 70 | FUSIBLES/FIN CARRERA | ZHEJIANG CHINT ELECTRICS CO.LTD | No | No | Serie WS18 |  |  |  | 0 | WS18-3/32 | WS18-32 base1P+N 32A (10.3X38) | 8535100090 | 05031 | 0.52 | Artículos |  | Sí |  | Grupo de artículos | No | 210 |  | 05/10/10 |  | 26/09/24 | 31/10/15 | 1.42 |  | 0 | APP Soluciones para la industria | FUSIBLES/FIN CARRERA | 1 | 0 | 1 | 0 | 1 | 0 | 2 | 0 | 2 | 0 |  | 1 | PAQUETE | 1 |  | 1 |  | 1 | 0 | 0 | 0 | 0 | 0 | Ning. | Comprar |  | 0 | 0 |  |  |  | Fuera de producción temporal | Fuera de producción temporal | No | No | No | No | No | No | No | No | No | No | No | No | No | No | Sí | No | 0
14521 | WS18-3/63 | Base portafusibles cilíndricos 3P 63A - para RT28-63 | 0 | Sí | 520140 | 0 | FUSIBLES/FIN CARRERA | ZHEJIANG CHINT ELECTRICS CO.LTD | No | No | Serie WS18 |  |  |  | 0 | - | RT2829yWS18.png | 8535100090 | 05031 | 3 | Artículos |  | Sí |  | Grupo de artículos | No | 210 |  | 05/10/10 |  | 26/09/24 | 21/05/15 | 3.59 |  | 0 | APP Soluciones para la industria | FUSIBLES/FIN CARRERA | 1 | 0 | 1 | 0 | 1 | 0 | 2 | 0 | 2 | 0 |  | 1 | PAQUETE | 1 |  | 1 |  | 1 | 0 | 0 | 0 | 0 | 0 | PNM | Comprar | Semanal | 1 | 1 | 180 |  | 29/07/2021.- REVISION DE MINIMOS CON EL NUEVO PLAZO DE ENTREGA DE FARBICA ¦ 11/08/2020.- CHATARREO DE PIEZAS (Spain dead and slow moving stock of june 2020). QUITAMOS MINIMOS POR QUE NO SE PUEDE DESMARCAR ARTICULO DE COMPRA AL SER PARTE DE UNA LISTA DE PRODUCCION. | Fuera de producción temporal | DESCATALOGADO | No | No | Sí | No | No | No | No | No | No | No | No | No | No | No | Sí | No | 0
14522 | X-DISPLAY | Soporte/pié para exposición de posters publicitarios | 0 | No |  | 0 | Soporte Publicitar | ZHEJIANG CHINT ELECTRICS CO.LTD | Sí | Sí |  |  |  |  | 0 |  |  |  | EXENTO | 3 | Artículos |  | Sí |  | Grupo de artículos | No | 210 |  | 20/12/10 |  | 10/10/24 | 03/08/12 | 5 |  | 5 | APP Soluciones para Vehiculo Electrico | Soporte Publicitar | 1 | 0 | 1 | 0 | 1 | 0 | 2 | 0 | 2 | 0 |  | 1 | PAQUETE | 1 |  | 1 |  | 1 | 0 | 0 | 0 | 0 | 0 | PNM | Comprar | Semanal | 0 | 0 | 120 |  |  |  |  | No | No | No | No | No | No | No | No | No | No | No | No | No | No | No | No | 0
14523 | XF9 | Contacto de señalización de posición NB1 | 3397 | No | 184994 | 70 | ACCESORIOS MODULARES | ZHEJIANG CHINT ELECTRICS CO.LTD | Sí | Sí | Accesorios Int. Modulares | A | 6925808301330 |  | 0 | XF9 |  | 8536303090 | 05031 | 3 | Artículos | F5C | Sí |  | Grupo de artículos | No | 210 | Contactos auxiliares | 05/10/10 |  | 10/10/24 | 09/10/24 | 0.96 |  | 0.96 | APP Aparamenta Modular | ACCESORIOS MODULARES | 1 | 232 | 1 | 273 | 1 | 29261.23 | 2 | 8.2 | 3 | 0.03 |  | 1 | CAJA MASTER | 210 |  | 1 |  | 14 | 2335 | 2802 | 0 | 1440 | 1992 | PNM | Comprar | Semanal | 4000 | 210 | 120 |  | 29/07/2021.- REVISION DE MINIMOS CON EL NUEVO PLAZO DE ENTREGA DE FARBICA ¦ 30/04/2021.- SE INCLUYE EN MINIMOS PREVISION DE ABRIL DE CIATESA ¦ 03/04/2020.- ACTUALIZADO MINIMO Y MAXIMO CON LA NUEVA NECESIDAD DE ORONA ¦ 25/02/2020.- ACTUALIZADOS MINIMOS. ACTUALIZADOS PEDIDO MULTIPLE A MULTIPLO DE COMPRAS. |  | Se inactiva hasta regularizar | No | No | No | No | Sí | No | No | No | Sí | Sí | No | No | Sí | No | No | No | 0
14524 | XF9J | Contacto de alarma NB1 | 17 | No | 184996 | 70 | ACCESORIOS MODULARES | ZHEJIANG CHINT ELECTRICS CO.LTD | Sí | Sí | Accesorios Int. Modulares | B | 6925808301347 |  | 0 | XF9J |  | 8536303090 | 05031 | 3 | Artículos | F5C | Sí |  | Grupo de artículos | No | 210 | Contactos auxiliares | 05/10/10 |  | 10/10/24 | 09/10/24 | 0.97 |  | 0.97 | APP Aparamenta Modular | ACCESORIOS MODULARES | 1 | 232 | 1 | 260 | 1 | 27867.84 | 2 | 8.2 | 3 | 0.03 |  | 1 | CAJA MASTER | 210 |  | 1 |  | 14 | 800 | 1000 | 0 | 0 | 0 | PNM | Comprar | Semanal | 210 | 210 | 120 |  | 29/07/2021.- REVISION DE MINIMOS CON EL NUEVO PLAZO DE ENTREGA DE FARBICA ¦ 10/03/2021.- ACTUALIZADO MINIMOS S/ VENTA ULTIMOS 12 MESES ¦ 25/02/2020.- ACTUALIZADOS MINIMOS. ACTUALIZADOS PEDIDO MULTIPLE A MULTIPLO DE COMPRAS. |  |  | No | No | No | No | Sí | No | No | No | Sí | Sí | No | No | Sí | No | Sí | No | 0
14525 | YBLT-EKW/5A/B | Interruptor metálico de pedal sin protección | 0 | Sí | 483000 | 60 | FUSIBLES/FIN CARRERA | ZHEJIANG CHINT ELECTRICS CO.LTD | No | No | Serie YBLT | D | 6901800567905 |  | 0 | - | G YBLT-EKW/5A/B | 8536901000 | 05031 | 3 | Artículos |  | Sí |  | Grupo de artículos | No | 210 |  | 01/10/15 |  | 11/10/24 | 21/03/18 | 1.21 |  | 1.21 | APP Soluciones para la industria | FUSIBLES/FIN CARRERA | 1 | 308 | 1 | 359 | 1 | 56834.01 | 2 | 19.91 | 3 | 0.18 |  | 1 | CAJA MASTER | 96 |  | 1 |  | 2 | 0 | 0 | 0 | 0 | 0 | PNM | Comprar | Semanal | 1 | 1 | 120 |  | 11/08/2020.- CHATARREO DE PIEZAS (Spain dead and slow moving stock of june 2020). DESMARCAMOS COMO ARTICULO DE COMPRA ¦ 23/07/2020.- QUITAMOS MINIMOS POR PROPUESTA CHATARRA. |  | Parada Prod. Temp 03/07/2014 | No | No | Sí | No | No | No | No | No | No | No | No | No | No | No | No | No | 0
14526 | YBLT-EKW/SA/B | Interruptor metálico de pedal sin protección | 0 | Sí | 483000 | 0 | FUSIBLES/FIN CARRERA | ZHEJIANG CHINT ELECTRICS CO.LTD | No | No | Serie YBLT |  | 6901800567905 |  | 0 | - | G YBLT-EKW/5A/B | 8536901000 | 05031 | 3 | Artículos |  | Sí |  | Grupo de artículos | No | 210 |  | 05/10/10 |  | 03/10/24 | 26/11/15 | 1.32 |  | 1.32 | APP Soluciones para la industria | FUSIBLES/FIN CARRERA | 1 | 308 | 1 | 359 | 1 | 56834.01 | 2 | 19.91 | 3 | 0.18 |  | 1 | CAJA MASTER | 96 |  | 1 |  | 2 | 0 | 0 | 0 | 0 | 0 | PNM | Comprar | Semanal | 1 | 1 | 120 |  |  |  | Parada Prod. Temp 03/07/2014 | No | No | Sí | No | No | No | No | No | No | No | No | No | No | No | No | No | 0
14527 | YBLT-YDT1/11 | Interruptor de pedal 380Vca/5A – 2NA/NC Protegido | 0 | Sí | 475003 | 0 | FUSIBLES/FIN CARRERA | ZHEJIANG CHINT ELECTRICS CO.LTD | No | No | Serie YBLT |  |  |  | 0 |  |  | 8536901000 | 05031 | 3 | Artículos |  | Sí |  | Grupo de artículos | No | 210 |  | 11/04/12 |  | 20/08/24 | 28/09/15 | 7.61 |  | 7.61 | APP Soluciones para la industria | FUSIBLES/FIN CARRERA | 2 | 287 | 2 | 306 | 2 | 29332548 | 2 | 26.57 | 3 | 6.64 |  | 1 | PAQUETE | 4 |  | 1 |  | 1 | 0 | 0 | 0 | 0 | 0 | Ning. | Comprar |  | 0 | 0 |  |  | fuera de produccion. CA. email de Enma. 12/2 |  | Parada prod. temp 03/07/2014 | No | No | Sí | No | No | No | No | No | No | No | No | No | No | No | No | No | 0
14528 | YBLT-YDT1/14 | Interruptor de pedal 380Vca/5A – 1NA/NC Protegido | 0 | Sí |  | 0 | FUSIBLES/FIN CARRERA | ZHEJIANG CHINT ELECTRICS CO.LTD | No | No |  |  |  |  | 0 |  |  |  | 05031 | 0 | Artículos |  | Sí |  | Grupo de artículos | No | 210 |  | 11/04/12 |  | 20/08/24 | 13/08/13 | 13.82 |  | 0 | APP Soluciones para la industria | FUSIBLES/FIN CARRERA |  | 0 |  | 0 |  | 0 | 2 | 0 |  | 0 |  | 1 | PAQUETE | 1 |  | 1 |  | 1 | 0 | 0 | 0 | 0 | 0 | Ning. | Comprar |  | 0 | 0 |  |  |  |  | Parada prod. temporal 01/08/14 | No | No | No | No | No | No | No | No | No | No | No | No | No | No | No | No | 0
14529 | YBLX-19/001 | Final de carrera con cabeza de émbolo | 0 | Sí | 445011 | 0 | FUSIBLES/FIN CARRERA | ZHEJIANG CHINT ELECTRICS CO.LTD | No | No | Serie YBLX |  | 6901800566861 |  | 0 |  | YBLX.png | 8536901000 | 05031 | 3 | Artículos |  | Sí |  | Grupo de artículos | No | 210 |  | 05/10/10 |  | 26/09/24 | 21/05/15 | 0.79 |  | 0.79 | APP Soluciones para la industria | FUSIBLES/FIN CARRERA | 1 | 332 | 1 | 250 | 1 | 32370 | 2 | 19.25 | 3 | 0.11 |  | 1 | CAJA MASTER | 160 |  | 1 |  | 5 | 0 | 0 | 0 | 0 | 0 | PNM | Comprar | Semanal | 1 | 1 | 90 |  |  |  | FUERA DE PRODUCCION | No | No | Sí | No | No | No | No | No | No | No | No | No | No | No | No | No | 0
14530 | YBLX-19/111 | Final de carrera con cabeza de palanca con rueda | 0 | Sí | 445012 | 0 | FUSIBLES/FIN CARRERA | ZHEJIANG CHINT ELECTRICS CO.LTD | No | No | Serie YBLX |  | 6901800566878 |  | 0 |  | YBLX.png | 8536901000 | 05031 | 3 | Artículos |  | Sí |  | Grupo de artículos | No | 210 |  | 05/10/10 |  | 01/10/24 |  | 0 |  | 0 | APP Soluciones para la industria | FUSIBLES/FIN CARRERA | 1 | 280 | 1 | 328 | 1 | 45001.6 | 2 | 19.58 | 3 | 0.18 |  | 1 | CAJA MASTER | 100 |  | 1 |  | 5 | 0 | 0 | 0 | 0 | 0 | PNM | Comprar | Semanal | 1 | 1 | 90 |  |  |  | FUERA DE PRODUCCION | No | No | Sí | No | No | No | No | No | No | No | No | No | No | No | No | No | 0
14531 | YBLX-19/121 | Final de carrera con cabeza de palanca con rueda | 0 | Sí | 445013 | 0 | FUSIBLES/FIN CARRERA | ZHEJIANG CHINT ELECTRICS CO.LTD | No | No | Serie YBLX |  | 6901800566885 |  | 0 |  | YBLX.png | 8536901000 | 05031 | 3 | Artículos |  | Sí |  | Grupo de artículos | No | 210 |  | 05/10/10 |  | 01/10/24 |  | 0 |  | 0 | APP Soluciones para la industria | FUSIBLES/FIN CARRERA | 1 | 280 | 1 | 328 | 1 | 45001.6 | 2 | 19.58 | 3 | 0.18 |  | 1 | CAJA MASTER | 100 |  | 1 |  | 5 | 0 | 0 | 0 | 0 | 0 | PNM | Comprar | Semanal | 1 | 1 | 90 |  |  |  | FUERA DE PRODUCCION | No | No | Sí | No | No | No | No | No | No | No | No | No | No | No | No | No | 0
14532 | YBLX-19/131 | Final de carrera con cabeza de palanca con rueda | 0 | Sí | 445014 | 0 | FUSIBLES/FIN CARRERA | ZHEJIANG CHINT ELECTRICS CO.LTD | No | No | Serie YBLX |  | 6901800566892 |  | 0 | - | YBLX.png | 8536901000 | 05031 | 3 | Artículos |  | Sí |  | Grupo de artículos | No | 210 |  | 05/10/10 |  | 01/10/24 | 21/05/15 | 1.02 |  | 1.02 | APP Soluciones para la industria | FUSIBLES/FIN CARRERA | 1 | 280 | 1 | 328 | 1 | 45001.6 | 2 | 19.34 | 3 | 0.18 |  | 1 | CAJA MASTER | 100 |  | 1 |  | 5 | 0 | 0 | 0 | 0 | 0 | PNM | Comprar | Semanal | 1 | 1 | 90 |  |  |  | FUERA DE PRODUCCION | No | No | Sí | No | No | No | No | No | No | No | No | No | No | No | No | No | 0
14533 | YBLX-19/212 | Final de carrera con cabeza de palanca con dos ruedas | 0 | Sí | 445015 | 0 | FUSIBLES/FIN CARRERA | ZHEJIANG CHINT ELECTRICS CO.LTD | No | No | Serie YBLX |  | 6901800566908 |  | 0 | - | YBLX.png | 8536901000 | 05031 | 3 | Artículos |  | Sí |  | Grupo de artículos | No | 210 |  | 05/10/10 |  | 01/10/24 | 21/05/15 | 1.11 |  | 1.11 | APP Soluciones para la industria | FUSIBLES/FIN CARRERA | 1 | 290 | 1 | 359 | 1 | 49972.8 | 2 | 22.33 | 3 | 0.19 |  | 1 | CAJA MASTER | 100 |  | 1 |  | 5 | 0 | 0 | 0 | 0 | 0 | PNM | Comprar | Semanal | 1 | 1 | 90 |  |  |  | FUERA DE PRODUCCION | No | No | Sí | No | No | No | No | No | No | No | No | No | No | No | No | No | 0
14534 | YBLX-19/222 | Final de carrera con cabeza de palanca con dos ruedas | 0 | Sí | 445016 | 0 | FUSIBLES/FIN CARRERA | ZHEJIANG CHINT ELECTRICS CO.LTD | No | No | Serie YBLX |  | 6901800566915 |  | 0 |  | YBLX.png | 8536901000 | 05031 | 3 | Artículos |  | Sí |  | Grupo de artículos | No | 210 |  | 05/10/10 |  | 01/10/24 |  | 0 |  | 0 | APP Soluciones para la industria | FUSIBLES/FIN CARRERA | 1 | 290 | 1 | 359 | 1 | 49972.8 | 2 | 22.33 | 3 | 0.19 |  | 1 | CAJA MASTER | 100 |  | 1 |  | 5 | 0 | 0 | 0 | 0 | 0 | PNM | Comprar | Semanal | 1 | 1 | 90 |  |  |  | FUERA DE PRODUCCION | No | No | Sí | No | No | No | No | No | No | No | No | No | No | No | No | No | 0
14535 | YBLX-19/232 | Final de carrera con cabeza de palanca con dos ruedas | 0 | Sí |  | 0 | FUSIBLES/FIN CARRERA | ZHEJIANG CHINT ELECTRICS CO.LTD | No | No | Serie YBLX |  |  |  | 0 |  | YBLX.png | 8536901000 | 05031 | 3 | Artículos |  | Sí |  | Grupo de artículos | No | 210 |  | 05/10/10 |  | 20/08/24 |  | 0 |  | 0 | APP Soluciones para la industria | FUSIBLES/FIN CARRERA |  | 0 |  | 0 |  | 0 | 2 | 0 | 3 | 0 |  | 1 | PAQUETE | 1 |  | 1 |  | 1 | 0 | 0 | 0 | 0 | 0 | PNM | Comprar | Semanal | 1 | 1 | 90 |  |  |  | FUERA DE PRODUCCION | No | No | Sí | No | No | No | No | No | No | No | No | No | No | No | No | No | 0
14536 | YBLX-19/K | Final de carrera con cabeza de émbolo | 0 | Sí | 445017 | 0 | FUSIBLES/FIN CARRERA | ZHEJIANG CHINT ELECTRICS CO.LTD | No | No | Serie YBLX |  | 6901800566946 |  | 0 | - | YBLX.png | 8536901000 | 05031 | 3 | Artículos |  | Sí |  | Grupo de artículos | No | 210 |  | 05/10/10 |  | 10/09/24 | 29/12/18 | 0.35 |  | 0.35 | APP Soluciones para la industria | FUSIBLES/FIN CARRERA | 1 | 318 | 1 | 382 | 1 | 44581.69 | 2 | 29.21 | 3 | 0.02 |  | 1 | PAQUETE | 1365 |  | 1 |  | 65 | 0 | 0 | 0 | 0 | 0 | PNM | Comprar | Semanal | 1 | 1 | 180 |  | 29/07/2021.- REVISION DE MINIMOS CON EL NUEVO PLAZO DE ENTREGA DE FARBICA |  | FUERA DE PRODUCCION | No | No | Sí | No | No | No | No | No | No | No | No | No | No | No | No | No | 0
14537 | YBLX-2 | ( FUERA DE PRODUCCIÓN ) Final de carrera con cabeza de émbolo | 0 | Sí |  | 0 | FUSIBLES/FIN CARRERA | ZHEJIANG CHINT ELECTRICS CO.LTD | No | No |  |  |  |  | 0 |  |  |  | 05031 | 0 | Artículos |  | Sí |  | Grupo de artículos | No | 210 |  | 05/10/10 |  | 20/08/24 |  | 0 |  | 0 | APP Soluciones para la industria | FUSIBLES/FIN CARRERA |  | 0 |  | 0 |  | 0 | 2 | 0 |  | 0 |  | 1 | PAQUETE | 1 |  | 1 |  | 1 | 0 | 0 | 0 | 0 | 0 | PNM | Comprar | Semanal | 0 | 0 | 90 |  |  |  | FUERA DE PRODUCCION | No | No | No | No | No | No | No | No | No | No | No | No | No | No | No | No | 0
14538 | YBLX-2/N | ( FUERA DE PRODUCCIÓN ) Final de carrera con cabeza de émbolo | 0 | Sí |  | 0 | FUSIBLES/FIN CARRERA | ZHEJIANG CHINT ELECTRICS CO.LTD | No | No |  |  |  |  | 0 |  |  |  | 05031 | 0 | Artículos |  | Sí |  | Grupo de artículos | No | 210 |  | 05/10/10 |  | 20/08/24 |  | 0 |  | 0 | APP Soluciones para la industria | FUSIBLES/FIN CARRERA |  | 0 |  | 0 |  | 0 | 2 | 0 |  | 0 |  | 1 | PAQUETE | 1 |  | 1 |  | 1 | 0 | 0 | 0 | 0 | 0 | PNM | Comprar | Semanal | 0 | 0 | 90 |  |  |  | FUERA DE PRODUCCION | No | No | No | No | No | No | No | No | No | No | No | No | No | No | No | No | 0
14539 | YBLX-5/11 | ( FUERA DE PRODUCCIÓN ) Final de carrera con cabeza de émbolo | 0 | Sí | 454000 | 0 | FUSIBLES/FIN CARRERA | ZHEJIANG CHINT ELECTRICS CO.LTD | No | No | Serie YBLX |  |  |  | 0 | - | YBLX.png | 8536901000 | 05031 | 3 | Artículos |  | Sí |  | Grupo de artículos | No | 210 |  | 05/10/10 |  | 26/09/24 | 29/12/18 | 0.45 |  | 0.45 | APP Soluciones para la industria | FUSIBLES/FIN CARRERA | 1 | 0 | 1 | 0 | 1 | 0 | 2 | 0 | 2 | 0 |  | 1 | PAQUETE | 360 |  | 1 |  | 1 | 0 | 0 | 0 | 0 | 0 | PNM | Comprar | Semanal | 1 | 1 | 90 |  |  |  | FUERA DE PRODUCCION | No | No | Sí | No | No | No | No | No | No | No | No | No | No | No | No | No | 0
14540 | YBLX-5/11D | ( FUERA DE PRODUCCIÓN ) Final de carrera con cabeza de émbolo | 0 | Sí | 454001 | 0 | FUSIBLES/FIN CARRERA | ZHEJIANG CHINT ELECTRICS CO.LTD | No | No | Serie YBLX |  |  |  | 0 | - | YBLX.png | 8536901000 | 05031 | 3 | Artículos |  | Sí |  | Grupo de artículos | No | 210 |  | 05/10/10 |  | 26/09/24 | 21/05/15 | 0.47 |  | 0.47 | APP Soluciones para la industria | FUSIBLES/FIN CARRERA | 1 | 0 | 1 | 0 | 1 | 0 | 2 | 0 | 2 | 0 |  | 1 | PAQUETE | 360 |  | 1 |  | 1 | 0 | 0 | 0 | 0 | 0 | PNM | Comprar | Semanal | 0 | 0 | 90 |  |  |  | FUERA DE PRODUCCION | No | No | Sí | No | No | No | No | No | No | No | No | No | No | No | No | No | 0
14541 | YBLX-5/11H | ( FUERA DE PRODUCCIÓN ) Final de carrera con cabeza de émbolo | 0 | Sí | 454002 | 0 | FUSIBLES/FIN CARRERA | ZHEJIANG CHINT ELECTRICS CO.LTD | No | No | Serie YBLX |  |  |  | 0 | - | YBLX.png | 8536901000 | 05031 | 3 | Artículos |  | Sí |  | Grupo de artículos | No | 210 |  | 05/10/10 |  | 26/09/24 | 21/05/15 | 0.53 |  | 0.53 | APP Soluciones para la industria | FUSIBLES/FIN CARRERA | 1 | 0 | 1 | 0 | 1 | 0 | 2 | 0 | 2 | 0 |  | 1 | PAQUETE | 360 |  | 1 |  | 1 | 0 | 0 | 0 | 0 | 0 | PNM | Comprar | Semanal | 1 | 1 | 90 |  |  |  | FUERA DE PRODUCCION | No | No | Sí | No | No | No | No | No | No | No | No | No | No | No | No | No | 0
14542 | YBLX-5/11N | ( FUERA DE PRODUCCIÓN ) Final de carrera con cabeza de palanca corta con rueda | 0 | Sí | 454003 | 0 | FUSIBLES/FIN CARRERA | ZHEJIANG CHINT ELECTRICS CO.LTD | No | No | Serie YBLX |  |  |  | 0 | - | YBLX.png | 8536901000 | 05031 | 3 | Artículos |  | Sí |  | Grupo de artículos | No | 210 |  | 05/10/10 |  | 26/09/24 | 21/05/15 | 0.5 |  | 0.5 | APP Soluciones para la industria | FUSIBLES/FIN CARRERA | 1 | 0 | 1 | 0 | 1 | 0 | 2 | 0 | 2 | 0 |  | 1 | PAQUETE | 360 |  | 1 |  | 1 | 0 | 0 | 0 | 0 | 0 | PNM | Comprar | Semanal | 1 | 1 | 90 |  |  |  | FUERA DE PRODUCCION | No | No | Sí | No | No | No | No | No | No | No | No | No | No | No | No | No | 0
14543 | YBLX-5/11N1 | ( FUERA DE PRODUCCIÓN ) Final de carrera con cabeza de palanca corta con rueda | 0 | Sí | 454004 | 0 | FUSIBLES/FIN CARRERA | ZHEJIANG CHINT ELECTRICS CO.LTD | No | No | Serie YBLX |  |  |  | 0 |  | YBLX.png | 8536901000 | 05031 | 3 | Artículos |  | Sí |  | Grupo de artículos | No | 210 |  | 05/10/10 |  | 26/09/24 | 28/09/15 | 0.5 |  | 0.5 | APP Soluciones para la industria | FUSIBLES/FIN CARRERA | 1 | 0 | 1 | 0 | 1 | 0 | 2 | 0 | 2 | 0.36 |  | 1 | PAQUETE | 360 |  | 1 |  | 1 | 0 | 0 | 0 | 0 | 0 | PNM | Comprar | Semanal | 1 | 1 | 90 |  | fuera de produccion?? porque sigue activado??? |  | FUERA DE PRODUCCIÓN | No | No | Sí | No | No | No | No | No | No | No | No | No | No | No | No | No | 0
14544 | YBLX-5/11N2 | ( FUERA DE PRODUCCIÓN ) Final de carrera con cabeza de palanca larga con rueda | 0 | Sí | 454005 | 0 | FUSIBLES/FIN CARRERA | ZHEJIANG CHINT ELECTRICS CO.LTD | No | No | Serie YBLX |  |  |  | 0 | - | YBLX.png | 8536901000 | 05031 | 3 | Artículos |  | Sí |  | Grupo de artículos | No | 210 |  | 05/10/10 |  | 26/09/24 | 21/05/15 | 0.5 |  | 0.5 | APP Soluciones para la industria | FUSIBLES/FIN CARRERA | 1 | 0 | 1 | 0 | 1 | 0 | 2 | 0 | 2 | 0.36 |  | 1 | PAQUETE | 360 |  | 1 |  | 1 | 0 | 0 | 0 | 0 | 0 | PNM | Comprar | Semanal | 1 | 1 | 90 |  | 03/03/2021.- BLOQUEADO PARA COMPRA POR ESTAR INCLUIDO EN OVERDUE STOCK > 3 AÑOS |  | FUERA DE PRODUCCION | No | No | Sí | No | No | No | No | No | No | No | No | No | No | No | No | No | 0
14545 | YBLX-5/11Q1 | ( FUERA DE PRODUCCIÓN ) Final de carrera con cabeza de émbolo | 0 | Sí | 454006 | 0 | FUSIBLES/FIN CARRERA | ZHEJIANG CHINT ELECTRICS CO.LTD | No | No |  |  |  |  | 0 |  |  |  | 05031 | 0 | Artículos |  | Sí |  | Grupo de artículos | No | 210 |  | 05/10/10 |  | 26/09/24 |  | 0 |  | 0 | APP Soluciones para la industria | FUSIBLES/FIN CARRERA | 1 | 0 | 1 | 0 | 1 | 0 | 2 | 0 | 2 | 0 |  | 1 | PAQUETE | 1 |  | 1 |  | 1 | 0 | 0 | 0 | 0 | 0 | PNM | Comprar | Semanal | 0 | 0 | 90 |  |  |  | FUERA DE PRODUCCION | No | No | No | No | No | No | No | No | No | No | No | No | No | No | No | No | 0
14546 | YBLX-CK/J10511 | Final de carrera - brazo articulado con rueda | 0 | Sí | 438038 | 60 | FUSIBLES/FIN CARRERA | ZHEJIANG CHINT ELECTRICS CO.LTD | No | No | Serie YBLX |  | 6901800683414 |  | 0 | YBLX-CK/J10511 | YBLX.png | 8536901000 | 05031 | 3 | Artículos |  | Sí |  | Grupo de artículos | No | 210 |  | 05/10/10 |  | 02/10/24 | 17/07/19 | 5.71 |  | 5.54 | APP Soluciones para la industria | FUSIBLES/FIN CARRERA | 1 | 250 | 1 | 295 | 1 | 31638.75 | 2 | 22.95 | 3 | 0.36 |  | 1 | CAJA MASTER | 60 |  | 1 |  | 18 | 0 | 0 | 0 | 0 | 0 | PNM | Comprar | Semanal | 1 | 1 | 90 |  | 22/10/2020.- DESMARCADO ARTICULO DE COMPRA POR BAJA EN CATALOGO 2021 ¦ 01/07/2019.- ART NO ROHS. NO SE COMPRA. VER @. |  | ARTICULO NO ROHS | No | No | Sí | No | No | No | No | No | No | No | No | No | No | No | No | No | 0
14547 | YBLX-CK/J10541 | Final de carrera - brazo articulado ajustable con rueda | 0 | Sí | 438039 | 60 | FUSIBLES/FIN CARRERA | ZHEJIANG CHINT ELECTRICS CO.LTD | No | No | Serie YBLX |  | 6901800683421 |  | 0 | YBLX-CK/J10541 | YBLX.png | 8536901000 | 05031 | 3 | Artículos |  | Sí |  | Grupo de artículos | No | 210 |  | 05/10/10 |  | 01/10/24 | 17/07/19 | 5.91 |  | 5.73 | APP Soluciones para la industria | FUSIBLES/FIN CARRERA | 1 | 250 | 1 | 295 | 1 | 31638.75 | 2 | 22.05 | 3 | 0.35 |  | 1 | CAJA MASTER | 60 |  | 1 |  | 3 | 0 | 0 | 0 | 0 | 0 | PNM | Comprar | Semanal | 0 | 5 | 90 |  | 22/10/2020.- DESMARCADO ARTICULO DE COMPRA POR BAJA EN CATALOGO 2021 ¦ 04/11/2019.- ARTICULO NO ROHS. |  | ARTICULO NO ROHS | No | No | Sí | No | No | No | No | No | No | No | No | No | No | No | No | No | 0
14548 | YBLX-CK/J167 | Final de carrera con cabeza de émbolo con rueda de acero | 0 | Sí | 438041 | 60 | FUSIBLES/FIN CARRERA | ZHEJIANG CHINT ELECTRICS CO.LTD | No | No | Serie YBLX |  | 6901800567660 |  | 0 | YBLX-CK/J167 | YBLX.png | 8536901000 | 05031 | 3 | Artículos |  | Sí |  | Grupo de artículos | No | 210 |  | 05/10/10 |  | 03/10/24 | 21/05/15 | 5.11 |  | 5.11 | APP Soluciones para la industria | FUSIBLES/FIN CARRERA | 1 | 250 | 1 | 295 | 1 | 31638.75 | 2 | 20.86 | 3 | 0.32 |  | 1 | CAJA MASTER | 60 |  | 1 |  | 3 | 0 | 0 | 0 | 0 | 0 | PNM | Comprar | Semanal | 1 | 1 | 90 |  | 22/10/2020.- DESMARCADO ARTICULO DE COMPRA POR BAJA EN CATALOGO 2021 ¦ 16/08/2019.- ART. NO ROHS. |  | ARTICULO NO ROHS | No | No | Sí | No | No | No | No | No | No | No | No | No | No | No | No | No | 0
14549 | YBLX-CK/M102 | Final de carrera con cabeza de émbolo con rueda de acero | 0 | Sí | 438047 | 60 | FUSIBLES/FIN CARRERA | ZHEJIANG CHINT ELECTRICS CO.LTD | No | No | Serie YBLX |  | 6901800683452 |  | 0 | YBLX-CK/M102 | YBLX.png | 8536901000 | 05031 | 3 | Artículos |  | Sí |  | Grupo de artículos | No | 210 |  | 05/10/10 |  | 03/10/24 | 21/05/15 | 3.44 |  | 3.44 | APP Soluciones para la industria | FUSIBLES/FIN CARRERA | 1 | 250 | 1 | 295 | 1 | 31638.75 | 2 | 16.78 | 3 | 0.21 |  | 1 | CAJA MASTER | 72 |  | 1 |  | 6 | 0 | 0 | 0 | 0 | 0 | PNM | Comprar | Semanal | 120 | 120 | 90 |  | 22/10/2020.- DESMARCADO ARTICULO DE COMPRA POR BAJA EN CATALOGO 2021 ¦ 23/07/2020.- QUITAMOS MINIMOS POR PROPUESTA CHATARRA. ¦ 25/02/2020.- ACTUALIZADOS MINIMOS. ACTUALIZADOS PEDIDO MULTIPLE A MULTIPLO DE COMPRAS. |  | FUERA DE PRODUCCION | No | No | Sí | No | No | No | No | No | No | No | No | No | No | No | No | No | 0
14550 | YBLX-CK/M106 | Final de carrera con cabeza de varilla con muelle | 0 | Sí | 438048 | 60 | FUSIBLES/FIN CARRERA | ZHEJIANG CHINT ELECTRICS CO.LTD | No | No | Serie YBLX |  | 6901800661269 |  | 0 | YBLX-CK/M106 | YBLX.png | 8536901000 | 05031 | 3 | Artículos |  | Sí |  | Grupo de artículos | No | 210 |  | 05/10/10 |  | 01/10/24 | 21/05/15 | 3.13 |  | 0 | APP Soluciones para la industria | FUSIBLES/FIN CARRERA | 1 | 290 | 1 | 359 | 1 | 49972.8 | 2 | 17.88 | 3 | 0.16 |  | 1 | CAJA MASTER | 100 |  | 1 |  | 5 | 0 | 0 | 0 | 0 | 0 | PNM | Comprar | Semanal | 1 | 1 | 90 |  | 22/10/2020.- DESMARCADO ARTICULO DE COMPRA POR BAJA EN CATALOGO 2021 ¦ Stock mínimo revisado según ventas 2013, 28-01-2014. Christian. 08/08/2019.- ARTICULO NO ROHS |  |  | No | No | Sí | No | No | No | No | No | No | No | No | No | No | No | No | No | 0
14551 | YBLX-CK/M110 | Final de carrera con cabeza de émbolo | 0 | Sí | 438057 | 60 | FUSIBLES/FIN CARRERA | ZHEJIANG CHINT ELECTRICS CO.LTD | No | No | Serie YBLX |  | 6901800683490 |  | 0 | YBLX-CK/M110 | YBLX.png | 8536901000 | 05031 | 3 | Artículos |  | Sí |  | Grupo de artículos | No | 210 |  | 05/10/10 |  | 03/10/24 | 17/07/19 | 3.78 |  | 3.67 | APP Soluciones para la industria | FUSIBLES/FIN CARRERA | 1 | 250 | 1 | 295 | 1 | 31638.75 | 2 | 13.39 | 3 | 0.21 |  | 1 | CAJA MASTER | 72 |  | 1 |  | 6 | 0 | 0 | 0 | 0 | 0 | PNM | Comprar | Semanal | 1 | 1 | 90 |  | 22/10/2020.- DESMARCADO ARTICULO DE COMPRA POR BAJA EN CATALOGO 2021 ¦ 01/07/2019.- ART NO ROHS. NO SE COMPRA. VER @. 16/08/2019.- ART. NO ROHS. |  | ARTICULO NO ROHS | No | No | Sí | No | No | No | No | No | No | No | No | No | No | No | No | No | 0
14552 | YBLX-CK/M115 | Final de carrera - brazo articulado con rueda | 0 | Sí | 438049 | 60 | FUSIBLES/FIN CARRERA | ZHEJIANG CHINT ELECTRICS CO.LTD | No | No | Serie YBLX |  | 6901800661276 |  | 0 | YBLX-CK/M115 | YBLX.png | 8536901000 | 05031 | 3 | Artículos |  | Sí |  | Grupo de artículos | No | 210 |  | 05/10/10 |  | 03/10/24 | 13/07/21 | 5.67 |  | 0 | APP Soluciones para la industria | FUSIBLES/FIN CARRERA | 1 | 250 | 1 | 295 | 1 | 31638.75 | 2 | 16.49 | 3 | 0.21 |  | 1 | CAJA MASTER | 72 |  | 1 |  | 6 | 0 | 0 | 0 | 0 | 0 | PNM | Comprar | Semanal | 1 | 1 | 180 |  | 22/10/2020.- DESMARCADO ARTICULO DE COMPRA POR BAJA EN CATALOGO 2021 ¦ 04/11/2019.- ARTICULO NO ROHS |  | ARTICULO NO ROHS | No | No | Sí | No | No | No | No | No | No | No | No | No | No | No | No | No | 0
14553 | YBLX-CK/M121 | Final de carrera con cabeza de émbolo y palanca con rueda de plástico | 0 | Sí | 438050 | 60 | FUSIBLES/FIN CARRERA | ZHEJIANG CHINT ELECTRICS CO.LTD | No | No | Serie YBLX |  | 6901800661283 |  | 0 | YBLX-CK/M121 | YBLX.png | 8536901000 | 05031 | 3 | Artículos |  | Sí |  | Grupo de artículos | No | 210 |  | 05/10/10 |  | 03/10/24 | 21/05/15 | 3.14 |  | 0 | APP Soluciones para la industria | FUSIBLES/FIN CARRERA | 1 | 250 | 1 | 295 | 1 | 31638.75 | 2 | 19.13 | 3 | 0.17 |  | 1 | CAJA MASTER | 84 |  | 1 |  | 7 | 0 | 0 | 0 | 0 | 0 | PNM | Comprar | Semanal | 140 | 140 | 90 |  | 22/10/2020.- DESMARCADO ARTICULO DE COMPRA POR BAJA EN CATALOGO 2021 ¦ 23/07/2020.- QUITAMOS MINIMOS POR PROPUESTA CHATARRA. ¦ 25/02/2020.- ACTUALIZADOS MINIMOS. ACTUALIZADOS PEDIDO MULTIPLE A MULTIPLO DE COMPRAS. |  | FUERA DE PRODUCCION | No | No | Sí | No | No | No | No | No | No | No | No | No | No | No | No | No | 0
14554 | YBLX-CK/P102 | Final de carrera con cabeza de émbolo con rueda de acero | 0 | Sí | 438029 | 60 | FUSIBLES/FIN CARRERA | ZHEJIANG CHINT ELECTRICS CO.LTD | No | No | Serie YBLX |  | 6901800567615 |  | 0 | YBLX-CK/P102 | YBLX.png | 8536901000 | 05031 | 3 | Artículos |  | Sí |  | Grupo de artículos | No | 210 |  | 05/10/10 |  | 02/10/24 | 25/07/19 | 2.72 |  | 0 | APP Soluciones para la industria | FUSIBLES/FIN CARRERA | 1 | 247 | 1 | 252 | 1 | 25706.77 | 2 | 8.77 | 3 | 0.06 |  | 1 | CAJA MASTER | 126 |  | 1 |  | 18 | 0 | 0 | 0 | 0 | 0 | PNM | Comprar | Semanal | 0 | 1 | 90 |  | 22/10/2020.- DESMARCADO ARTICULO DE COMPRA POR BAJA EN CATALOGO 2021 ¦ 11/12/2019.- ARTICULO NO ROHS |  | ARTICULO NO ROHS | No | No | Sí | No | No | No | No | No | No | No | No | No | No | No | No | No | 0
14555 | YBLX-CK/P106 | Final de carrera con cabeza de varilla con muelle | 0 | Sí | 438030 | 60 | FUSIBLES/FIN CARRERA | ZHEJIANG CHINT ELECTRICS CO.LTD | No | No | Serie YBLX |  | 6901800567622 |  | 0 | YBLX-CK/P106 | YBLX.png | 8536901000 | 05031 | 3 | Artículos |  | Sí |  | Grupo de artículos | No | 210 |  | 05/10/10 |  | 02/10/24 | 20/06/19 | 2.8 |  | 0 | APP Soluciones para la industria | FUSIBLES/FIN CARRERA | 1 | 306 | 1 | 219 | 1 | 30089.29 | 2 | 10.59 | 3 | 0.07 |  | 1 | CAJA MASTER | 120 |  | 1 |  | 18 | 0 | 0 | 0 | 0 | 0 | PNM | Comprar | Semanal | 1 | 1 | 90 |  | 22/10/2020.- DESMARCADO ARTICULO DE COMPRA POR BAJA EN CATALOGO 2021 ¦ 08/08/2019.- MATERIAL NO ROHS |  | ARTICULO NO ROHS | No | No | Sí | No | No | No | No | No | No | No | No | No | No | No | No | No | 0
14556 | YBLX-CK/P110 | Final de carrera con cabeza de émbolo | 0 | Sí | 438031 | 60 | FUSIBLES/FIN CARRERA | ZHEJIANG CHINT ELECTRICS CO.LTD | No | No | Serie YBLX |  | 6901800567639 |  | 0 | YBLX-CK/P110 | YBLX.png | 8536901000 | 05031 | 3 | Artículos |  | Sí |  | Grupo de artículos | No | 210 |  | 05/10/10 |  | 01/10/24 | 16/10/19 | 2.68 |  | 0 | APP Soluciones para la industria | FUSIBLES/FIN CARRERA | 1 | 290 | 1 | 359 | 1 | 49972.8 | 2 | 10.28 | 3 | 0.06 |  | 1 | CAJA MASTER | 140 |  | 1 |  | 18 | 0 | 0 | 0 | 0 | 0 | PNM | Comprar | Semanal | 7 | 7 | 90 |  | 22/10/2020.- DESMARCADO ARTICULO DE COMPRA POR BAJA EN CATALOGO 2021 ¦ 26/03/2020.-ARTICULO NO ROHS ¦ 25/02/2020.- ACTUALIZADOS MINIMOS. ACTUALIZADOS PEDIDO MULTIPLE A MULTIPLO DE COMPRAS. |  | ARTICULO NO ROHS | No | No | Sí | No | No | No | No | No | No | No | No | No | No | No | No | No | 0
14557 | YBLX-CK/P118 | Final de carrera - brazo articulado con rueda | 0 | Sí | 438054 | 60 | FUSIBLES/FIN CARRERA | ZHEJIANG CHINT ELECTRICS CO.LTD | No | No | Serie YBLX |  | 6901800567707 |  | 0 | YBLX-CK/P118 | YBLX.png | 8536901000 | 05031 | 3 | Artículos |  | Sí |  | Grupo de artículos | No | 210 |  | 20/10/10 |  | 01/10/24 | 30/07/19 | 2.72 |  | 0 | APP Soluciones para la industria | FUSIBLES/FIN CARRERA | 1 | 358 | 1 | 280 | 1 | 47112.8 | 2 | 14.68 | 3 | 0.08 |  | 1 | CAJA MASTER | 160 |  | 1 |  | 8 | 0 | 0 | 0 | 0 | 0 | PNM | Comprar | Semanal | 8 | 8 | 90 |  | 22/10/2020.- DESMARCADO ARTICULO DE COMPRA POR BAJA EN CATALOGO 2021 ¦ 19/07/2019.- ARTICULO NO ROHS. NO SE SUMINISTRA DESDE FABRICA. |  | ARTICULO NO ROHS | No | No | Sí | No | No | No | No | No | No | No | No | No | No | No | No | No | 0
14558 | YBLX-CK/P121 | Final de carrera con cabeza de émbolo y palanca con rueda de plástico | 0 | Sí | 438033 | 60 | FUSIBLES/FIN CARRERA | ZHEJIANG CHINT ELECTRICS CO.LTD | No | No | Serie YBLX |  | 6901800567646 |  | 0 | YBLX-CK/P121 | YBLX.png | 8536901000 | 05031 | 3 | Artículos |  | Sí |  | Grupo de artículos | No | 210 |  | 05/10/10 |  | 02/10/24 | 20/11/19 | 2.68 |  | 0 | APP Soluciones para la industria | FUSIBLES/FIN CARRERA | 1 | 306 | 1 | 219 | 1 | 30089.29 | 2 | 11.79 | 3 | 0.08 |  | 1 | CAJA MASTER | 120 |  | 1 |  | 18 | 0 | 0 | 0 | 0 | 0 | PNM | Comprar | Semanal | 1 | 1 | 90 |  | 22/10/2020.- DESMARCADO ARTICULO DE COMPRA POR BAJA EN CATALOGO 2021 ¦ 04/11/2019.- ARTICULO NO ROHS |  | ARTICULO NO ROHS | No | No | Sí | No | No | No | No | No | No | No | No | No | No | No | No | No | 0
14559 | YBLX-CK/P145 | Final de carrera - brazo articulado ajustable con rueda | 0 | Sí | 438036 | 60 | FUSIBLES/FIN CARRERA | ZHEJIANG CHINT ELECTRICS CO.LTD | No | No | Serie YBLX |  | 6901800683407 |  | 0 | YBLX-CK/P145 | YBLX.png | 8536901000 | 05031 | 3 | Artículos |  | Sí |  | Grupo de artículos | No | 210 |  | 20/10/10 |  | 01/10/24 | 20/06/19 | 2.72 |  | 0 | APP Soluciones para la industria | FUSIBLES/FIN CARRERA | 1 | 358 | 1 | 280 | 1 | 47112.8 | 2 | 16.3 | 3 | 0.09 |  | 1 | CAJA MASTER | 160 |  | 1 |  | 24 | 0 | 0 | 0 | 0 | 0 | PNM | Comprar | Semanal | 8 | 8 | 90 |  | 22/10/2020.- DESMARCADO ARTICULO DE COMPRA POR BAJA EN CATALOGO 2021 ¦ 11/12/2019.- ARTICULO NO ROHS. | BAJA EN CATALOGO 2021 | BAJA CATALOGO 2021 | No | No | Sí | No | No | No | No | No | No | No | No | No | No | No | No | No | 0
14560 | YBLX-CK/P155 | Final de carrera cuerpo plástico - varilla metálica ajustable | 0 | Sí | 438037 | 60 | FUSIBLES/FIN CARRERA | ZHEJIANG CHINT ELECTRICS CO.LTD | No | No | Serie YBLX |  | 6901800567653 |  | 0 | YBLX-CK/P155 | YBLX.png | 8536901000 | 05031 | 3 | Artículos |  | Sí |  | Grupo de artículos | No | 210 |  | 20/11/12 |  | 01/10/24 | 24/07/18 | 2.91 |  | 0 | APP Soluciones para la industria | FUSIBLES/FIN CARRERA | 1 | 290 | 1 | 359 | 1 | 49972.8 | 2 | 7.28 | 3 | 0.09 |  | 1 | CAJA MASTER | 60 |  | 1 |  | 24 | 0 | 0 | 0 | 0 | 0 | PNM | Comprar | Semanal | 1 | 1 | 90 |  | 22/10/2020.- DESMARCADO ARTICULO DE COMPRA POR BAJA EN CATALOGO 2021 ¦ 29/09/2020.- ARTICULO NO ROHS |  | ARTICULO NO ROHS | No | No | Sí | No | No | No | No | No | No | No | No | No | No | No | No | No | 0
14561 | YBLX-CK/S101 | Final de carrera con cabeza de émbolo | 0 | Sí | 438042 | 0 | FUSIBLES/FIN CARRERA | ZHEJIANG CHINT ELECTRICS CO.LTD | No | No | Serie YBLX |  | 6901800567677 |  | 0 |  | YBLX.png | 8536901000 | 05031 | 3 | Artículos |  | Sí |  | Grupo de artículos | No | 210 |  | 03/02/11 |  | 01/10/24 |  | 0 |  | 0 | APP Soluciones para la industria | FUSIBLES/FIN CARRERA | 1 | 290 | 1 | 359 | 1 | 49972.8 | 2 | 10.88 | 3 | 0.09 |  | 1 | CAJA MASTER | 100 |  | 1 |  | 4 | 0 | 0 | 0 | 0 | 0 | PNM | Comprar | Semanal | 1 | 1 | 90 |  |  |  | ARTICULO NO ROHS | No | No | Sí | No | No | No | No | No | No | No | No | No | No | No | No | No | 0
14562 | YBLX-CK/S102 | Final de carrera con cabeza de émbolo con rueda de acero | 0 | Sí | 438043 | 60 | FUSIBLES/FIN CARRERA | ZHEJIANG CHINT ELECTRICS CO.LTD | No | No | Serie YBLX |  | 6901800567684 |  | 0 | YBLX-CK/S102 | YBLX.png | 8536901000 | 05031 | 3 | Artículos |  | Sí |  | Grupo de artículos | No | 210 |  | 05/10/10 |  | 01/10/24 | 31/03/17 | 4.85 |  | 4.85 | APP Soluciones para la industria | FUSIBLES/FIN CARRERA | 1 | 290 | 1 | 359 | 1 | 49972.8 | 2 | 11.88 | 3 | 0.1 |  | 1 | CAJA MASTER | 100 |  | 1 |  | 12 | 0 | 0 | 0 | 0 | 0 | PNM | Comprar | Semanal | 1 | 1 | 90 |  | 22/10/2020.- DESMARCADO ARTICULO DE COMPRA POR BAJA EN CATALOGO 2021 |  | ARTICULO NO ROHS | No | No | Sí | No | No | No | No | No | No | No | No | No | No | No | No | No | 0
14563 | YBLX-CK/T110 | Final de carrera con cabeza de émbolo | 0 | Sí | 438053 | 0 | FUSIBLES/FIN CARRERA | ZHEJIANG CHINT ELECTRICS CO.LTD | No | No | Serie YBLX |  | 6901800683483 |  | 0 |  | YBLX.png | 8536901000 | 05031 | 3 | Artículos |  | Sí |  | Grupo de artículos | No | 210 |  | 05/10/10 |  | 01/10/24 |  | 0 |  | 0 | APP Soluciones para la industria | FUSIBLES/FIN CARRERA | 1 | 290 | 1 | 359 | 1 | 49972.8 | 2 | 8.88 | 3 | 0.07 |  | 1 | CAJA MASTER | 100 |  | 1 |  | 5 | 0 | 0 | 0 | 0 | 0 | PNM | Comprar | Semanal | 1 | 1 | 90 |  |  |  | ARTICULO NO ROHS | No | No | Sí | No | No | No | No | No | No | No | No | No | No | No | No | No | 0
14564 | YBLX-CK/T121 | Final de carrera con cabeza de émbolo con rueda | 0 | Sí | 438055 | 0 | FUSIBLES/FIN CARRERA | ZHEJIANG CHINT ELECTRICS CO.LTD | No | No | Serie YBLX |  | 6901800567714 |  | 0 |  | YBLX.png | 8536901000 | 05031 | 3 | Artículos |  | Sí |  | Grupo de artículos | No | 210 |  | 05/10/10 |  | 01/10/24 |  | 0 |  | 0 | APP Soluciones para la industria | FUSIBLES/FIN CARRERA | 1 | 290 | 1 | 359 | 1 | 49972.8 | 2 | 8.88 | 3 | 0.07 |  | 1 | CAJA MASTER | 100 |  | 1 |  | 5 | 0 | 0 | 0 | 0 | 0 | PNM | Comprar | Semanal | 1 | 1 | 90 |  |  |  | ARTICULO NO ROHS | No | No | Sí | No | No | No | No | No | No | No | No | No | No | No | No | No | 0
14565 | YBLX-HL/5000 | Final de carrera con cabeza de palanca con rueda | 0 | Sí | 449006 | 0 | FUSIBLES/FIN CARRERA | ZHEJIANG CHINT ELECTRICS CO.LTD | No | No | Serie YBLX |  |  |  | 0 | - | YBLX.png | 8536901000 | 05031 | 3 | Artículos |  | Sí |  | Grupo de artículos | No | 210 |  | 05/10/10 |  | 26/09/24 | 21/05/15 | 3.94 |  | 0 | APP Soluciones para la industria | FUSIBLES/FIN CARRERA | 1 | 0 | 1 | 0 | 1 | 0 | 2 | 0 | 2 | 0.18 |  | 1 | PAQUETE | 100 |  | 1 |  | 5 | 0 | 0 | 0 | 0 | 0 | PNM | Comprar | Semanal | 1 | 1 | 90 |  |  |  | FUERA DE PRODUCCION | No | No | Sí | No | No | No | No | No | No | No | No | No | No | No | No | No | 0
14566 | YBLX-HL/5030 | Final de carrera con cabeza de palanca ajustable con rueda | 0 | Sí | 449008 | 0 | FUSIBLES/FIN CARRERA | ZHEJIANG CHINT ELECTRICS CO.LTD | No | No | Serie YBLX |  |  |  | 0 | - | YBLX.png | 8536901000 | 05031 | 3 | Artículos |  | Sí |  | Grupo de artículos | No | 210 |  | 05/10/10 |  | 10/09/24 | 21/05/15 | 3.94 |  | 0 | APP Soluciones para la industria | FUSIBLES/FIN CARRERA | 1 | 314 | 1 | 372 | 1 | 56301.46 | 2 | 22.42 | 3 | 0.22 |  | 1 | PAQUETE | 100 |  | 1 |  | 5 | 0 | 0 | 0 | 0 | 0 | PNM | Comprar | Semanal | 1 | 1 | 90 |  |  |  | FUERA DE PRODUCCION | No | No | Sí | No | No | No | No | No | No | No | No | No | No | No | No | No | 0
14567 | YBLX-HL/5050 | ( FUERA DE PRODUCCIÓN ) Final de carrera con cabeza de varilla ajustable | 0 | Sí | 449007 | 60 | FUSIBLES/FIN CARRERA | ZHEJIANG CHINT ELECTRICS CO.LTD | No | No |  |  |  |  | 0 | YBLX-HL/5050 | G YBLX-HL/5050 |  | 05031 | 0 | Artículos |  | Sí |  | Grupo de artículos | No | 210 |  | 05/10/10 |  | 26/09/24 | 21/05/15 | 3.94 |  | 0 | APP Soluciones para la industria | FUSIBLES/FIN CARRERA | 1 | 0 | 1 | 0 | 1 | 0 | 2 | 0 | 2 | 20.42 |  | 1 | PAQUETE | 1 |  | 1 |  | 1 | 0 | 0 | 0 | 0 | 0 | Ning. | Comprar |  | 0 | 0 |  |  |  |  | Fuera de produccion | No | No | No | No | No | No | No | No | No | No | No | No | No | No | No | No | 0
14568 | YBLX-HL/5100 | ( FUERA DE PRODUCCIÓN ) Final de carrera con cabeza de émbolo | 3 | Sí | 449011 | 0 | FUSIBLES/FIN CARRERA | ZHEJIANG CHINT ELECTRICS CO.LTD | No | No | Serie YBLX |  |  |  | 0 | - | YBLX.png | 8536901000 | 05031 | 3 | Artículos |  | Sí |  | Grupo de artículos | No | 210 |  | 05/10/10 |  | 10/09/24 | 02/10/24 | 3.94 |  | 3.94 | APP Soluciones para la industria | FUSIBLES/FIN CARRERA | 1 | 314 | 1 | 0 |  | 0 | 2 | 14.42 | 3 | 0.14 |  | 1 | PAQUETE | 100 |  | 1 |  | 5 | 0 | 0 | 0 | 0 | 0 | PNM | Comprar | Semanal | 1 | 1 | 90 |  |  |  | FUERA DE PRODUCCION | No | No | Sí | No | No | No | No | No | No | No | No | No | No | No | No | No | 0
14569 | YBLX-HL/5200 | ( FUERA DE PRODUCCIÓN ) Final de carrera con cabeza de émbolo con rueda | 0 | Sí | 449010 | 0 | FUSIBLES/FIN CARRERA | ZHEJIANG CHINT ELECTRICS CO.LTD | No | No | Serie YBLX |  |  |  | 0 | - | YBLX.png | 8536901000 | 05031 | 3 | Artículos |  | Sí |  | Grupo de artículos | No | 210 |  | 05/10/10 |  | 10/09/24 | 21/05/15 | 3.94 |  | 3.94 | APP Soluciones para la industria | FUSIBLES/FIN CARRERA | 1 | 314 | 1 | 372 | 1 | 56301.46 | 2 | 15.42 | 3 | 0.15 |  | 1 | PAQUETE | 100 |  | 1 |  | 5 | 0 | 0 | 0 | 0 | 0 | PNM | Comprar | Semanal | 1 | 1 | 90 |  |  |  | FUERA DE PRODUCCION | No | No | Sí | No | No | No | No | No | No | No | No | No | No | No | No | No | 0
14570 | YBLX-HL/5300 | ( FUERA DE PRODUCCIÓN ) Final de carrera con cabeza de varilla oscilante con muelle | 0 | Sí | 449009 | 0 | FUSIBLES/FIN CARRERA | ZHEJIANG CHINT ELECTRICS CO.LTD | No | No | Serie YBLX |  |  |  | 0 | - | YBLX.png | 8536901000 | 05031 | 3 | Artículos |  | Sí |  | Grupo de artículos | No | 210 |  | 05/10/10 |  | 10/09/24 | 21/05/15 | 3.58 |  | 3.58 | APP Soluciones para la industria | FUSIBLES/FIN CARRERA | 1 | 314 | 1 | 372 | 1 | 56301.46 | 2 | 16.42 | 3 | 0.16 |  | 1 | PAQUETE | 100 |  | 1 |  | 5 | 0 | 0 | 0 | 0 | 0 | PNM | Comprar | Semanal | 1 | 1 | 90 |  |  |  | FUERA DE PRODUCCION | No | No | Sí | No | No | No | No | No | No | No | No | No | No | No | No | No | 0
14571 | YBLX-HL/5500 | ( FUERA DE PRODUCCIÓN ) Final de carrera con cabeza de varilla oscilante con rueda | 0 | Sí |  | 60 | FUSIBLES/FIN CARRERA | ZHEJIANG CHINT ELECTRICS CO.LTD | No | No |  |  |  |  | 0 |  |  |  | 05031 | 0 | Artículos |  | Sí |  | Grupo de artículos | No | 210 |  | 05/10/10 |  | 20/08/24 |  | 0 |  | 0 | APP Soluciones para la industria | FUSIBLES/FIN CARRERA |  | 0 |  | 0 |  | 0 | 2 | 0 |  | 0 |  | 1 | PAQUETE | 1 |  | 1 |  | 1 | 0 | 0 | 0 | 0 | 0 | Ning. | Comprar |  | 0 | 0 |  |  |  |  | FUERA DE PRODUCCION | No | No | No | No | No | No | No | No | No | No | No | No | No | No | No | No | 0
14572 | YBLX-K1-111 | Final de carrera con cabeza de palanca con rueda | 0 | Sí | 441025 | 0 | FUSIBLES/FIN CARRERA | ZHEJIANG CHINT ELECTRICS CO.LTD | No | No | Serie YBLX |  | 6901800567080 |  | 0 | - | YBLX.png | 8536901000 | 05031 | 3 | Artículos |  | Sí |  | Grupo de artículos | No | 210 |  | 05/10/10 |  | 02/10/24 | 30/08/13 | 1.19 |  | 1.19 | APP Soluciones para la industria | FUSIBLES/FIN CARRERA | 1 | 290 | 1 | 359 | 1 | 49972.8 | 2 | 21.73 | 3 | 0.21 |  | 1 | CAJA MASTER | 100 |  | 1 |  | 5 | 0 | 0 | 0 | 0 | 0 | PNM | Comprar | Semanal | 1 | 1 | 90 |  |  |  | FUERA DE PRODUCCION | No | No | Sí | No | No | No | No | No | No | No | No | No | No | No | No | No | 0
14573 | YBLX-K1-211 | Final de carrera con cabeza de palanca con dos ruedas | 0 | Sí | 441026 | 0 | FUSIBLES/FIN CARRERA | ZHEJIANG CHINT ELECTRICS CO.LTD | No | No | Serie YBLX |  | 6901800567097 |  | 0 | - | YBLX.png | 8536901000 | 05031 | 3 | Artículos |  | Sí |  | Grupo de artículos | No | 210 |  | 05/10/10 |  | 01/10/24 | 21/05/15 | 1.19 |  | 1.19 | APP Soluciones para la industria | FUSIBLES/FIN CARRERA | 1 | 290 | 1 | 359 | 1 | 49972.8 | 2 | 24.93 | 3 | 0.23 |  | 1 | CAJA MASTER | 100 |  | 1 |  | 5 | 0 | 0 | 0 | 0 | 0 | PNM | Comprar | Semanal | 1 | 1 | 90 |  |  |  | FUERA DE PRODUCCION | No | No | Sí | No | No | No | No | No | No | No | No | No | No | No | No | No | 0
14574 | YBLX-K1-311 | Final de carrera con cabeza de émbolo | 0 | Sí | 441027 | 0 | FUSIBLES/FIN CARRERA | ZHEJIANG CHINT ELECTRICS CO.LTD | No | No | Serie YBLX |  | 6901800567103 |  | 0 | - | YBLX.png | 8536901000 | 05031 | 3 | Artículos |  | Sí |  | Grupo de artículos | No | 210 |  | 05/10/10 |  | 01/10/24 | 21/05/15 | 1.04 |  | 1.04 | APP Soluciones para la industria | FUSIBLES/FIN CARRERA | 1 | 342 | 1 | 263 | 1 | 43353.97 | 2 | 24.35 | 3 | 0.15 |  | 1 | CAJA MASTER | 150 |  | 1 |  | 5 | 0 | 0 | 0 | 0 | 0 | PNM | Comprar | Semanal | 1 | 1 | 90 |  |  |  | FUERA DE PRODUCCION | No | No | Sí | No | No | No | No | No | No | No | No | No | No | No | No | No | 0
14575 | YBLX-K1-411 | Final de carrera con cabeza de émbolo con rueda | 0 | Sí | 441028 | 0 | FUSIBLES/FIN CARRERA | ZHEJIANG CHINT ELECTRICS CO.LTD | No | No | Serie YBLX |  | 6901800567110 |  | 0 | - | YBLX.png | 8536901000 | 05031 | 3 | Artículos |  | Sí |  | Grupo de artículos | No | 210 |  | 05/10/10 |  | 01/10/24 | 21/05/15 | 1.05 |  | 0 | APP Soluciones para la industria | FUSIBLES/FIN CARRERA | 1 | 342 | 1 | 263 | 1 | 43353.97 | 2 | 25.11 | 3 | 0.15 |  | 1 | CAJA MASTER | 150 |  | 1 |  | 5 | 0 | 0 | 0 | 0 | 0 | PNM | Comprar | Semanal | 1 | 1 | 90 |  |  |  | FUERA DE PRODUCCION | No | No | Sí | No | No | No | No | No | No | No | No | No | No | No | No | No | 0
14576 | YBLX-K1-511 | Final de carrera con cabeza de varilla libre con muelle | 0 | Sí | 441024 | 60 | FUSIBLES/FIN CARRERA | ZHEJIANG CHINT ELECTRICS CO.LTD | No | No |  |  | 6901800567073 |  | 0 | YBLX-K1/511 | G YBLX-K1/511 |  | 05031 | 0 | Artículos |  | Sí |  | Grupo de artículos | No | 210 |  | 05/10/10 |  | 03/10/24 | 31/03/13 | 1.12 |  | 1.12 | APP Soluciones para la industria | FUSIBLES/FIN CARRERA | 1 | 280 | 1 | 328 | 1 | 45001.6 | 2 | 21.42 | 3 | 0 |  | 1 | CAJA MASTER | 120 |  | 1 |  | 1 | 0 | 0 | 0 | 0 | 0 | Ning. | Comprar |  | 0 | 0 |  |  |  |  | FUERA DE PRODUCCION | No | No | No | No | No | No | No | No | No | No | No | No | No | No | No | No | 0
14577 | YBLX-K1-611 | Final de carrera con cabeza de palanca posterior con rueda | 0 | Sí | 441022 | 0 | FUSIBLES/FIN CARRERA | ZHEJIANG CHINT ELECTRICS CO.LTD | No | No | Serie YBLX |  |  |  | 0 | - | YBLX.png | 8536901000 | 05031 | 3 | Artículos |  | Sí |  | Grupo de artículos | No | 210 |  | 05/10/10 |  | 26/09/24 | 21/05/15 | 1.17 |  | 1.17 | APP Soluciones para la industria | FUSIBLES/FIN CARRERA | 1 | 0 | 1 | 0 | 1 | 0 | 2 | 0 | 2 | 0 |  | 1 | PAQUETE | 100 |  | 1 |  | 1 | 0 | 0 | 0 | 0 | 0 | PNM | Comprar | Semanal | 1 | 1 | 90 |  |  |  | FUERA DE PRODUCCION | No | No | Sí | No | No | No | No | No | No | No | No | No | No | No | No | No | 0
14578 | YBLX-K1-711 | Final de carrera con cabeza de palanca posterior con dos ruedas | 0 | Sí | 441023 | 0 | FUSIBLES/FIN CARRERA | ZHEJIANG CHINT ELECTRICS CO.LTD | No | No | Serie YBLX |  |  |  | 0 | - | YBLX.png | 8536901000 | 05031 | 3 | Artículos |  | Sí |  | Grupo de artículos | No | 210 |  | 05/10/10 |  | 26/09/24 | 21/05/15 | 1.31 |  | 1.31 | APP Soluciones para la industria | FUSIBLES/FIN CARRERA | 1 | 0 | 1 | 0 | 1 | 0 | 2 | 0 | 2 | 0 |  | 1 | PAQUETE | 100 |  | 1 |  | 1 | 0 | 0 | 0 | 0 | 0 | PNM | Comprar | Semanal | 1 | 1 | 90 |  |  |  | FUERA DE PRODUCCION | No | No | Sí | No | No | No | No | No | No | No | No | No | No | No | No | No | 0
14579 | YBLX-K2/001 | ( FUERA DE PRODUCCIÓN ) Final de carrera con cabeza de émbolo | 0 | Sí | 447008 | 60 | FUSIBLES/FIN CARRERA | ZHEJIANG CHINT ELECTRICS CO.LTD | No | No |  |  |  |  | 0 |  |  |  | 05031 | 0 | Artículos |  | Sí |  | Grupo de artículos | No | 210 |  | 05/10/10 |  | 26/09/24 |  | 0 |  | 0 | APP Soluciones para la industria | FUSIBLES/FIN CARRERA | 1 | 0 | 1 | 0 | 1 | 0 | 2 | 0 | 2 | 0 |  | 1 | PAQUETE | 1 |  | 1 |  | 1 | 0 | 0 | 0 | 0 | 0 | Ning. | Comprar |  | 0 | 0 |  |  |  |  | FUERA DE PRODUCCIÓN | No | No | No | No | No | No | No | No | No | No | No | No | No | No | No | No | 0
14580 | YBLX-K2/101 | ( FUERA DE PRODUCCIÓN ) Final de carrera con cabeza de émbolo | 0 | Sí | 447010 | 60 | FUSIBLES/FIN CARRERA | ZHEJIANG CHINT ELECTRICS CO.LTD | No | No |  |  |  |  | 0 |  |  |  | 05031 | 0 | Artículos |  | Sí |  | Grupo de artículos | No | 210 |  | 05/10/10 |  | 26/09/24 |  | 0 |  | 0 | APP Soluciones para la industria | FUSIBLES/FIN CARRERA | 1 | 0 | 1 | 0 | 1 | 0 | 2 | 0 | 2 | 0 |  | 1 | PAQUETE | 1 |  | 1 |  | 1 | 0 | 0 | 0 | 0 | 0 | Ning. | Comprar |  | 0 | 0 |  |  |  |  | FUERA DE PRODUCCIÓN | No | No | No | No | No | No | No | No | No | No | No | No | No | No | No | No | 0
14581 | YBLX-K2/111 | ( FUERA DE PRODUCCIÓN ) Final de carrera con cabeza de palanca con rueda | 0 | Sí | 447011 | 0 | FUSIBLES/FIN CARRERA | ZHEJIANG CHINT ELECTRICS CO.LTD | No | No | Serie YBLX |  |  |  | 0 | - | YBLX.png | 8536901000 | 05031 | 3 | Artículos |  | Sí |  | Grupo de artículos | No | 210 |  | 05/10/10 |  | 26/09/24 | 21/05/15 | 1.07 |  | 1.07 | APP Soluciones para la industria | FUSIBLES/FIN CARRERA | 1 | 0 | 1 | 0 | 1 | 0 | 2 | 0 | 2 | 0 |  | 1 | PAQUETE | 100 |  | 1 |  | 1 | 0 | 0 | 0 | 0 | 0 | PNM | Comprar | Semanal | 1 | 1 | 90 |  |  |  | FUERA DE PRODUCCION | No | No | Sí | No | No | No | No | No | No | No | No | No | No | No | No | No | 0
14582 | YBLX-K2/211 | ( FUERA DE PRODUCCIÓN ) Final de carrera con cabeza de palanca con dos ruedas | 0 | Sí | 447012 | 0 | FUSIBLES/FIN CARRERA | ZHEJIANG CHINT ELECTRICS CO.LTD | No | No | Serie YBLX |  |  |  | 0 | - | YBLX.png | 8536901000 | 05031 | 0 | Artículos |  | Sí |  | Grupo de artículos | No | 210 |  | 05/10/10 |  | 26/09/24 | 21/05/15 | 1.11 |  | 0 | APP Soluciones para la industria | FUSIBLES/FIN CARRERA | 1 | 0 | 1 | 0 | 1 | 0 | 2 | 0 | 2 | 0.15 |  | 1 | PAQUETE | 100 |  | 1 |  | 1 | 0 | 0 | 0 | 0 | 0 | Ning. | Comprar |  | 0 | 0 |  |  | FUERA DE PRODUCCION |  |  | No | No | Sí | No | No | No | No | No | No | No | No | No | No | No | No | No | 0
14583 | YBLX-K2/311 | ( FUERA DE PRODUCCIÓN ) Final de carrera con cabeza de émbolo | 0 | Sí | 447015 | 60 | FUSIBLES/FIN CARRERA | ZHEJIANG CHINT ELECTRICS CO.LTD | No | No |  |  |  |  | 0 |  |  |  | 05031 | 0 | Artículos |  | Sí |  | Grupo de artículos | No | 210 |  | 05/10/10 |  | 26/09/24 | 31/03/12 | 0.92 |  | 0.92 | APP Soluciones para la industria | FUSIBLES/FIN CARRERA | 1 | 0 | 1 | 0 | 1 | 0 | 2 | 0 | 2 | 0 |  | 1 | PAQUETE | 1 |  | 1 |  | 1 | 0 | 0 | 0 | 0 | 0 | Ning. | Comprar |  | 0 | 0 |  |  |  |  | FUERA DE PRODUCCIÓN | No | No | No | No | No | No | No | No | No | No | No | No | No | No | No | No | 0
14584 | YBLX-K2/411 | ( FUERA DE PRODUCCIÓN ) Final de carrera con cabeza de émbolo | 0 | Sí | 447013 | 60 | FUSIBLES/FIN CARRERA | ZHEJIANG CHINT ELECTRICS CO.LTD | No | No |  |  |  |  | 0 |  |  |  | 05031 | 0 | Artículos |  | Sí |  | Grupo de artículos | No | 210 |  | 05/10/10 |  | 26/09/24 |  | 0 |  | 0 | APP Soluciones para la industria | FUSIBLES/FIN CARRERA | 1 | 0 | 1 | 0 | 1 | 0 | 2 | 0 | 2 | 0 |  | 1 | PAQUETE | 1 |  | 1 |  | 1 | 0 | 0 | 0 | 0 | 0 | Ning. | Comprar |  | 0 | 0 |  |  |  |  | FUERA DE PROUCCIÓN | No | No | No | No | No | No | No | No | No | No | No | No | No | No | No | No | 0
14585 | YBLX-K2/411K | ( FUERA DE PRODUCCIÓN ) Final de carrera con cabeza de émbolo | 0 | Sí |  | 60 | FUSIBLES/FIN CARRERA | ZHEJIANG CHINT ELECTRICS CO.LTD | No | No |  |  |  |  | 0 |  |  |  | 05031 | 0 | Artículos |  | Sí |  | Grupo de artículos | No | 210 |  | 05/10/10 |  | 20/08/24 |  | 0 |  | 0 | APP Soluciones para la industria | FUSIBLES/FIN CARRERA |  | 0 |  | 0 |  | 0 | 2 | 0 |  | 0 |  | 1 | PAQUETE | 1 |  | 1 |  | 1 | 0 | 0 | 0 | 0 | 0 | Ning. | Comprar |  | 0 | 0 |  |  |  |  | FUERA DE PRODUCCION | No | No | No | No | No | No | No | No | No | No | No | No | No | No | No | No | 0
14586 | YBLX-K3/20H/D | Final de carrera con cabeza de varilla de muelle | 0 | Sí | 439032 | 60 | FUSIBLES/FIN CARRERA | ZHEJIANG CHINT ELECTRICS CO.LTD | No | No | Serie YBLX |  | 6901800567288 |  | 0 | - | YBLX.png | 8536901000 | 05031 | 3 | Artículos |  | Sí |  | Grupo de artículos | No | 210 |  | 05/10/10 |  | 01/10/24 | 21/05/15 | 1.51 |  | 1.51 | APP Soluciones para la industria | FUSIBLES/FIN CARRERA | 1 | 290 | 1 | 359 | 1 | 49972.8 | 2 | 24.01 | 3 | 0.29 |  | 1 | CAJA MASTER | 80 |  | 1 |  | 4 | 0 | 0 | 0 | 0 | 0 | PNM | Comprar | Semanal | 1 | 1 | 90 |  |  |  | FUERA DE PRODUCCION | No | No | Sí | No | No | No | No | No | No | No | No | No | No | No | No | No | 0
14587 | YBLX-K3/20S/B | Final de carrera con cabeza de palanca ajustable con rueda | 0 | Sí | 439021 | 0 | FUSIBLES/FIN CARRERA | ZHEJIANG CHINT ELECTRICS CO.LTD | No | No | Serie YBLX |  | 6901800567172 |  | 0 | - | YBLX.png | 8536901000 | 05031 | 3 | Artículos |  | Sí |  | Grupo de artículos | No | 210 |  | 05/10/10 |  | 02/10/24 | 25/06/18 | 1.82 |  | 1.82 | APP Soluciones para la industria | FUSIBLES/FIN CARRERA | 1 | 250 | 1 | 295 | 1 | 31638.75 | 2 | 18.75 | 3 | 0.25 |  | 1 | CAJA MASTER | 72 |  | 1 |  | 5 | 0 | 0 | 0 | 0 | 0 | PNM | Comprar | Semanal | 0 | 1 | 90 |  | 24/07/2019.- ARTICULO NO ROHS. VER MAIL ADJUNTO. |  | NO TIENE ROHS | No | No | Sí | No | No | No | No | No | No | No | No | No | No | No | No | No | 0
14588 | YBLX-K3/20S/H1 | Final de carrera con cabeza de doble palanca ajustable con rueda | 0 | Sí | 439026 | 0 | FUSIBLES/FIN CARRERA | ZHEJIANG CHINT ELECTRICS CO.LTD | No | No | Serie YBLX |  | 6901800567226 |  | 0 | - | YBLX.png | 8536901000 | 05031 | 3 | Artículos |  | Sí |  | Grupo de artículos | No | 210 |  | 05/10/10 |  | 03/10/24 |  | 0 |  | 0 | APP Soluciones para la industria | FUSIBLES/FIN CARRERA | 1 | 250 | 1 | 295 | 1 | 31638.75 | 2 | 16.69 | 3 | 0.3 |  | 1 | CAJA MASTER | 60 |  | 1 |  | 5 | 0 | 0 | 0 | 0 | 0 | PNM | Comprar | Semanal | 1 | 1 | 90 |  |  |  | FUERA DE PRODUCCION | No | No | Sí | No | No | No | No | No | No | No | No | No | No | No | No | No | 0
14589 | YBLX-K3/20S/H2 | Final de carrera con cabeza de doble palanca ajustable con rueda | 0 | Sí | 439027 | 0 | FUSIBLES/FIN CARRERA | ZHEJIANG CHINT ELECTRICS CO.LTD | No | No | Serie YBLX |  | 6901800567233 |  | 0 |  | YBLX.png | 8536901000 | 05031 | 3 | Artículos |  | Sí |  | Grupo de artículos | No | 210 |  | 05/10/10 |  | 03/10/24 |  | 0 |  | 0 | APP Soluciones para la industria | FUSIBLES/FIN CARRERA | 1 | 250 | 1 | 295 | 1 | 31638.75 | 2 | 16.69 | 3 | 0.3 |  | 1 | CAJA MASTER | 60 |  | 1 |  | 5 | 0 | 0 | 0 | 0 | 0 | PNM | Comprar | Semanal | 1 | 1 | 90 |  |  |  | FUERA DE PRODUCCION | No | No | Sí | No | No | No | No | No | No | No | No | No | No | No | No | No | 0
14590 | YBLX-K3/20S/H3 | Final de carrera con cabeza de doble palanca ajustable con rueda | 0 | Sí | 439028 | 0 | FUSIBLES/FIN CARRERA | ZHEJIANG CHINT ELECTRICS CO.LTD | No | No | Serie YBLX |  | 6901800567240 |  | 0 |  | YBLX.png | 8536901000 | 05031 | 3 | Artículos |  | Sí |  | Grupo de artículos | No | 210 |  | 05/10/10 |  | 03/10/24 | 21/05/15 | 6.21 |  | 6.21 | APP Soluciones para la industria | FUSIBLES/FIN CARRERA | 1 | 250 | 1 | 295 | 1 | 31638.75 | 2 | 16.69 | 3 | 0.3 |  | 1 | CAJA MASTER | 60 |  | 1 |  | 5 | 0 | 0 | 0 | 0 | 0 | PNM | Comprar | Semanal | 1 | 1 | 90 |  |  |  | FUERA DE PRODUCCION | No | No | Sí | No | No | No | No | No | No | No | No | No | No | No | No | No | 0
14591 | YBLX-K3/20S/T | Final de carrera con cabeza de palanca ajustable con rueda | 0 | Sí | 439022 | 60 | FUSIBLES/FIN CARRERA | ZHEJIANG CHINT ELECTRICS CO.LTD | No | No | Serie YBLX |  | 6901800567189 |  | 0 | - | YBLX.png | 8536901000 | 05031 | 3 | Artículos |  | Sí |  | Grupo de artículos | No | 210 |  | 05/10/10 |  | 02/10/24 | 16/06/15 | 1.66 |  | 0 | APP Soluciones para la industria | FUSIBLES/FIN CARRERA | 1 | 250 | 1 | 295 | 1 | 31638.75 | 2 | 20.47 | 3 | 0.28 |  | 1 | CAJA MASTER | 72 |  | 1 |  | 6 | 0 | 0 | 0 | 0 | 0 | PNM | Comprar | Semanal | 1 | 1 | 90 |  | 03/03/2021.- BLOQUEADO PARA COMPRA POR ESTAR INCLUIDO EN OVERDUE STOCK > 3 AÑOS |  | FUERA DE PRODUCCION | No | No | Sí | No | No | No | No | No | No | No | No | No | No | No | No | No | 0
14592 | YBLX-K3/20S/W | Final de carrera con cabeza de varilla | 0 | Sí | 439029 | 0 | FUSIBLES/FIN CARRERA | ZHEJIANG CHINT ELECTRICS CO.LTD | No | No | Serie YBLX |  | 6901800567257 |  | 0 | - | YBLX.png | 8536901000 | 05031 | 3 | Artículos |  | Sí |  | Grupo de artículos | No | 210 |  | 05/10/10 |  | 02/10/24 | 21/05/15 | 1.51 |  | 1.51 | APP Soluciones para la industria | FUSIBLES/FIN CARRERA | 1 | 280 | 1 | 328 | 1 | 45001.6 | 2 | 22.24 | 3 | 0.17 |  | 1 | CAJA MASTER | 120 |  | 1 |  | 6 | 0 | 0 | 0 | 0 | 0 | PNM | Comprar | Semanal | 1 | 1 | 90 |  |  |  | FUERA DE PRODUCCION | No | No | Sí | No | No | No | No | No | No | No | No | No | No | No | No | No | 0
14593 | YBLX-K3/20S/Z | Final de carrera con cabeza de émbolo | 0 | Sí | 439025 | 0 | FUSIBLES/FIN CARRERA | ZHEJIANG CHINT ELECTRICS CO.LTD | No | No | Serie YBLX |  | 6901800567219 |  | 0 | - | YBLX.png | 8536901000 | 05031 | 3 | Artículos |  | Sí |  | Grupo de artículos | No | 210 |  | 05/10/10 |  | 03/10/24 | 21/05/15 | 1.51 |  | 1.51 | APP Soluciones para la industria | FUSIBLES/FIN CARRERA | 1 | 247 | 1 | 252 | 1 | 25706.77 | 2 | 15.39 | 3 | 0.21 |  | 1 | CAJA MASTER | 84 |  | 1 |  | 5 | 0 | 0 | 0 | 0 | 0 | PNM | Comprar | Semanal | 1 | 1 | 90 |  |  |  | FUERA DE PRODUCCION | No | No | Sí | No | No | No | No | No | No | No | No | No | No | No | No | No | 0
14594 | YBLX-KLT2/II | ( FUERA DE PRODUCCIÓN ) Interruptor metálico de tirador | 0 | Sí |  | 0 | FUSIBLES/FIN CARRERA | ZHEJIANG CHINT ELECTRICS CO.LTD | No | No | Serie YBLX |  |  |  | 0 |  | YBLX.png | 8536901000 | 05031 | 3 | Artículos |  | Sí |  | Grupo de artículos | No | 210 |  | 05/10/10 |  | 20/08/24 | 21/05/15 | 32.93 |  | 32.93 | APP Soluciones para la industria | FUSIBLES/FIN CARRERA |  | 0 |  | 0 |  | 0 | 2 | 0 | 3 | 0 |  | 1 | PAQUETE | 1 |  | 1 |  | 1 | 0 | 0 | 0 | 0 | 0 | PNM | Comprar | Semanal | 1 | 1 | 90 |  |  |  | FUERA DE PRODUCCION | No | No | Sí | No | No | No | No | No | No | No | No | No | No | No | No | No | 0
14595 | YBLX-ME/8101 | Final de carrera con cabeza de varilla libre | 23 | No | 443025 | 60 | FUSIBLES/FIN CARRERA | ZHEJIANG CHINT ELECTRICS CO.LTD | Sí | Sí | Serie YBLX | C | 6901800813743 |  | 0 | YBLX-ME/8101 | YBLX.png | 8536901000 | 05031 | 3 | Artículos | F7F | Sí |  | Grupo de artículos | No | 210 |  | 05/10/10 |  | 03/10/24 | 09/10/24 | 1.39 |  | 1.39 | APP Soluciones para la industria | FUSIBLES/FIN CARRERA | 1 | 246 | 1 | 225 | 1 | 20202.75 | 2 | 12.23 | 3 | 0.11 |  | 1 | CAJA MASTER | 96 |  | 1 |  | 8 | 20 | 24 | 0 | 0 | 0 | PNM | Comprar | Semanal | 8 | 8 | 120 |  | 29/07/2021.- REVISION DE MINIMOS CON EL NUEVO PLAZO DE ENTREGA DE FARBICA ¦ 10/03/2021.- ACTUALIZADO MINIMOS S/ VENTA ULTIMOS 12 MESES ¦ 24/01/2020.- ACTUALIZADOS MIN SEGÚN CONSUMOS 2019. |  |  | No | No | Sí | No | No | No | No | No | Sí | Sí | No | No | Sí | No | No | No | 0
14596 | YBLX-ME/8104 | Final de carrera con cabeza de palanca con rueda | 866 | No | 443024 | 60 | FUSIBLES/FIN CARRERA | ZHEJIANG CHINT ELECTRICS CO.LTD | Sí | Sí | Serie YBLX | C | 6901800813460 |  | 0 | YBLX-ME/8104 | YBLX.png | 8536901000 | 05031 | 3 | Artículos | F7F | Sí |  | Grupo de artículos | No | 210 |  | 05/10/10 |  | 10/10/24 | 31/05/24 | 1.6 |  | 1.6 | APP Soluciones para la industria | FUSIBLES/FIN CARRERA | 1 | 358 | 1 | 278 | 1 | 37620.07 | 2 | 21.97 | 3 | 0.14 |  | 1 | CAJA MASTER | 144 |  | 1 |  | 6 | 50 | 60 | 0 | 0 | 0 | PNM | Comprar | Semanal | 144 | 144 | 120 |  | 29/07/2021.- REVISION DE MINIMOS CON EL NUEVO PLAZO DE ENTREGA DE FARBICA ¦ 10/03/2021.- ACTUALIZADO MINIMOS S/ VENTA ULTIMOS 12 MESES ¦ 25/02/2020.- ACTUALIZADOS MINIMOS. ACTUALIZADOS PEDIDO MULTIPLE A MULTIPLO DE COMPRAS. |  |  | No | No | Sí | No | No | No | No | No | Sí | Sí | No | No | Sí | No | No | No | 0
14597 | YBLX-ME/8107 | Final de carrera con cabeza de varilla ajustable | 42 | No | 443026 | 60 | FUSIBLES/FIN CARRERA | ZHEJIANG CHINT ELECTRICS CO.LTD | Sí | Sí | Serie YBLX | C | 6901800838227 |  | 0 | YBLX-ME/8107 | YBLX.png | 8536901000 | 05031 | 3 | Artículos | F7F | Sí |  | Grupo de artículos | No | 210 |  | 05/10/10 |  | 02/10/24 | 25/07/23 | 1.82 |  | 1.82 | APP Soluciones para la industria | FUSIBLES/FIN CARRERA | 1 | 358 | 1 | 278 | 1 | 37620.07 | 2 | 19.36 | 3 | 0.16 |  | 1 | CAJA MASTER | 120 |  | 1 |  | 5 | 15 | 18 | 0 | 0 | 0 | PNM | Comprar | Semanal | 120 | 120 | 120 |  | 29/07/2021.- REVISION DE MINIMOS CON EL NUEVO PLAZO DE ENTREGA DE FARBICA ¦ 23/07/2020.- QUITAMOS MINIMOS POR PROPUESTA CHATARRA. ¦ 25/02/2020.- ACTUALIZADOS MINIMOS. ACTUALIZADOS PEDIDO MULTIPLE A MULTIPLO DE COMPRAS. |  |  | No | No | Sí | No | No | No | No | No | Sí | Sí | No | No | Sí | No | No | No | 0
14598 | YBLX-ME/8108 | Final de carrera con cabeza de palanca ajustable con rueda | 54 | No | 443022 | 60 | FUSIBLES/FIN CARRERA | ZHEJIANG CHINT ELECTRICS CO.LTD | Sí | Sí | Serie YBLX | C | 6901800567011 |  | 0 | YBLX-ME/8108 | YBLX.png | 8536901000 | 05031 | 3 | Artículos | F7F | Sí |  | Grupo de artículos | No | 210 |  | 05/10/10 |  | 10/10/24 | 17/09/24 | 1.65 |  | 1.73 | APP Soluciones para la industria | FUSIBLES/FIN CARRERA | 1 | 332 | 1 | 250 | 1 | 32370 | 2 | 20.48 | 3 | 0.17 |  | 1 | CAJA MASTER | 120 |  | 1 |  | 6 | 64 | 77 | 0 | 0 | 0 | PNM | Comprar | Semanal | 120 | 120 | 120 |  | 29/07/2021.- REVISION DE MINIMOS CON EL NUEVO PLAZO DE ENTREGA DE FARBICA ¦ 10/03/2021.- ACTUALIZADO MINIMOS S/ VENTA ULTIMOS 12 MESES ¦ 25/02/2020.- ACTUALIZADOS MINIMOS. ACTUALIZADOS PEDIDO MULTIPLE A MULTIPLO DE COMPRAS. |  |  | No | No | Sí | No | No | No | No | No | Sí | Sí | No | No | Sí | No | No | No | 0
14599 | YBLX-ME/8111 | Final de carrera con cabeza de émbolo de empuje vertical | 5 | No | 443023 | 60 | FUSIBLES/FIN CARRERA | ZHEJIANG CHINT ELECTRICS CO.LTD | Sí | Sí | Serie YBLX | C | 6901800838210 |  | 0 | YBLX-ME/8111 | YBLX.png | 8536901000 | 05031 | 3 | Artículos | F7F | Sí |  | Grupo de artículos | No | 210 |  | 05/10/10 |  | 02/10/24 | 17/09/24 | 1.29 |  | 1.29 | APP Soluciones para la industria | FUSIBLES/FIN CARRERA | 1 | 289 | 1 | 252 | 1 | 28912.72 | 2 | 24.12 | 3 | 0.11 |  | 1 | CAJA MASTER | 216 |  | 1 |  | 6 | 12 | 15 | 0 | 12 | 0 | PNM | Comprar | Semanal | 6 | 6 | 120 |  | 29/07/2021.- REVISION DE MINIMOS CON EL NUEVO PLAZO DE ENTREGA DE FARBICA ¦ 23/07/2020.- QUITAMOS MINIMOS POR PROPUESTA CHATARRA. |  |  | No | No | Sí | No | No | No | No | No | Sí | Sí | No | No | Sí | No | No | No | 0
14600 | YBLX-ME/8112 | Final de carrera con cabeza de émbolo de empuje vertical con rueda | 50 | No | 443027 | 60 | FUSIBLES/FIN CARRERA | ZHEJIANG CHINT ELECTRICS CO.LTD | Sí | Sí | Serie YBLX | C | 6901800567035 |  | 0 | YBLX-ME/8112 | YBLX.png | 8536901000 | 05031 | 3 | Artículos | F7F | Sí |  | Grupo de artículos | No | 210 |  | 05/10/10 |  | 02/10/24 | 25/07/23 | 1.45 |  | 1.45 | APP Soluciones para la industria | FUSIBLES/FIN CARRERA | 1 | 289 | 1 | 252 | 1 | 28912.72 | 2 | 25.2 | 3 | 0.11 |  | 1 | CAJA MASTER | 216 |  | 1 |  | 6 | 4 | 5 | 0 | 0 | 0 | PNM | Comprar | Semanal | 1 | 1 | 120 |  | 29/07/2021.- REVISION DE MINIMOS CON EL NUEVO PLAZO DE ENTREGA DE FARBICA ¦ 10/03/2021.- ACTUALIZADO Y REVISADO MINIMOS S/ VENTA ULTIMOS 12 MESES |  |  | No | No | Sí | No | No | No | No | No | Sí | Sí | No | No | Sí | No | No | No | 0
14601 | YBLX-ME/8122 | Final de carrera con cabeza de émbolo de empuje vertical con roldana cruzada | 0 | Sí | 443029 | 60 | FUSIBLES/FIN CARRERA | ZHEJIANG CHINT ELECTRICS CO.LTD | No | No | Serie YBLX |  | 6901800838241 |  | 0 | YBLX-ME/8122 | YBLX.png | 8536901000 | 05031 | 3 | Artículos |  | Sí |  | Grupo de artículos | No | 210 |  | 27/06/14 |  | 02/10/24 | 26/11/15 | 1.72 |  | 1.72 | APP Soluciones para la industria | FUSIBLES/FIN CARRERA | 1 | 289 | 1 | 252 | 1 | 28912.72 | 2 | 25.2 | 3 | 0.11 |  | 1 | CAJA MASTER | 216 |  | 1 |  | 6 | 0 | 0 | 0 | 0 | 0 | PNM | Comprar | Semanal | 1 | 1 | 90 |  | 22/10/2020.- DESMARCADO ARTICULO DE COMPRA POR BAJA EN CATALOGO 2021 |  | FUERA DE PRODUCCION | No | No | Sí | No | No | No | No | No | No | No | No | No | No | No | No | No | 0
14602 | YBLX-ME/8122Y | Final de carrera con cabeza de émbolo de empuje vertical con rueda | 0 | Sí |  | 0 | FUSIBLES/FIN CARRERA | ZHEJIANG CHINT ELECTRICS CO.LTD | No | No | Serie YBLX |  |  |  | 0 |  | YBLX.png | 8536901000 | 05031 | 3 | Artículos |  | Sí |  | Grupo de artículos | No | 210 |  | 05/10/10 |  | 20/08/24 |  | 0 |  | 0 | APP Soluciones para la industria | FUSIBLES/FIN CARRERA |  | 0 |  | 0 |  | 0 | 2 | 0 | 3 | 0 |  | 1 | PAQUETE | 1 |  | 1 |  | 1 | 0 | 0 | 0 | 0 | 0 | PNM | Comprar | Semanal | 1 | 1 | 180 |  |  |  | FUERA DE PRODUCCION | No | No | Sí | No | No | No | No | No | No | No | No | No | No | No | No | No | 0
14603 | YBLX-ME/8166 | Final de carrera con cabeza de varilla libre | 1 | No | 443030 | 60 | FUSIBLES/FIN CARRERA | ZHEJIANG CHINT ELECTRICS CO.LTD | Sí | Sí | Serie YBLX | C | 6901800838197 |  | 0 | YBLX-ME/8166 | YBLX.png | 8536901000 | 05031 | 3 | Artículos | F7F | Sí |  | Grupo de artículos | No | 210 |  | 05/10/10 |  | 03/10/24 | 17/05/23 | 1.42 |  | 1.42 | APP Soluciones para la industria | FUSIBLES/FIN CARRERA | 1 | 246 | 1 | 225 | 1 | 20202.75 | 2 | 11.75 | 3 | 0.11 |  | 1 | CAJA MASTER | 96 |  | 1 |  | 8 | 0 | 0 | 0 | 0 | 0 | PNM | Comprar | Semanal | 1 | 1 | 120 |  | 29/07/2021.- REVISION DE MINIMOS CON EL NUEVO PLAZO DE ENTREGA DE FARBICA ¦ 10/03/2021.- ACTUALIZADO Y REVISADO MINIMOS S/ VENTA ULTIMOS 12 MESES |  |  | No | No | Sí | No | No | No | No | No | Sí | Sí | No | No | Sí | No | No | No | 0
14604 | YBLX-ME/8169 | Final de carrera con cabeza de varilla libre | 45 | No | 443028 | 60 | FUSIBLES/FIN CARRERA | ZHEJIANG CHINT ELECTRICS CO.LTD | Sí | Sí | Serie YBLX | C | 6901800816850 |  | 0 | YBLX-ME/8169 | YBLX.png | 8536901000 | 05031 | 3 | Artículos | F7F | Sí |  | Grupo de artículos | No | 210 |  | 05/10/10 |  | 03/10/24 | 15/06/20 | 1.65 |  | 0 | APP Soluciones para la industria | FUSIBLES/FIN CARRERA | 1 | 246 | 1 | 225 | 1 | 20202.75 | 2 | 11.65 | 3 | 0.11 |  | 1 | CAJA MASTER | 96 |  | 1 |  | 8 | 8 | 10 | 0 | 0 | 4 | PNM | Comprar | Semanal | 1 | 1 | 120 |  | 29/07/2021.- REVISION DE MINIMOS CON EL NUEVO PLAZO DE ENTREGA DE FARBICA ¦ 10/03/2021.- ACTUALIZADO Y REVISADO MINIMOS S/ VENTA ULTIMOS 12 MESES |  |  | No | No | Sí | No | No | No | No | No | Sí | Sí | No | No | Sí | No | No | Sí | 0
14605 | YBLX-P1/100/1B | Final carrera 2P 56mm cabeza de émbolo | 0 | Sí | 437063 | 0 | FUSIBLES/FIN CARRERA | ZHEJIANG CHINT ELECTRICS CO.LTD | No | No | Serie YBLX |  | 6901800567561 |  | 0 | - | YBLX.png | 8536901000 | 05031 | 3 | Artículos |  | Sí |  | Grupo de artículos | No | 210 |  | 05/10/10 |  | 02/10/24 | 21/05/15 | 1.65 |  | 1.65 | APP Soluciones para la industria | FUSIBLES/FIN CARRERA | 1 | 307 | 1 | 195 | 1 | 28735.2 | 2 | 14.37 | 3 | 0.2 |  | 1 | CAJA MASTER | 72 |  | 1 |  | 4 | 0 | 0 | 0 | 0 | 0 | PNM | Comprar | Semanal | 1 | 1 | 180 |  |  |  | FUERA DE CATALOGO | No | No | Sí | No | No | No | No | No | No | No | No | No | No | No | No | No | 0
14606 | YBLX-P1/100/1C | Final carrera 2P 56mm cabeza de émbolo con amortiguador | 83 | No | 437092 | 60 | FUSIBLES/FIN CARRERA | ZHEJIANG CHINT ELECTRICS CO.LTD | Sí | Sí | Serie YBLX | C | 6901800805274 |  | 0 | YBLX-P1/100/1C | YBLX.png | 8536901000 | 05031 | 3 | Artículos | F7F | Sí |  | Grupo de artículos | No | 210 |  | 05/10/10 |  | 30/09/24 | 15/06/20 | 1.94 |  | 0 | APP Soluciones para la industria | FUSIBLES/FIN CARRERA | 1 | 335 | 1 | 233 | 1 | 35749.19 | 2 | 19.58 | 3 | 0.21 |  | 1 | CAJA MASTER | 90 |  | 1 |  | 5 | 0 | 0 | 0 | 0 | 0 | PNM | Comprar | Semanal | 1 | 1 | 120 |  | 29/07/2021.- REVISION DE MINIMOS CON EL NUEVO PLAZO DE ENTREGA DE FARBICA ¦ 10/03/2021.- ACTUALIZADO Y REVISADO MINIMOS S/ VENTA ULTIMOS 12 MESES |  |  | No | No | Sí | No | No | No | No | No | Sí | Sí | No | No | Sí | No | No | Sí | 0
14607 | YBLX-P1/100/1D | Final carrera 2P 56mm cabeza de émbolo con rueda | 0 | Sí | 437044 | 0 | FUSIBLES/FIN CARRERA | ZHEJIANG CHINT ELECTRICS CO.LTD | No | No | Serie YBLX |  | 6901800567400 |  | 0 |  | YBLX.png | 8536901000 | 05031 | 3 | Artículos |  | Sí |  | Grupo de artículos | No | 210 |  | 05/10/10 |  | 02/10/24 | 21/05/15 | 1.57 |  | 1.57 | APP Soluciones para la industria | FUSIBLES/FIN CARRERA | 1 | 335 | 1 | 233 | 1 | 35749.19 | 2 | 20.81 | 3 | 0.22 |  | 1 | CAJA MASTER | 90 |  | 1 |  | 5 | 0 | 0 | 0 | 0 | 0 | PNM | Comprar | Semanal | 1 | 1 | 180 |  |  |  | FUERA DE CATALOGO | No | No | Sí | No | No | No | No | No | No | No | No | No | No | No | No | No | 0
14608 | YBLX-P1/100/1E | Final carrera 2P 56mm cabeza de émbolo con rueda y amortiguador | 2 | No | 437088 | 60 | FUSIBLES/FIN CARRERA | ZHEJIANG CHINT ELECTRICS CO.LTD | Sí | Sí | Serie YBLX | C | 8435494701638 |  | 0 |  | YBLX.png | 8536901000 | 05031 | 3 | Artículos |  | Sí |  | Grupo de artículos | No | 210 |  | 05/10/10 |  | 30/09/24 | 23/12/21 | 1.68 |  | 1.68 | APP Soluciones para la industria | FUSIBLES/FIN CARRERA | 1 | 290 | 1 | 359 | 1 | 49972.8 | 2 | 24.59 | 3 | 0.2 |  | 1 | CAJA MASTER | 120 |  | 1 |  | 6 | 2 | 3 | 0 | 0 | 0 | PNM | Comprar | Semanal | 1 | 1 | 120 |  | 29/07/2021.- REVISION DE MINIMOS CON EL NUEVO PLAZO DE ENTREGA DE FARBICA ¦ 10/03/2021.- ACTUALIZADO MINIMOS S/ VENTA ULTIMOS 12 MESES ¦ 28/12/2020.- ACTUALIZADO MINIMOS S/ VENTA DE 2020 |  |  | No | No | Sí | No | No | No | No | No | No | No | No | No | No | No | No | Sí | 0
14609 | YBLX-P1/100/1F | Final carrera 2P 56mm cabeza de palanca con rueda | 54 | No | 437096 | 60 | FUSIBLES/FIN CARRERA | ZHEJIANG CHINT ELECTRICS CO.LTD | Sí | Sí | Serie YBLX | C | 6901800805311 |  | 0 | YBLX-P1/100/1F | YBLX.png | 8536901000 | 05031 | 3 | Artículos | F7F | Sí |  | Grupo de artículos | No | 210 |  | 05/10/10 |  | 30/09/24 | 15/06/20 | 1.68 |  | 0 | APP Soluciones para la industria | FUSIBLES/FIN CARRERA | 1 | 290 | 1 | 359 | 1 | 49972.8 | 2 | 24.47 | 3 | 0.19 |  | 1 | CAJA MASTER | 120 |  | 1 |  | 6 | 0 | 0 | 0 | 0 | 0 | PNM | Comprar | Semanal | 1 | 1 | 120 |  | 29/07/2021.- REVISION DE MINIMOS CON EL NUEVO PLAZO DE ENTREGA DE FARBICA ¦ 28/12/2020.- ACTUALIZADO MINIMOS S/ VENTA DE 2020 |  |  | No | No | Sí | No | No | No | No | No | Sí | Sí | No | No | Sí | No | No | Sí | 0
14610 | YBLX-P1/100/1G | Final carrera 2P 56mm cabeza de palanca ajustable con rueda | 43 | No | 437091 | 60 | FUSIBLES/FIN CARRERA | ZHEJIANG CHINT ELECTRICS CO.LTD | Sí | Sí | Serie YBLX | C | 6901800567370 |  | 0 | YBLX-P1/100/1G | YBLX.png | 8536901000 | 05031 | 3 | Artículos | F7F | Sí |  | Grupo de artículos | No | 210 |  | 05/10/10 |  | 30/09/24 | 14/03/22 | 2.19 |  | 2.19 | APP Soluciones para la industria | FUSIBLES/FIN CARRERA | 1 | 290 | 1 | 359 | 1 | 49972.8 | 2 | 27.31 | 3 | 0.25 |  | 1 | CAJA MASTER | 100 |  | 1 |  | 5 | 20 | 24 | 0 | 0 | 0 | PNM | Comprar | Semanal | 100 | 100 | 120 |  | 29/07/2021.- REVISION DE MINIMOS CON EL NUEVO PLAZO DE ENTREGA DE FARBICA ¦ 23/07/2020.- QUITAMOS MINIMOS POR PROPUESTA CHATARRA. ¦ 25/02/2020.- ACTUALIZADOS MINIMOS. ACTUALIZADOS PEDIDO MULTIPLE A MULTIPLO DE COMPRAS. |  |  | No | No | Sí | No | No | No | No | No | Sí | Sí | No | No | Sí | No | No | Sí | 0
14611 | YBLX-P1/100/1P | Final carrera 2P 56mm cabeza de varilla libre ajustable | 0 | Sí | 437066 | 0 | FUSIBLES/FIN CARRERA | ZHEJIANG CHINT ELECTRICS CO.LTD | No | No | Serie YBLX |  | 6901800567592 |  | 0 |  | YBLX.png | 8536901000 | 05031 | 3 | Artículos |  | Sí |  | Grupo de artículos | No | 210 |  | 05/10/10 |  | 01/10/24 |  | 0 |  | 0 | APP Soluciones para la industria | FUSIBLES/FIN CARRERA | 1 | 290 | 1 | 359 | 1 | 49972.8 | 2 | 25.85 | 3 | 0.31 |  | 1 | CAJA MASTER | 80 |  | 1 |  | 4 | 0 | 0 | 0 | 0 | 0 | PNM | Comprar | Semanal | 1 | 1 | 180 |  |  |  | FUERA DE CATALOGO | No | No | Sí | No | No | No | No | No | No | No | No | No | No | No | No | No | 0
14612 | YBLX-P1/100/1R | Final carrera 2P 56mm cabeza de varilla libre | 0 | Sí | 437061 | 60 | FUSIBLES/FIN CARRERA | ZHEJIANG CHINT ELECTRICS CO.LTD | No | No | Serie YBLX |  |  |  | 0 | YBLX-P1/100/1R | G YBLX-P1/100/1R |  | 05031 | 0 | Artículos |  | Sí |  | Grupo de artículos | No | 210 |  | 05/10/10 |  | 26/09/24 | 04/05/16 | 1.7 |  | 1.7 | APP Soluciones para la industria | FUSIBLES/FIN CARRERA | 1 | 0 | 1 | 0 | 1 | 0 | 2 | 0 | 2 | 0 |  | 1 | PAQUETE | 100 |  | 1 |  | 1 | 0 | 0 | 0 | 0 | 0 | Ning. | Comprar |  | 0 | 0 |  |  |  | Fuera de producción | Fuera de producción | No | No | No | No | No | No | No | No | No | No | No | No | No | No | No | No | 0
14613 | YBLX-P1/100/1T | Final carrera 2P 56mm cabeza de palanca con 2 ruedas | 0 | Sí | 437058 | 0 | FUSIBLES/FIN CARRERA | ZHEJIANG CHINT ELECTRICS CO.LTD | No | No | Serie YBLX |  | 6901800567530 |  | 0 |  | YBLX.png | 8536901000 | 05031 | 3 | Artículos |  | Sí |  | Grupo de artículos | No | 210 |  | 05/10/10 |  | 01/10/24 | 31/03/13 | 1.65 |  | 1.65 | APP Soluciones para la industria | FUSIBLES/FIN CARRERA | 1 | 290 | 1 | 359 | 1 | 49972.8 | 2 | 25.45 | 3 | 0.26 |  | 1 | CAJA MASTER | 80 |  | 1 |  | 4 | 0 | 0 | 0 | 0 | 0 | PNM | Comprar | Semanal | 1 | 1 | 90 |  |  |  | FUERA DE PRODUCCION | No | No | Sí | No | No | No | No | No | No | No | No | No | No | No | No | No | 0
14614 | YBLX-P1/100/1U | Final carrera 2P 56mm cabeza de palanca ajustable con rueda | 0 | Sí | 437056 | 60 | FUSIBLES/FIN CARRERA | ZHEJIANG CHINT ELECTRICS CO.LTD | No | No | Serie YBLX |  | 6901800567516 |  | 0 | YBLX-P1/100/1U | YBLX.png | 8536901000 | 05031 | 3 | Artículos |  | Sí |  | Grupo de artículos | No | 210 |  | 05/10/10 |  | 01/10/24 | 31/08/18 | 2 |  | 2 | APP Soluciones para la industria | FUSIBLES/FIN CARRERA | 1 | 290 | 1 | 359 | 1 | 49972.8 | 2 | 25.11 | 3 | 0.3 |  | 1 | CAJA MASTER | 80 |  | 1 |  | 4 | 0 | 0 | 0 | 0 | 0 | PNM | Comprar | Semanal | 1 | 1 | 90 |  | 22/10/2020.- DESMARCADO ARTICULO DE COMPRA POR BAJA EN CATALOGO 2021 ¦ 13/06/2019 This article couldn’t be produced as ROHS material without CE certification. |  | FUERA DE CATALOGO | No | No | Sí | No | No | No | No | No | No | No | No | No | No | No | No | No | 0
14615 | YBLX-P1/120/1B | Final carrera 2P 40mm cabeza de émbolo | 0 | Sí |  | 0 | FUSIBLES/FIN CARRERA | ZHEJIANG CHINT ELECTRICS CO.LTD | No | No | Serie YBLX |  |  |  | 0 |  | YBLX.png | 8536901000 | 05031 | 3 | Artículos |  | Sí |  | Grupo de artículos | No | 210 |  | 05/10/10 |  | 20/08/24 |  | 0 |  | 0 | APP Soluciones para la industria | FUSIBLES/FIN CARRERA |  | 0 |  | 0 |  | 0 | 2 | 0 | 3 | 0 |  | 1 | PAQUETE | 1 |  | 1 |  | 1 | 0 | 0 | 0 | 0 | 0 | PNM | Comprar | Semanal | 1 | 1 | 180 |  |  |  | FUERA DE CATALOGO | No | No | Sí | No | No | No | No | No | No | No | No | No | No | No | No | No | 0
14616 | YBLX-P1/120/1C | Final carrera 2P 40mm cabeza de émbolo con amortiguador | 55 | No | 437085 | 60 | FUSIBLES/FIN CARRERA | ZHEJIANG CHINT ELECTRICS CO.LTD | Sí | Sí | Serie YBLX | C | 6901800805205 |  | 0 | YBLX-P1/120/1C | YBLX.png | 8536901000 | 05031 | 3 | Artículos | F7F | Sí |  | Grupo de artículos | No | 210 |  | 05/10/10 |  | 03/10/24 | 15/06/20 | 1.88 |  | 0 | APP Soluciones para la industria | FUSIBLES/FIN CARRERA | 1 | 255 | 1 | 275 | 1 | 29031.75 | 2 | 15.64 | 3 | 0.18 |  | 1 | CAJA MASTER | 84 |  | 1 |  | 5 | 30 | 36 | 0 | 0 | 0 | PNM | Comprar | Semanal | 1 | 1 | 120 |  | 29/07/2021.- REVISION DE MINIMOS CON EL NUEVO PLAZO DE ENTREGA DE FARBICA ¦ 10/03/2021.- ACTUALIZADO Y REVISADO MINIMOS S/ VENTA ULTIMOS 12 MESES |  |  | No | No | Sí | No | No | No | No | No | Sí | Sí | No | No | Sí | No | No | Sí | 0
14617 | YBLX-P1/120/1D | Final carrera 2P 40mm cabeza de émbolo con rueda | 54 | No | 437086 | 60 | FUSIBLES/FIN CARRERA | ZHEJIANG CHINT ELECTRICS CO.LTD | Sí | Sí | Serie YBLX | C | 6901800805212 |  | 0 | YBLX-P1/120/1D | YBLX.png | 8536901000 | 05031 | 3 | Artículos | F7F | Sí |  | Grupo de artículos | No | 210 |  | 05/10/10 |  | 02/10/24 | 31/05/24 | 0.01 |  | 0 | APP Soluciones para la industria | FUSIBLES/FIN CARRERA | 1 | 280 | 1 | 328 | 1 | 45001.6 | 2 | 24.16 | 3 | 0.19 |  | 1 | CAJA MASTER | 120 |  | 1 |  | 6 | 1 | 2 | 0 | 0 | 0 | PNM | Comprar | Semanal | 100 | 100 | 120 |  | 29/07/2021.- REVISION DE MINIMOS CON EL NUEVO PLAZO DE ENTREGA DE FARBICA ¦ 10/03/2021.- ACTUALIZADO MINIMOS S/ VENTA ULTIMOS 12 MESES ¦ 25/02/2020.- ACTUALIZADOS MINIMOS. ACTUALIZADOS PEDIDO MULTIPLE A MULTIPLO DE COMPRAS. |  |  | No | No | Sí | No | No | No | No | No | Sí | Sí | No | No | Sí | No | No | Sí | 0
14618 | YBLX-P1/120/1E | Final carrera 2P 40mm cabeza de émbolo con rueda y amortiguador | 99 | No | 437089 | 60 | FUSIBLES/FIN CARRERA | ZHEJIANG CHINT ELECTRICS CO.LTD | No | Sí | Serie YBLX | C | 6901800805243 |  | 0 | YBLX-P1/120/1E | YBLX.png | 8536901000 | 05031 | 3 | Artículos |  | Sí |  | Grupo de artículos | No | 210 |  | 05/10/10 |  | 02/10/24 | 15/06/20 | 1.63 |  | 0 | APP Soluciones para la industria | FUSIBLES/FIN CARRERA | 1 | 280 | 1 | 328 | 1 | 45001.6 | 2 | 21.16 | 3 | 0.17 |  | 1 | CAJA MASTER | 120 |  | 1 |  | 6 | 0 | 0 | 0 | 30 | 30 | PNM | Comprar | Semanal | 120 | 120 | 120 |  | 22/10/2020.- DESMARCADO ARTICULO DE COMPRA POR BAJA EN CATALOGO 2021 ¦ 25/02/2020.- ACTUALIZADOS MINIMOS. ACTUALIZADOS PEDIDO MULTIPLE A MULTIPLO DE COMPRAS. |  |  | No | No | Sí | No | No | No | No | No | No | No | No | No | No | No | No | Sí | 0
14619 | YBLX-P1/120/1F | Final carrera 2P 40mm cabeza de palanca con rueda | 0 | No | 437094 | 60 | FUSIBLES/FIN CARRERA | ZHEJIANG CHINT ELECTRICS CO.LTD | Sí | Sí | Serie YBLX | C | 6901800805298 |  | 0 | YBLX-P1/120/1F | YBLX.png | 8536901000 | 05031 | 3 | Artículos | F7F | Sí |  | Grupo de artículos | No | 210 |  | 05/10/10 |  | 02/10/24 | 28/06/22 | 1.57 |  | 1.57 | APP Soluciones para la industria | FUSIBLES/FIN CARRERA | 1 | 280 | 1 | 328 | 1 | 45001.6 | 2 | 21.16 | 3 | 0.12 |  | 1 | CAJA MASTER | 120 |  | 1 |  | 6 | 0 | 0 | 0 | 0 | 0 | PNM | Comprar | Semanal | 1 | 1 | 120 |  | 29/07/2021.- REVISION DE MINIMOS CON EL NUEVO PLAZO DE ENTREGA DE FARBICA |  |  | No | No | Sí | No | No | No | No | No | Sí | Sí | No | No | Sí | No | No | No | 0
14620 | YBLX-P1/120/1G | Final carrera 2P 40mm cabeza de palanca ajustable con rueda | 102 | No | 437090 | 60 | FUSIBLES/FIN CARRERA | ZHEJIANG CHINT ELECTRICS CO.LTD | Sí | Sí | Serie YBLX | B | 6901800805250 |  | 0 | YBLX-P1/120/1G | YBLX.png | 8536901000 | 05031 | 3 | Artículos | F7F | Sí |  | Grupo de artículos | No | 210 |  | 05/10/10 |  | 10/10/24 | 09/10/24 | 1.72 |  | 1.72 | APP Soluciones para la industria | FUSIBLES/FIN CARRERA | 1 | 290 | 1 | 359 | 1 | 49972.8 | 2 | 24.73 | 3 | 0.24 |  | 1 | CAJA MASTER | 100 |  | 1 |  | 5 | 320 | 384 | 0 | 100 | 0 | PNM | Comprar | Semanal | 100 | 100 | 120 |  | 29/07/2021.- REVISION DE MINIMOS CON EL NUEVO PLAZO DE ENTREGA DE FARBICA ¦ 30/04/2021.- ACTUALIZADO MINIMOS S/ VENTA ULTIMOS 12 MESES ¦ 10/03/2021.- ACTUALIZADO MINIMOS S/ VENTA ULTIMOS 12 MESES ¦ 25/02/2020.- ACTUALIZADOS MINIMOS. ACTUALIZADOS PEDIDO MULTIPLE A MULTIPLO DE COMPRAS. ¦ Stock minimo modificado segun ventas 2013 el 30/12/13 |  |  | No | No | Sí | No | No | No | No | No | Sí | Sí | No | No | Sí | No | No | No | 0
14621 | YBLX-P1/120/1P | *cabeza de varilla libre ajustable | 0 | Sí | 437075 | 60 | FUSIBLES/FIN CARRERA | ZHEJIANG CHINT ELECTRICS CO.LTD | No | No | Serie YBLX |  | 6901800567875 |  | 0 | - | YBLX.png | 8536901000 | 05031 | 3 | Artículos |  | Sí |  | Grupo de artículos | No | 210 |  | 05/10/10 |  | 03/10/24 | 21/05/15 | 1.43 |  | 1.43 | APP Soluciones para la industria | FUSIBLES/FIN CARRERA | 1 | 250 | 1 | 295 | 1 | 31638.75 | 2 | 17.17 | 3 | 0.27 |  | 1 | CAJA MASTER | 60 |  | 1 |  | 18 | 0 | 0 | 0 | 0 | 0 | PNM | Comprar | Semanal | 1 | 1 | 180 |  | 29/07/2021.- REVISION DE MINIMOS CON EL NUEVO PLAZO DE ENTREGA DE FARBICA |  | FUERA DE CATALOGO | No | No | Sí | No | No | No | No | No | No | No | No | No | No | No | No | No | 0
14622 | YBLX-P1/120/1R | Final carrera 2P 40mm cabeza de varilla libre | 0 | Sí | 437080 | 60 | FUSIBLES/FIN CARRERA | ZHEJIANG CHINT ELECTRICS CO.LTD | No | No | Serie YBLX |  |  |  | 0 | YBLX-P1/120/1R |  | 8536901000 | 05031 | 3 | Artículos |  | Sí |  | Grupo de artículos | No | 210 |  | 05/10/10 |  | 26/09/24 | 04/05/16 | 1.62 |  | 0 | APP Soluciones para la industria | FUSIBLES/FIN CARRERA | 1 | 0 | 1 | 0 | 1 | 0 | 2 | 0 | 2 | 0.27 |  | 1 | PAQUETE | 100 |  | 1 |  | 1 | 0 | 0 | 0 | 0 | 0 | Ning. | Comprar |  | 0 | 0 |  |  |  | Fuera de producción | Fuera de producción | No | No | No | No | No | No | No | No | No | No | No | No | No | No | No | No | 0
14623 | YBLX-P1/120/1T | Final carrera 2P 40mm cabeza de palanca con 2 ruedas | 0 | Sí | 437077 | 0 | FUSIBLES/FIN CARRERA | ZHEJIANG CHINT ELECTRICS CO.LTD | No | No | Serie YBLX |  | 6901800567882 |  | 0 |  | YBLX.png | 8536901000 | 05031 | 3 | Artículos |  | Sí |  | Grupo de artículos | No | 210 |  | 05/10/10 |  | 03/10/24 |  | 0 |  | 0 | APP Soluciones para la industria | FUSIBLES/FIN CARRERA | 1 | 250 | 1 | 295 | 1 | 31638.75 | 2 | 16.69 | 3 | 0.27 |  | 1 | CAJA MASTER | 60 |  | 1 |  | 18 | 0 | 0 | 0 | 0 | 0 | PNM | Comprar | Semanal | 1 | 1 | 180 |  |  |  | FUERA DE CATALOGO | No | No | Sí | No | No | No | No | No | No | No | No | No | No | No | No | No | 0
14624 | YBLX-P1/120/1U | Final carrera 2P 40mm cabeza de palanca ajustable con rueda | 89 | No | 437087 | 60 | FUSIBLES/FIN CARRERA | ZHEJIANG CHINT ELECTRICS CO.LTD | Sí | Sí | Serie YBLX | C | 6901800805229 |  | 0 | YBLX-P1/120/1U | YBLX.png | 8536901000 | 05031 | 3 | Artículos | F7F | Sí |  | Grupo de artículos | No | 210 |  | 05/10/10 |  | 10/10/24 | 25/07/23 | 1.91 |  | 2.06 | APP Soluciones para la industria | FUSIBLES/FIN CARRERA | 1 | 250 | 1 | 295 | 1 | 31638.75 | 2 | 16.87 | 3 | 0.27 |  | 1 | CAJA MASTER | 60 |  | 1 |  | 5 | 1 | 2 | 0 | 0 | 0 | PNM | Comprar | Semanal | 100 | 100 | 120 |  | 29/07/2021.- REVISION DE MINIMOS CON EL NUEVO PLAZO DE ENTREGA DE FARBICA ¦ 10/03/2021.- ACTUALIZADO MINIMOS S/ VENTA ULTIMOS 12 MESES ¦ 25/02/2020.- ACTUALIZADOS MINIMOS. ACTUALIZADOS PEDIDO MULTIPLE A MULTIPLO DE COMPRAS. |  |  | No | No | Sí | No | No | No | No | No | Sí | Sí | No | No | Sí | No | No | Sí | 0
14625 | YBLX-P1/303/1B | Final carrera 3P 56mm cabeza de émbolo | 0 | Sí | 437064 | 0 | FUSIBLES/FIN CARRERA | ZHEJIANG CHINT ELECTRICS CO.LTD | No | No | Serie YBLX |  | 6901800567578 |  | 0 |  | YBLX.png | 8536901000 | 05031 | 3 | Artículos |  | Sí |  | Grupo de artículos | No | 210 |  | 05/10/10 |  | 01/10/24 |  | 0 |  | 0 | APP Soluciones para la industria | FUSIBLES/FIN CARRERA | 1 | 290 | 1 | 359 | 1 | 49972.8 | 2 | 27.03 | 3 | 0.19 |  | 1 | CAJA MASTER | 100 |  | 1 |  | 5 | 0 | 0 | 0 | 0 | 0 | PNM | Comprar | Semanal | 1 | 1 | 90 |  |  |  | FUERA DE PRODUCCION | No | No | Sí | No | No | No | No | No | No | No | No | No | No | No | No | No | 0
14626 | YBLX-P1/303/1C | Final carrera 3P 56mm cabeza de émbolo con amortiguador | 0 | Sí | 437051 | 0 | FUSIBLES/FIN CARRERA | ZHEJIANG CHINT ELECTRICS CO.LTD | No | No | Serie YBLX |  | 6901800567479 |  | 0 |  | YBLX.png | 8536901000 | 05031 | 3 | Artículos |  | Sí |  | Grupo de artículos | No | 210 |  | 05/10/10 |  | 01/10/24 |  | 0 |  | 0 | APP Soluciones para la industria | FUSIBLES/FIN CARRERA | 1 | 290 | 1 | 359 | 1 | 49972.8 | 2 | 30.39 | 3 | 0.27 |  | 1 | CAJA MASTER | 100 |  | 1 |  | 5 | 0 | 0 | 0 | 0 | 0 | PNM | Comprar | Semanal | 1 | 1 | 90 |  | 14/09/2020.- ARTICULO NO ROHS. |  | FUERA DE PRODUCCION | No | No | Sí | No | No | No | No | No | No | No | No | No | No | No | No | No | 0
14627 | YBLX-P1/303/1D | Final carrera 3P 56mm cabeza de émbolo con rueda | 0 | Sí | 437045 | 60 | FUSIBLES/FIN CARRERA | ZHEJIANG CHINT ELECTRICS CO.LTD | No | No | Serie YBLX |  | 6901800567417 |  | 0 | - | YBLX.png | 8536901000 | 05031 | 3 | Artículos |  | Sí |  | Grupo de artículos | No | 210 |  | 05/10/10 |  | 01/10/24 | 23/01/19 | 2.53 |  | 3.59 | APP Soluciones para la industria | FUSIBLES/FIN CARRERA | 1 | 250 | 1 | 295 | 1 | 31638.75 | 2 | 19.17 | 3 | 0.28 |  | 1 | CAJA MASTER | 60 |  | 1 |  | 5 | 0 | 0 | 0 | 0 | 0 | PNM | Comprar | Semanal | 1 | 1 | 90 |  | ARTICULO NO ROHS ¦ 13/06/2019.- This article couldn’t be produced as ROHS material without CE certification. |  | NO ROHS | No | No | Sí | No | No | No | No | No | No | No | No | No | No | No | No | No | 0
14628 | YBLX-P1/303/1E | Final carrera 3P 56mm cabeza de émbolo con rueda y amortiguador | 0 | Sí | 437048 | 0 | FUSIBLES/FIN CARRERA | ZHEJIANG CHINT ELECTRICS CO.LTD | No | No | Serie YBLX |  | 6901800567448 |  | 0 |  | YBLX.png | 8536901000 | 05031 | 3 | Artículos |  | Sí |  | Grupo de artículos | No | 210 |  | 05/10/10 |  | 01/10/24 |  | 0 |  | 0 | APP Soluciones para la industria | FUSIBLES/FIN CARRERA | 1 | 290 | 1 | 359 | 1 | 49972.8 | 2 | 18.01 | 3 | 0.33 |  | 1 | CAJA MASTER | 60 |  | 1 |  | 3 | 0 | 0 | 0 | 0 | 0 | PNM | Comprar | Semanal | 1 | 1 | 90 |  | 10/11/2020.- ARTICULO NO ROHS. |  | FUERA DE PRODUCCION | No | No | Sí | No | No | No | No | No | No | No | No | No | No | No | No | No | 0
14629 | YBLX-P1/303/1F | Final carrera 3P 56mm cabeza de palanca con rueda | 0 | Sí | 437054 | 0 | FUSIBLES/FIN CARRERA | ZHEJIANG CHINT ELECTRICS CO.LTD | No | No | Serie YBLX |  | 6901800567509 |  | 0 |  | YBLX.png | 8536901000 | 05031 | 3 | Artículos |  | Sí |  | Grupo de artículos | No | 210 |  | 05/10/10 |  | 01/10/24 |  | 0 |  | 0 | APP Soluciones para la industria | FUSIBLES/FIN CARRERA | 1 | 290 | 1 | 359 | 1 | 49972.8 | 2 | 17.95 | 3 | 0.33 |  | 1 | CAJA MASTER | 60 |  | 1 |  | 3 | 0 | 0 | 0 | 0 | 0 | PNM | Comprar | Semanal | 1 | 1 | 90 |  |  |  | FUERA DE PRODUCCION | No | No | Sí | No | No | No | No | No | No | No | No | No | No | No | No | No | 0
14630 | YBLX-P1/303/1G | Final carrera 3P 56mm cabeza de palanca ajustable con rueda | 0 | Sí | 437042 | 0 | FUSIBLES/FIN CARRERA | ZHEJIANG CHINT ELECTRICS CO.LTD | No | No | Serie YBLX |  | 6901800567387 |  | 0 |  | YBLX.png | 8536901000 | 05031 | 3 | Artículos |  | Sí |  | Grupo de artículos | No | 210 |  | 05/10/10 |  | 01/10/24 |  | 0 |  | 0 | APP Soluciones para la industria | FUSIBLES/FIN CARRERA | 1 | 290 | 1 | 359 | 1 | 49972.8 | 2 | 29.01 | 3 | 0.28 |  | 1 | CAJA MASTER | 80 |  | 1 |  | 4 | 0 | 0 | 0 | 0 | 0 | PNM | Comprar | Semanal | 1 | 1 | 90 |  |  |  | FUERA DE PRODUCCION | No | No | Sí | No | No | No | No | No | No | No | No | No | No | No | No | No | 0
14631 | YBLX-P1/303/1P | Final carrera 3P 56mm cabeza de varilla libre ajustable | 0 | Sí |  | 0 | FUSIBLES/FIN CARRERA | ZHEJIANG CHINT ELECTRICS CO.LTD | No | No | Serie YBLX |  |  |  | 0 |  | YBLX.png | 8536901000 | 05031 | 3 | Artículos |  | Sí |  | Grupo de artículos | No | 210 |  | 05/10/10 |  | 20/08/24 |  | 0 |  | 0 | APP Soluciones para la industria | FUSIBLES/FIN CARRERA |  | 0 |  | 0 |  | 0 | 2 | 0 | 3 | 0 |  | 1 | PAQUETE | 1 |  | 1 |  | 1 | 0 | 0 | 0 | 0 | 0 | PNM | Comprar | Semanal | 1 | 1 | 90 |  |  |  | FUERA DE PRODUCCION | No | No | Sí | No | No | No | No | No | No | No | No | No | No | No | No | No | 0
14632 | YBLX-P1/303/1R | Final carrera 3P 56mm cabeza de varilla libre | 0 | Sí | 437040 | 60 | FUSIBLES/FIN CARRERA | ZHEJIANG CHINT ELECTRICS CO.LTD | No | No |  |  |  |  | 0 |  |  |  | 05031 | 0 | Artículos |  | Sí |  | Grupo de artículos | No | 210 |  | 05/10/10 |  | 26/09/24 |  | 0 |  | 0 | APP Soluciones para la industria | FUSIBLES/FIN CARRERA | 1 | 0 | 1 | 0 | 1 | 0 | 2 | 0 | 2 | 0 |  | 1 | PAQUETE | 60 |  | 1 |  | 1 | 0 | 0 | 0 | 0 | 0 | Ning. | Comprar |  | 0 | 0 |  |  |  |  | Fuera de producción | No | No | No | No | No | No | No | No | No | No | No | No | No | No | No | No | 0
14633 | YBLX-P1/303/1T | Final carrera 3P 56mm cabeza de palanca con 2 ruedas | 0 | Sí |  | 0 | FUSIBLES/FIN CARRERA | ZHEJIANG CHINT ELECTRICS CO.LTD | No | No | Serie YBLX |  |  |  | 0 |  | YBLX.png | 8536901000 | 05031 | 3 | Artículos |  | Sí |  | Grupo de artículos | No | 210 |  | 05/10/10 |  | 20/08/24 |  | 0 |  | 0 | APP Soluciones para la industria | FUSIBLES/FIN CARRERA |  | 0 |  | 0 |  | 0 | 2 | 0 | 3 | 0 |  | 1 | PAQUETE | 1 |  | 1 |  | 1 | 0 | 0 | 0 | 0 | 0 | PNM | Comprar | Semanal | 1 | 1 | 90 |  |  |  | FUERA DE PRODUCCION | No | No | Sí | No | No | No | No | No | No | No | No | No | No | No | No | No | 0
14634 | YBLX-P1/303/1U | Final carrera 3P 56mm cabeza de palanca ajustable con rueda | 0 | Sí | 437057 | 0 | FUSIBLES/FIN CARRERA | ZHEJIANG CHINT ELECTRICS CO.LTD | No | No | Serie YBLX |  | 6901800567523 |  | 0 |  | YBLX.png | 8536901000 | 05031 | 3 | Artículos |  | Sí |  | Grupo de artículos | No | 210 |  | 05/10/10 |  | 01/10/24 |  | 0 |  | 0 | APP Soluciones para la industria | FUSIBLES/FIN CARRERA | 1 | 335 | 1 | 233 | 1 | 35749.19 | 2 | 14.52 | 3 | 0.36 |  | 1 | CAJA MASTER | 36 |  | 1 |  | 3 | 0 | 0 | 0 | 0 | 0 | PNM | Comprar | Semanal | 1 | 1 | 90 |  |  |  | FUERA DE PRODUCCION | No | No | Sí | No | No | No | No | No | No | No | No | No | No | No | No | No | 0
14635 | YBLX-P1/404/1B | Final carrera 4P 56mm cabeza de émbolo | 0 | Sí | 437065 | 0 | FUSIBLES/FIN CARRERA | ZHEJIANG CHINT ELECTRICS CO.LTD | No | No | Serie YBLX |  | 6901800567585 |  | 0 |  | YBLX.png | 8536901000 | 05031 | 3 | Artículos |  | Sí |  | Grupo de artículos | No | 210 |  | 05/10/10 |  | 02/10/24 |  | 0 |  | 0 | APP Soluciones para la industria | FUSIBLES/FIN CARRERA | 1 | 250 | 1 | 295 | 1 | 31638.75 | 2 | 17.37 | 3 | 0.32 |  | 1 | CAJA MASTER | 48 |  | 1 |  | 4 | 0 | 0 | 0 | 0 | 0 | PNM | Comprar | Semanal | 1 | 1 | 90 |  |  |  | FUERA DE PRODUCCION | No | No | Sí | No | No | No | No | No | No | No | No | No | No | No | No | No | 0
14636 | YBLX-P1/404/1C | Final carrera 4P 56mm cabeza de émbolo con amortiguador | 0 | Sí | 437052 | 0 | FUSIBLES/FIN CARRERA | ZHEJIANG CHINT ELECTRICS CO.LTD | No | No | Serie YBLX |  | 6901800567486 |  | 0 |  | YBLX.png | 8536901000 | 05031 | 3 | Artículos |  | Sí |  | Grupo de artículos | No | 210 |  | 05/10/10 |  | 02/10/24 |  | 0 |  | 0 | APP Soluciones para la industria | FUSIBLES/FIN CARRERA | 1 | 275 | 1 | 234 | 1 | 21750.3 | 2 | 13.83 | 3 | 0.32 |  | 1 | CAJA MASTER | 36 |  | 1 |  | 4 | 0 | 0 | 0 | 0 | 0 | PNM | Comprar | Semanal | 1 | 1 | 90 |  |  |  | FUERA DE PRODUCCION | No | No | Sí | No | No | No | No | No | No | No | No | No | No | No | No | No | 0
14637 | YBLX-P1/404/1D | Final carrera 4P 56mm cabeza de émbolo con rueda | 0 | Sí | 437046 | 0 | FUSIBLES/FIN CARRERA | ZHEJIANG CHINT ELECTRICS CO.LTD | No | No | Serie YBLX |  | 6901800567424 |  | 0 |  | YBLX.png | 8536901000 | 05031 | 3 | Artículos |  | Sí |  | Grupo de artículos | No | 210 |  | 05/10/10 |  | 02/10/24 |  | 0 |  | 0 | APP Soluciones para la industria | FUSIBLES/FIN CARRERA | 1 | 311 | 1 | 264 | 1 | 30460.58 | 2 | 14.56 | 3 | 0.32 |  | 1 | CAJA MASTER | 36 |  | 1 |  | 2 | 0 | 0 | 0 | 0 | 0 | PNM | Comprar | Semanal | 1 | 1 | 90 |  |  |  | FUERA DE PRODUCCION | No | No | Sí | No | No | No | No | No | No | No | No | No | No | No | No | No | 0
14638 | YBLX-P1/404/1E | Final carrera 4P 56mm cabeza de émbolo con rueda y amortiguador | 0 | Sí | 437049 | 0 | FUSIBLES/FIN CARRERA | ZHEJIANG CHINT ELECTRICS CO.LTD | No | No | Serie YBLX |  | 6901800567455 |  | 0 |  | YBLX.png | 8536901000 | 05031 | 3 | Artículos |  | Sí |  | Grupo de artículos | No | 210 |  | 05/10/10 |  | 02/10/24 |  | 0 |  | 0 | APP Soluciones para la industria | FUSIBLES/FIN CARRERA | 1 | 311 | 1 | 264 | 1 | 30460.58 | 2 | 13.77 | 3 | 0.32 |  | 1 | CAJA MASTER | 36 |  | 1 |  | 2 | 0 | 0 | 0 | 0 | 0 | PNM | Comprar | Semanal | 1 | 1 | 90 |  |  |  | FUERA DE PRODUCCION | No | No | Sí | No | No | No | No | No | No | No | No | No | No | No | No | No | 0
14639 | YBLX-P1/404/1F | Final carrera 4P 56mm cabeza de palanca con rueda | 0 | Sí |  | 0 | FUSIBLES/FIN CARRERA | ZHEJIANG CHINT ELECTRICS CO.LTD | No | No | Serie YBLX |  |  |  | 0 |  | YBLX.png | 8536901000 | 05031 | 3 | Artículos |  | Sí |  | Grupo de artículos | No | 210 |  | 05/10/10 |  | 20/08/24 |  | 0 |  | 0 | APP Soluciones para la industria | FUSIBLES/FIN CARRERA |  | 0 |  | 0 |  | 0 | 2 | 0 | 3 | 0 |  | 1 | PAQUETE | 1 |  | 1 |  | 1 | 0 | 0 | 0 | 0 | 0 | PNM | Comprar | Semanal | 1 | 1 | 90 |  |  |  | FUERA DE PRODUCCION | No | No | Sí | No | No | No | No | No | No | No | No | No | No | No | No | No | 0
14640 | YBLX-P1/404/1G | Final carrera 4P 56mm cabeza de palanca ajustable con rueda | 0 | Sí | 437043 | 0 | FUSIBLES/FIN CARRERA | ZHEJIANG CHINT ELECTRICS CO.LTD | No | No | Serie YBLX |  | 6901800567394 |  | 0 |  | YBLX.png | 8536901000 | 05031 | 3 | Artículos |  | Sí |  | Grupo de artículos | No | 210 |  | 05/10/10 |  | 02/10/24 |  | 0 |  | 0 | APP Soluciones para la industria | FUSIBLES/FIN CARRERA | 1 | 335 | 1 | 233 | 1 | 35749.19 | 2 | 16.41 | 3 | 0.39 |  | 1 | CAJA MASTER | 36 |  | 1 |  | 2 | 0 | 0 | 0 | 0 | 0 | PNM | Comprar | Semanal | 1 | 1 | 90 |  |  |  | FUERA DE PRODUCCION | No | No | Sí | No | No | No | No | No | No | No | No | No | No | No | No | No | 0
14641 | YBLX-P1/404/1P | Final carrera 4P 56mm cabeza de varilla libre ajustable | 0 | Sí | 437068 | 0 | FUSIBLES/FIN CARRERA | ZHEJIANG CHINT ELECTRICS CO.LTD | No | No | Serie YBLX |  | 6901800567608 |  | 0 |  | YBLX.png | 8536901000 | 05031 | 3 | Artículos |  | Sí |  | Grupo de artículos | No | 210 |  | 05/10/10 |  | 01/10/24 |  | 0 |  | 0 | APP Soluciones para la industria | FUSIBLES/FIN CARRERA | 1 | 280 | 1 | 328 | 1 | 45001.6 | 2 | 20.29 | 3 | 0.43 |  | 1 | CAJA MASTER | 40 |  | 1 |  | 2 | 0 | 0 | 0 | 0 | 0 | PNM | Comprar | Semanal | 1 | 1 | 90 |  |  |  | FUERA DE PRODUCCION | No | No | Sí | No | No | No | No | No | No | No | No | No | No | No | No | No | 0
14642 | YBLX-P1/404/1R | Final carrera 4P 56mm cabeza de varilla libre | 0 | Sí | 437062 | 60 | FUSIBLES/FIN CARRERA | ZHEJIANG CHINT ELECTRICS CO.LTD | No | No |  |  |  |  | 0 |  |  |  | 05031 | 0 | Artículos |  | Sí |  | Grupo de artículos | No | 210 |  | 05/10/10 |  | 26/09/24 |  | 0 |  | 0 | APP Soluciones para la industria | FUSIBLES/FIN CARRERA | 1 | 0 | 1 | 0 | 1 | 0 | 2 | 0 | 2 | 0 |  | 1 | PAQUETE | 40 |  | 1 |  | 1 | 0 | 0 | 0 | 0 | 0 | Ning. | Comprar |  | 0 | 0 |  |  |  |  | FUERA DE PRODUCCION | No | No | No | No | No | No | No | No | No | No | No | No | No | No | No | No | 0
14643 | YBLX-P1/404/1T | Final carrera 4P 56mm cabeza de palanca con 2 ruedas | 0 | Sí |  | 0 | FUSIBLES/FIN CARRERA | ZHEJIANG CHINT ELECTRICS CO.LTD | No | No | Serie YBLX |  |  |  | 0 |  | YBLX.png | 8536901000 | 05031 | 3 | Artículos |  | Sí |  | Grupo de artículos | No | 210 |  | 05/10/10 |  | 20/08/24 |  | 0 |  | 0 | APP Soluciones para la industria | FUSIBLES/FIN CARRERA |  | 0 |  | 0 |  | 0 | 2 | 0 | 3 | 0 |  | 1 | PAQUETE | 1 |  | 1 |  | 1 | 0 | 0 | 0 | 0 | 0 | PNM | Comprar | Semanal | 1 | 1 | 90 |  |  |  | FUERA DE PRODUCCION | No | No | Sí | No | No | No | No | No | No | No | No | No | No | No | No | No | 0
14644 | YBLX-P1/404/1U | Final carrera 4P 56mm cabeza de palanca ajustable con rueda | 0 | Sí |  | 0 | FUSIBLES/FIN CARRERA | ZHEJIANG CHINT ELECTRICS CO.LTD | No | No | Serie YBLX |  |  |  | 0 |  | YBLX.png | 8536901000 | 05031 | 3 | Artículos |  | Sí |  | Grupo de artículos | No | 210 |  | 05/10/10 |  | 20/08/24 |  | 0 |  | 0 | APP Soluciones para la industria | FUSIBLES/FIN CARRERA |  | 0 |  | 0 |  | 0 | 2 | 0 | 3 | 0 |  | 1 | PAQUETE | 1 |  | 1 |  | 1 | 0 | 0 | 0 | 0 | 0 | PNM | Comprar | Semanal | 1 | 1 | 90 |  |  |  | FUERA DE PRODUCCION | No | No | Sí | No | No | No | No | No | No | No | No | No | No | No | No | No | 0
14645 | YBLXW-5/11D1 | Microrruptor de plástico con émbolo | 0 | Sí | 466037 | 60 | FUSIBLES/FIN CARRERA | ZHEJIANG CHINT ELECTRICS CO.LTD | No | No | Serie YBLXW |  | 6901800785644 |  | 0 | YBLXW-5/11D1 | YBLX.png | 8536901000 | 05031 | 3 | Artículos |  | Sí |  | Grupo de artículos | No | 210 |  | 05/10/10 |  | 01/10/24 | 15/06/20 | 0.66 |  | 0 | APP Soluciones para la industria | FUSIBLES/FIN CARRERA | 1 | 307 | 1 | 195 | 1 | 28735.2 | 2 | 10.2 | 3 | 0.04 |  | 1 | CAJA MASTER | 216 |  | 1 |  | 12 | 0 | 0 | 0 | 0 | 0 | PNM | Comprar | Semanal | 240 | 240 | 90 |  | 22/10/2020.- DESMARCADO ARTICULO DE COMPRA POR BAJA EN CATALOGO 2021 ¦ 23/07/2020.- QUITAMOS MINIMOS POR PROPUESTA CHATARRA. ¦ 25/02/2020.- ACTUALIZADOS MINIMOS. ACTUALIZADOS PEDIDO MULTIPLE A MULTIPLO DE COMPRAS. |  | FUERA DE PRODUCCION | No | No | Sí | No | No | No | No | No | No | No | No | No | No | No | No | No | 0
14646 | YBLXW-5/11D1/L | Microrruptor de plástico con émbolo | 0 | Sí |  | 0 | FUSIBLES/FIN CARRERA | ZHEJIANG CHINT ELECTRICS CO.LTD | No | No | Serie YBLXW |  |  |  | 0 |  | YBLX.png | 8536901000 | 05031 | 3 | Artículos |  | Sí |  | Grupo de artículos | No | 210 |  | 05/10/10 |  | 20/08/24 |  | 0 |  | 0 | APP Soluciones para la industria | FUSIBLES/FIN CARRERA |  | 0 |  | 0 |  | 0 | 2 | 0 | 3 | 0 |  | 1 | PAQUETE | 1 |  | 1 |  | 1 | 0 | 0 | 0 | 0 | 0 | PNM | Comprar | Semanal | 1 | 1 | 180 |  |  |  | FUERA DE PRODUCCION | No | No | Sí | No | No | No | No | No | No | No | No | No | No | No | No | No | 0
14647 | YBLXW-5/11G1 | Microrruptor de plástico con palanca larga y rueda | 547 | No | 466038 | 60 | FUSIBLES/FIN CARRERA | ZHEJIANG CHINT ELECTRICS CO.LTD | Sí | Sí | Serie YBLXW | C | 6901800785651 |  | 0 | YBLXW-5/11G1 | YBLX.png | 8536901000 | 05031 | 3 | Artículos |  | Sí |  | Grupo de artículos | No | 210 |  | 05/10/10 |  | 30/09/24 | 05/10/22 | 0.67 |  | 0.66 | APP Soluciones para la industria | FUSIBLES/FIN CARRERA | 1 | 307 | 1 | 195 | 1 | 28735.2 | 2 | 10.99 | 3 | 0.04 |  | 1 | CAJA MASTER | 216 |  | 1 |  | 12 | 5 | 6 | 0 | 0 | 0 | PNM | Comprar | Semanal | 240 | 240 | 120 |  | 22/10/2020.- DESMARCADO ARTICULO DE COMPRA POR BAJA EN CATALOGO 2021 ¦ 23/07/2020.- QUITAMOS MINIMOS POR PROPUESTA CHATARRA. ¦ 25/02/2020.- ACTUALIZADOS MINIMOS. ACTUALIZADOS PEDIDO MULTIPLE A MULTIPLO DE COMPRAS. |  |  | No | No | Sí | No | No | No | No | No | No | No | No | No | No | No | No | Sí | 0
14648 | YBLXW-5/11G1/L | Microrruptor de plástico con palanca larga y rueda | 0 | Sí | 466016 | 0 | FUSIBLES/FIN CARRERA | ZHEJIANG CHINT ELECTRICS CO.LTD | No | No | Serie YBLXW |  |  |  | 0 | - | YBLX.png | 8536901000 | 05031 | 3 | Artículos |  | Sí |  | Grupo de artículos | No | 210 |  | 05/10/10 |  | 26/09/24 | 31/12/15 | 0.43 |  | 0.43 | APP Soluciones para la industria | FUSIBLES/FIN CARRERA | 1 | 0 | 1 | 0 | 1 | 0 | 2 | 0 | 2 | 0.01 |  | 1 | PAQUETE | 720 |  | 1 |  | 1 | 0 | 0 | 0 | 0 | 0 | PNM | Comprar | Semanal | 1 | 1 | 180 |  |  |  | FUERA DE PRODUCCION | No | No | Sí | No | No | No | No | No | No | No | No | No | No | No | No | No | 0
14649 | YBLXW-5/11G2 | Microrruptor de plástico con palanca corta y rueda | 116 | No | 466039 | 60 | FUSIBLES/FIN CARRERA | ZHEJIANG CHINT ELECTRICS CO.LTD | Sí | Sí | Serie YBLXW | C | 6901800785668 |  | 0 | YBLXW-5/11G2 | YBLX.png | 8536901000 | 05031 | 3 | Artículos |  | Sí |  | Grupo de artículos | No | 210 |  | 05/10/10 |  | 30/09/24 | 25/07/23 | 0.7 |  | 0.7 | APP Soluciones para la industria | FUSIBLES/FIN CARRERA | 1 | 307 | 1 | 195 | 1 | 28735.2 | 2 | 10.91 | 3 | 0.04 |  | 1 | CAJA MASTER | 216 |  | 1 |  | 12 | 10 | 12 | 0 | 0 | 30 | PNM | Comprar | Semanal | 216 | 216 | 120 |  | 22/10/2020.- DESMARCADO ARTICULO DE COMPRA POR BAJA EN CATALOGO 2021 ¦ 25/02/2020.- ACTUALIZADOS MINIMOS. ACTUALIZADOS PEDIDO MULTIPLE A MULTIPLO DE COMPRAS. |  |  | No | No | Sí | No | No | No | No | No | No | No | No | No | No | No | No | No | 0
14650 | YBLXW-5/11G2/L | Microrruptor de plástico con palanca corta y rueda | 0 | Sí | 466015 | 50 | FUSIBLES/FIN CARRERA | ZHEJIANG CHINT ELECTRICS CO.LTD | No | No |  |  |  |  | 0 |  |  |  | 05031 | 0 | Artículos |  | Sí |  | Grupo de artículos | No | 210 |  | 05/10/10 |  | 26/09/24 |  | 0 |  | 0 | APP Soluciones para la industria | FUSIBLES/FIN CARRERA | 1 | 0 | 1 | 0 | 1 | 0 | 2 | 0 | 2 | 0 |  | 1 | PAQUETE | 1 |  | 1 |  | 1 | 0 | 0 | 0 | 0 | 0 | Ning. | Comprar |  | 0 | 0 |  |  |  |  | FUERA DE PRODUCCIÓN | No | No | No | No | No | No | No | No | No | No | No | No | No | No | No | No | 0
14651 | YBLXW-5/11G2277 | Microrruptor de plástico con palanca y rueda | 0 | Sí | 466014 | 0 | FUSIBLES/FIN CARRERA | ZHEJIANG CHINT ELECTRICS CO.LTD | No | No | Serie YBLXW |  | 6941339575354 |  | 0 | - | YBLX.png | 8536901000 | 05031 | 3 | Artículos |  | Sí |  | Grupo de artículos | No | 210 |  | 05/10/10 |  | 03/10/24 | 21/05/15 | 0.83 |  | 0 | APP Soluciones para la industria | FUSIBLES/FIN CARRERA | 1 | 307 | 1 | 195 | 1 | 28735.2 | 2 | 15.42 | 3 | 0.04 |  | 1 | CAJA MASTER | 360 |  | 1 |  | 20 | 0 | 0 | 0 | 0 | 0 | PNM | Comprar | Semanal | 1 | 1 | 90 |  | 03/03/2021.- BLOQUEADO PARA COMPRA POR ESTAR INCLUIDO EN OVERDUE STOCK > 3 AÑOS |  | FUERA DE PRODUCCION | No | No | Sí | No | No | No | No | No | No | No | No | No | No | No | No | No | 0
14652 | YBLXW-5/11G3 | Microrruptor de plástico con palanca larga y rueda | 101 | No | 466040 | 60 | FUSIBLES/FIN CARRERA | ZHEJIANG CHINT ELECTRICS CO.LTD | Sí | Sí | Serie YBLXW | C | 6901800785675 |  | 0 | YBLXW-5/11G3 | YBLX.png | 8536901000 | 05031 | 3 | Artículos |  | Sí |  | Grupo de artículos | No | 210 |  | 05/10/10 |  | 30/09/24 | 15/06/20 | 0.69 |  | 0 | APP Soluciones para la industria | FUSIBLES/FIN CARRERA | 1 | 307 | 1 | 195 | 1 | 28735.2 | 2 | 11.08 | 3 | 0.04 |  | 1 | CAJA MASTER | 216 |  | 1 |  | 12 | 1 | 2 | 0 | 0 | 0 | PNM | Comprar | Semanal | 240 | 240 | 120 |  | 22/10/2020.- DESMARCADO ARTICULO DE COMPRA POR BAJA EN CATALOGO 2021 ¦ 25/02/2020.- ACTUALIZADOS MINIMOS. ACTUALIZADOS PEDIDO MULTIPLE A MULTIPLO DE COMPRAS. |  |  | No | No | Sí | No | No | No | No | No | No | No | No | No | No | No | No | Sí | 0
14653 | YBLXW-5/11G3/L | Microrruptor de plástico con palanca larga y rueda | 0 | Sí | 466021 | 0 | FUSIBLES/FIN CARRERA | ZHEJIANG CHINT ELECTRICS CO.LTD | No | No | Serie YBLXW |  |  |  | 0 | - | YBLX.png | 8536901000 | 05031 | 3 | Artículos |  | Sí |  | Grupo de artículos | No | 210 |  | 05/10/10 |  | 10/09/24 | 21/05/15 | 0.43 |  | 0.43 | APP Soluciones para la industria | FUSIBLES/FIN CARRERA | 1 | 246 | 1 | 312 | 1 | 30240.29 | 2 | 10.2 | 3 | 0.01 |  | 1 | PAQUETE | 720 |  | 1 |  | 1 | 0 | 0 | 0 | 0 | 0 | PNM | Comprar | Semanal | 1 | 1 | 180 |  |  |  | FUERA DE PRODUCCION | No | No | Sí | No | No | No | No | No | No | No | No | No | No | No | No | No | 0
14654 | YBLXW-5/11GS | Microrruptor de plástico con émbolo | 0 | Sí | 466012 | 50 | FUSIBLES/FIN CARRERA | ZHEJIANG CHINT ELECTRICS CO.LTD | No | No |  |  | 6941339575330 |  | 0 |  |  |  | 05031 | 0 | Artículos |  | Sí |  | Grupo de artículos | No | 210 |  | 05/10/10 |  | 03/10/24 |  | 0 |  | 0 | APP Soluciones para la industria | FUSIBLES/FIN CARRERA | 1 | 307 | 1 | 195 | 1 | 28735.2 | 2 | 12.93 | 3 | 0 |  | 1 | CAJA MASTER | 360 |  | 1 |  | 1 | 0 | 0 | 0 | 0 | 0 | Ning. | Comprar |  | 0 | 0 |  |  |  |  | FUERA DE PRODUCCIÓN | No | No | No | No | No | No | No | No | No | No | No | No | No | No | No | No | 0
14655 | YBLXW-5/11M | Microrruptor de plástico con émbolo | 0 | Sí | 466041 | 60 | FUSIBLES/FIN CARRERA | ZHEJIANG CHINT ELECTRICS CO.LTD | No | No | Serie YBLXW |  | 6901800785682 |  | 0 | YBLXW-5/11M | YBLX.png | 8536901000 | 05031 | 3 | Artículos |  | Sí |  | Grupo de artículos | No | 210 |  | 05/10/10 |  | 01/10/24 | 15/06/20 | 0.9 |  | 0 | APP Soluciones para la industria | FUSIBLES/FIN CARRERA | 1 | 307 | 1 | 195 | 1 | 28735.2 | 2 | 12.76 | 3 | 0.04 |  | 1 | CAJA MASTER | 216 |  | 1 |  | 12 | 0 | 0 | 0 | 0 | 0 | PNM | Comprar | Semanal | 1 | 1 | 90 |  | 22/10/2020.- DESMARCADO ARTICULO DE COMPRA POR BAJA EN CATALOGO 2021 ¦ 23/07/2020.- QUITAMOS MINIMOS POR PROPUESTA CHATARRA. |  | BAJA CATALOGO 2021 | No | No | Sí | No | No | No | No | No | No | No | No | No | No | No | No | No | 0
14656 | YBLXW-5/11M/L | Microrruptor de plástico con émbolo | 0 | Sí | 466017 | 50 | FUSIBLES/FIN CARRERA | ZHEJIANG CHINT ELECTRICS CO.LTD | No | No | Serie YBLXW |  |  |  | 0 |  |  |  | 05031 | 0 | Artículos |  | Sí |  | Grupo de artículos | No | 210 |  | 05/10/10 |  | 26/09/24 | 28/08/12 | 0.55 |  | 0 | APP Soluciones para la industria | FUSIBLES/FIN CARRERA | 1 | 0 | 1 | 0 | 1 | 0 | 2 | 0 | 2 | 0 |  | 1 | PAQUETE | 1 |  | 1 |  | 1 | 0 | 0 | 0 | 0 | 0 | Ning. | Comprar |  | 0 | 0 |  |  |  |  | FUERA DE PRODUCCIÓN | No | No | No | No | No | No | No | No | No | No | No | No | No | No | No | No | 0
14657 | YBLXW-5/11N1 | Microrruptor de plástico con palanca larga | 0 | Sí | 466042 | 60 | FUSIBLES/FIN CARRERA | ZHEJIANG CHINT ELECTRICS CO.LTD | No | No | Serie YBLXW |  | 6901800785699 |  | 0 | YBLXW-5/11N1 | YBLX.png | 8536901000 | 05031 | 3 | Artículos |  | Sí |  | Grupo de artículos | No | 210 |  | 05/10/10 |  | 01/10/24 | 15/06/20 | 0.64 |  | 0 | APP Soluciones para la industria | FUSIBLES/FIN CARRERA | 1 | 307 | 1 | 195 | 1 | 28735.2 | 2 | 10.76 | 3 | 0.04 |  | 1 | CAJA MASTER | 216 |  | 1 |  | 12 | 0 | 0 | 0 | 0 | 0 | PNM | Comprar | Semanal | 240 | 240 | 90 |  | 22/10/2020.- DESMARCADO ARTICULO DE COMPRA POR BAJA EN CATALOGO 2021 ¦ 23/07/2020.- QUITAMOS MINIMOS POR PROPUESTA CHATARRA. ¦ 25/02/2020.- ACTUALIZADOS MINIMOS. ACTUALIZADOS PEDIDO MULTIPLE A MULTIPLO DE COMPRAS. |  | FUERA DE PRODUCCION | No | No | Sí | No | No | No | No | No | No | No | No | No | No | No | No | No | 0
14658 | YBLXW-5/11N1/L | Microrruptor de plástico con palanca larga | 0 | Sí | 466018 | 50 | FUSIBLES/FIN CARRERA | ZHEJIANG CHINT ELECTRICS CO.LTD | No | No |  |  |  |  | 0 |  |  |  | 05031 | 0 | Artículos |  | Sí |  | Grupo de artículos | No | 210 |  | 05/10/10 |  | 26/09/24 |  | 0 |  | 0 | APP Soluciones para la industria | FUSIBLES/FIN CARRERA | 1 | 0 | 1 | 0 | 1 | 0 | 2 | 0 | 2 | 0 |  | 1 | PAQUETE | 1 |  | 1 |  | 1 | 0 | 0 | 0 | 0 | 0 | Ning. | Comprar |  | 0 | 0 |  |  |  |  | FUERA DE PRODUCCIÓN | No | No | No | No | No | No | No | No | No | No | No | No | No | No | No | No | 0
14659 | YBLXW-5/11N2 | Microrruptor de plástico con palanca corta | 0 | Sí | 466043 | 0 | FUSIBLES/FIN CARRERA | ZHEJIANG CHINT ELECTRICS CO.LTD | No | No | Serie YBLXW |  | 6901800785705 |  | 0 | - | YBLX.png | 8536901000 | 05031 | 3 | Artículos |  | Sí |  | Grupo de artículos | No | 210 |  | 05/10/10 |  | 01/10/24 | 10/11/20 | 0.64 |  | 0.5 | APP Soluciones para la industria | FUSIBLES/FIN CARRERA | 1 | 307 | 1 | 195 | 1 | 28735.2 | 2 | 10.49 | 3 | 0.04 |  | 1 | CAJA MASTER | 216 |  | 1 |  | 18 | 0 | 0 | 0 | 0 | 0 | PNM | Comprar | Semanal | 1 | 1 | 180 |  |  |  | FUERA DE PRODUCCION | No | No | Sí | No | No | No | No | No | No | No | No | No | No | No | No | No | 0
14660 | YBLXW-5/11N2/L | Microrruptor de plástico con palanca corta | 0 | Sí |  | 0 | FUSIBLES/FIN CARRERA | ZHEJIANG CHINT ELECTRICS CO.LTD | No | No | Serie YBLXW |  |  |  | 0 |  | YBLX.png | 8536901000 | 05031 | 3 | Artículos |  | Sí |  | Grupo de artículos | No | 210 |  | 05/10/10 |  | 20/08/24 |  | 0 |  | 0 | APP Soluciones para la industria | FUSIBLES/FIN CARRERA |  | 0 |  | 0 |  | 0 | 2 | 0 | 3 | 0 |  | 1 | PAQUETE | 1 |  | 1 |  | 1 | 0 | 0 | 0 | 0 | 0 | PNM | Comprar | Semanal | 1 | 1 | 180 |  |  |  | FUERA DE PRODUCCION | No | No | Sí | No | No | No | No | No | No | No | No | No | No | No | No | No | 0
14661 | YBLXW-5/11Q1 | Microrruptor de plástico con émbolo y rueda | 0 | No | 466044 | 60 | FUSIBLES/FIN CARRERA | ZHEJIANG CHINT ELECTRICS CO.LTD | Sí | Sí | Serie YBLXW | C | 6901800785712 |  | 0 | YBLXW-5/11Q1 | YBLX.png | 8536901000 | 05031 | 3 | Artículos |  | Sí |  | Grupo de artículos | No | 210 |  | 05/10/10 |  | 02/10/24 | 28/08/24 | 1.05 |  | 1.05 | APP Soluciones para la industria | FUSIBLES/FIN CARRERA | 1 | 335 | 1 | 233 | 1 | 35749.19 | 2 | 14.3 | 3 | 0.06 |  | 1 | CAJA MASTER | 216 |  | 1 |  | 24 | 0 | 0 | 0 | 0 | 0 | PNM | Comprar | Semanal | 288 | 288 | 120 |  | 22/10/2020.- DESMARCADO ARTICULO DE COMPRA POR BAJA EN CATALOGO 2021 ¦ 23/07/2020.- QUITAMOS MINIMOS POR PROPUESTA CHATARRA. ¦ 25/02/2020.- ACTUALIZADOS MINIMOS. ACTUALIZADOS PEDIDO MULTIPLE A MULTIPLO DE COMPRAS. |  |  | No | No | Sí | No | No | No | No | No | No | No | No | No | No | No | No | No | 0
14662 | YBLXW-5/11Q1/L | Microrruptor de plástico con émbolo y rueda | 0 | Sí | 466020 | 50 | FUSIBLES/FIN CARRERA | ZHEJIANG CHINT ELECTRICS CO.LTD | No | No | Serie YBLXW |  |  |  | 0 | YBLXW-5/11Q1 | G YBLXW-5/11Q1 |  | 05031 | 0 | Artículos |  | Sí |  | Grupo de artículos | No | 210 |  | 05/10/10 |  | 10/09/24 | 21/05/15 | 1.03 |  | 1.03 | APP Soluciones para la industria | FUSIBLES/FIN CARRERA | 1 | 246 | 1 | 312 | 1 | 30240.29 | 2 | 17 | 2 | 18.51 |  | 1 | PAQUETE | 360 |  | 1 |  | 1 | 0 | 0 | 0 | 0 | 0 | Ning. | Comprar |  | 0 | 0 |  |  |  |  | Fuera de produccion | No | No | No | No | No | No | No | No | No | No | No | No | No | No | No | No | 0
14663 | YBLXW-5/11Q2 | Microrruptor de plástico con émbolo y rueda | 0 | Sí | 466045 | 60 | FUSIBLES/FIN CARRERA | ZHEJIANG CHINT ELECTRICS CO.LTD | No | No | Serie YBLXW |  | 6901800785729 |  | 0 | YBLXW-5/11Q2 | YBLX.png | 8536901000 | 05031 | 3 | Artículos |  | Sí |  | Grupo de artículos | No | 210 |  | 05/10/10 |  | 02/10/24 | 15/06/20 | 1.04 |  | 1.04 | APP Soluciones para la industria | FUSIBLES/FIN CARRERA | 1 | 335 | 1 | 233 | 1 | 35749.19 | 2 | 14.3 | 3 | 0.06 |  | 1 | CAJA MASTER | 216 |  | 1 |  | 24 | 0 | 0 | 0 | 0 | 0 | PNM | Comprar | Semanal | 288 | 288 | 90 |  | 22/10/2020.- DESMARCADO ARTICULO DE COMPRA POR BAJA EN CATALOGO 2021 ¦ 23/07/2020.- QUITAMOS MINIMOS POR PROPUESTA CHATARRA. ¦ 25/02/2020.- ACTUALIZADOS MINIMOS. ACTUALIZADOS PEDIDO MULTIPLE A MULTIPLO DE COMPRAS. |  | FUERA DE PRODUCCION | No | No | Sí | No | No | No | No | No | No | No | No | No | No | No | No | No | 0
14664 | YBLXW5/11Q2/L | Microrruptor | 0 | Sí |  | 50 | FUSIBLES/FIN CARRERA | ZHEJIANG CHINT ELECTRICS CO.LTD | No | No |  |  |  |  | 0 |  |  |  | 05031 | 0 | Artículos |  | Sí |  | Grupo de artículos | No | 210 |  | 20/10/10 |  | 20/08/24 | 28/09/15 | 0.6 |  | 0 | APP Soluciones para la industria | FUSIBLES/FIN CARRERA |  | 0 |  | 0 |  | 0 | 2 | 0 |  | 0 |  | 1 | PAQUETE | 1 |  | 1 |  | 1 | 0 | 0 | 0 | 0 | 0 | Ning. | Comprar |  | 0 | 0 |  |  |  |  | Ref. correcta YBLXW-5/11Q2/L | No | No | No | No | No | No | No | No | No | No | No | No | No | No | No | No | 0
14665 | YBLXW-5/11Q2/L | Microrruptor de plástico con émbolo y rueda | 0 | Sí | 466036 | 60 | FUSIBLES/FIN CARRERA | ZHEJIANG CHINT ELECTRICS CO.LTD | No | No | Serie YBLXW |  |  |  | 0 | - | YBLX.png | 8536901000 | 05031 | 3 | Artículos |  | Sí |  | Grupo de artículos | No | 210 |  | 05/10/10 |  | 26/09/24 | 05/12/18 | 0.6 |  | 0.6 | APP Soluciones para la industria | FUSIBLES/FIN CARRERA | 1 | 0 | 1 | 0 | 1 | 0 | 2 | 0 | 2 | 0.05 |  | 1 | PAQUETE | 1 |  | 1 |  | 1 | 0 | 0 | 0 | 0 | 0 | PNM | Comprar | Semanal | 1 | 1 | 90 |  | 03/03/2021.- BLOQUEADO PARA COMPRA POR ESTAR INCLUIDO EN OVERDUE STOCK > 3 AÑOS |  | FUERA DE PRODUCCION | No | No | Sí | No | No | No | No | No | No | No | No | No | No | No | No | No | 0
14666 | YBLXW-5/11Z | Microrruptor de plástico con émbolo | 0 | Sí | 466046 | 0 | FUSIBLES/FIN CARRERA | ZHEJIANG CHINT ELECTRICS CO.LTD | No | No | Serie YBLXW |  | 6901800785736 |  | 0 |  | YBLX.png | 8536901000 | 05031 | 3 | Artículos |  | Sí |  | Grupo de artículos | No | 210 |  | 05/10/10 |  | 01/10/24 | 31/12/15 | 0.44 |  | 0 | APP Soluciones para la industria | FUSIBLES/FIN CARRERA | 1 | 307 | 1 | 195 | 1 | 28735.2 | 2 | 9.76 | 3 | 0.04 |  | 1 | CAJA MASTER | 216 |  | 1 |  | 12 | 0 | 0 | 0 | 0 | 0 | PNM | Comprar | Semanal | 1 | 1 | 90 |  | 03/03/2021.- BLOQUEADO PARA COMPRA POR ESTAR INCLUIDO EN OVERDUE STOCK > 3 AÑOS |  | FUERA DE PRODUCCION | No | No | Sí | No | No | No | No | No | No | No | No | No | No | No | No | No | 0
14667 | YBLXW-5/11Z/L | Microrruptor de plástico con émbolo | 0 | Sí |  | 60 | FUSIBLES/FIN CARRERA | ZHEJIANG CHINT ELECTRICS CO.LTD | No | No | Serie YBLXW |  |  |  | 0 | YBLXW-5/11Z/L | YBLX.png | 8536901000 | 05031 | 3 | Artículos |  | Sí |  | Grupo de artículos | No | 210 |  | 05/10/10 |  | 20/08/24 | 21/05/15 | 0.43 |  | 0.43 | APP Soluciones para la industria | FUSIBLES/FIN CARRERA |  | 0 |  | 0 |  | 0 | 2 | 0 | 3 | 0.05 |  | 1 | PAQUETE | 1 |  | 1 |  | 1 | 0 | 0 | 0 | 0 | 0 | PNM | Comprar | Semanal | 1 | 1 | 90 |  | 22/10/2020.- DESMARCADO ARTICULO DE COMPRA POR BAJA EN CATALOGO 2021 |  | FUERA DE PRODUCCION | No | No | Sí | No | No | No | No | No | No | No | No | No | No | No | No | No | 0
14668 | YBLXW5-COVER | Protector plastico para contactos de YBLXW-5 | 0 | No | 466049 | 0 | FUSIBLES/FIN CARRERA | ZHEJIANG CHINT ELECTRICS CO.LTD | Sí | Sí | Serie YBLXW | C | 6901800838272 |  | 0 |  | YBLX.png | 8536901000 | 05031 | 3 | Artículos |  | Sí |  | Grupo de artículos | No | 210 |  | 17/12/10 |  | 10/10/24 | 15/06/20 | 0.11 |  | 0 | APP Soluciones para la industria | FUSIBLES/FIN CARRERA | 1 | 307 | 1 | 195 | 1 | 28735.2 | 2 | 3.68 | 3 | 0.01 |  | 1 | CAJA MASTER | 216 |  | 1 |  | 28 | 0 | 0 | 0 | 0 | 0 | PNM | Comprar | Semanal | 504 | 504 | 120 |  | 28/12/2020.- ACTUALIZADO MINIMOS S/ VENTA DE 2020 ¦ 25/02/2020.- ACTUALIZADOS MINIMOS. ACTUALIZADOS PEDIDO MULTIPLE A MULTIPLO DE COMPRAS. ¦ Precio de Div. Sur a 0,25 ya que se ha tramitado el pedido 15*255 de Maisa del Norte en Div. Sur a 0,30 para no saltar bajo coste |  |  | No | No | Sí | No | No | No | No | No | No | No | No | No | No | No | No | No | 0
14669 | YBLXW-6/11 | Microrruptor de plástico con émbolo | 0 | Sí | 467032 | 35 | FUSIBLES/FIN CARRERA | ZHEJIANG CHINT ELECTRICS CO.LTD | No | No |  |  |  |  | 0 |  |  |  | 05031 | 0 | Artículos |  | Sí |  | Grupo de artículos | No | 210 |  | 05/10/10 |  | 26/09/24 |  | 0 |  | 0 | APP Soluciones para la industria | FUSIBLES/FIN CARRERA | 1 | 0 | 1 | 0 | 1 | 0 | 2 | 0 | 2 | 0 |  | 1 | PAQUETE | 1 |  | 1 |  | 1 | 0 | 0 | 0 | 0 | 0 | Ning. | Comprar |  | 0 | 0 |  |  |  |  | FUERA DE PRODUCCIÓN | No | No | No | No | No | No | No | No | No | No | No | No | No | No | No | No | 0
14670 | YBLXW-6/11BZ | Microrruptor de plástico con émbolo | 481 | No | 467034 | 60 | FUSIBLES/FIN CARRERA | ZHEJIANG CHINT ELECTRICS CO.LTD | Sí | Sí | Serie YBLXW | C | 6901800809364 |  | 0 | YBLXW-6/11BZ | YBLX.png | 8536901000 | 05031 | 3 | Artículos |  | Sí |  | Grupo de artículos | No | 210 |  | 05/10/10 |  | 10/10/24 | 05/10/22 | 1.46 |  | 1.45 | APP Soluciones para la industria | FUSIBLES/FIN CARRERA | 1 | 312 | 1 | 303 | 1 | 45944.5 | 2 | 22.01 | 3 | 0.08 |  | 1 | CAJA MASTER | 240 |  | 1 |  | 10 | 240 | 288 | 0 | 0 | 50 | PNM | Comprar | Semanal | 240 | 240 | 120 |  | 29/07/2021.- REVISION DE MINIMOS CON EL NUEVO PLAZO DE ENTREGA DE FARBICA ¦ 10/03/2021.- ACTUALIZADO MINIMOS S/ VENTA ULTIMOS 12 MESES ¦ 18/02/2021.- SE SIGUE COMPRANDO ESTE ARTICULO A PESAR DE NO ESTAR EN CATALOGO PARA ASTURIANA Y OTROS. SE ACTUALIZAN MINIMOS S/ VENTA DE 2020 ¦ 22/10/2020.- DESMARCADO ARTICULO DE COMPRA POR BAJA EN CATALOGO 2021 ¦ 25/02/2020.- ACTUALIZADOS MINIMOS. ACTUALIZADOS PEDIDO MULTIPLE A MULTIPLO DE COMPRAS. |  |  | No | No | Sí | No | No | No | No | No | No | No | No | No | No | No | No | Sí | 0
14671 | YBLXW-6/11CA | Microrruptor de plástico con émbolo largo | 0 | Sí | 467031 | 0 | FUSIBLES/FIN CARRERA | ZHEJIANG CHINT ELECTRICS CO.LTD | No | No | Serie YBLXW |  | 6901800569008 |  | 0 | - | YBLX.png | 8536901000 | 05031 | 3 | Artículos |  | Sí |  | Grupo de artículos | No | 210 |  | 20/03/12 |  | 01/10/24 | 21/05/15 | 1.25 |  | 1.25 | APP Soluciones para la industria | FUSIBLES/FIN CARRERA | 1 | 312 | 1 | 303 | 1 | 45944.5 | 2 | 20.39 | 3 | 0.07 |  | 1 | CAJA MASTER | 240 |  | 1 |  | 10 | 0 | 0 | 0 | 0 | 0 | PNM | Comprar | Semanal | 1 | 1 | 180 |  |  |  | FUERA DE PRODUCCION | No | No | Sí | No | No | No | No | No | No | No | No | No | No | No | No | No | 0
14672 | YBLXW-6/11CDL | Microrruptor de plástico palanca larga con rueda 1 solo sentido | 0 | Sí | 467021 | 0 | FUSIBLES/FIN CARRERA | ZHEJIANG CHINT ELECTRICS CO.LTD | No | No | Serie YBLXW |  | 6901800568896 |  | 0 | - | YBLX.png | 8536901000 | 05031 | 3 | Artículos |  | Sí |  | Grupo de artículos | No | 210 |  | 05/10/10 |  | 01/10/24 | 29/12/18 | 1.14 |  | 1.14 | APP Soluciones para la industria | FUSIBLES/FIN CARRERA | 1 | 312 | 1 | 303 | 1 | 45944.5 | 2 | 16.46 | 3 | 0.06 |  | 1 | CAJA MASTER | 240 |  | 1 |  | 10 | 0 | 0 | 0 | 0 | 0 | PNM | Comprar | Semanal | 1 | 1 | 180 |  | 29/07/2021.- REVISION DE MINIMOS CON EL NUEVO PLAZO DE ENTREGA DE FARBICA |  | FUERA DE PRODUCCION | No | No | Sí | No | No | No | No | No | No | No | No | No | No | No | No | No | 0
14673 | YBLXW-6/11CG | Microrruptor de plástico con palanca larga | 0 | Sí | 467019 | 60 | FUSIBLES/FIN CARRERA | ZHEJIANG CHINT ELECTRICS CO.LTD | No | No | Serie YBLXW |  | 6901800568872 |  | 0 | YBLXW-6/11CG | YBLX.png | 8536901000 | 05031 | 3 | Artículos |  | Sí |  | Grupo de artículos | No | 210 |  | 05/10/10 |  | 01/10/24 | 25/01/18 | 1.29 |  | 1.29 | APP Soluciones para la industria | FUSIBLES/FIN CARRERA | 1 | 312 | 1 | 303 | 1 | 45944.5 | 2 | 16.98 | 3 | 0.05 |  | 1 | CAJA MASTER | 288 |  | 1 |  | 12 | 0 | 0 | 0 | 0 | 0 | PNM | Comprar | Semanal | 12 | 12 | 90 |  | 22/10/2020.- DESMARCADO ARTICULO DE COMPRA POR BAJA EN CATALOGO 2021 ¦ 31/07/2020.- ARTICULO NO ROHS. |  | FUERA DE PRODUCCION | No | No | Sí | No | No | No | No | No | No | No | No | No | No | No | No | No | 0
14674 | YBLXW-6/11CL | Microrruptor de plástico con palanca larga y rueda | 0 | Sí | 467020 | 60 | FUSIBLES/FIN CARRERA | ZHEJIANG CHINT ELECTRICS CO.LTD | No | No | Serie YBLXW |  | 6901800568889 |  | 0 | - | YBLX.png | 8536901000 | 05031 | 3 | Artículos |  | Sí |  | Grupo de artículos | No | 210 |  | 05/10/10 |  | 01/10/24 | 23/12/17 | 1.14 |  | 1.14 | APP Soluciones para la industria | FUSIBLES/FIN CARRERA | 1 | 312 | 1 | 303 | 1 | 45944.5 | 2 | 15.21 | 3 | 0.07 |  | 1 | CAJA MASTER | 240 |  | 1 |  | 10 | 0 | 0 | 0 | 0 | 0 | PNM | Comprar | Semanal | 240 | 240 | 90 |  | 04/03/2020.- ARTICULO NO ROHS ¦ 25/02/2020.- ACTUALIZADOS MINIMOS. ACTUALIZADOS PEDIDO MULTIPLE A MULTIPLO DE COMPRAS. ¦ 13/06/2019 This article couldn’t be produced as ROHS material without CE certification. |  | ARTICULO NO ROHS | No | No | Sí | No | No | No | No | No | No | No | No | No | No | No | No | No | 0
14675 | YBLXW-6/11DA | Microrruptor de plástico con émbolo | 0 | Sí | 467017 | 60 | FUSIBLES/FIN CARRERA | ZHEJIANG CHINT ELECTRICS CO.LTD | No | No | Serie YBLXW |  | 6901800568858 |  | 0 | YBLXW-6/11DA | YBLX.png | 8536901000 | 05031 | 3 | Artículos |  | Sí |  | Grupo de artículos | No | 210 |  | 05/10/10 |  | 01/10/24 | 23/04/19 | 1.02 |  | 1.02 | APP Soluciones para la industria | FUSIBLES/FIN CARRERA | 1 | 312 | 1 | 303 | 1 | 45944.5 | 2 | 20.75 | 3 | 0.08 |  | 1 | CAJA MASTER | 240 |  | 1 |  | 10 | 0 | 0 | 0 | 0 | 0 | PNM | Comprar | Semanal | 1 | 1 | 90 |  | 22/10/2020.- DESMARCADO ARTICULO DE COMPRA POR BAJA EN CATALOGO 2021 |  | FUERA DE PRODUCCION | No | No | Sí | No | No | No | No | No | No | No | No | No | No | No | No | No | 0
14676 | YBLXW-6/11DA2 | Microrruptor de plástico con varilla de muelle | 0 | Sí | 467018 | 0 | FUSIBLES/FIN CARRERA | ZHEJIANG CHINT ELECTRICS CO.LTD | No | No | Serie YBLXW |  | 6901800568865 |  | 0 |  | YBLX.png | 8536901000 | 05031 | 3 | Artículos |  | Sí |  | Grupo de artículos | No | 210 |  | 05/10/10 |  | 01/10/24 | 31/03/14 | 1.29 |  | 0 | APP Soluciones para la industria | FUSIBLES/FIN CARRERA | 1 | 312 | 1 | 303 | 1 | 45944.5 | 2 | 20.68 | 3 | 0.07 |  | 1 | CAJA MASTER | 288 |  | 1 |  | 12 | 0 | 0 | 0 | 0 | 0 | PNM | Comprar | Semanal | 1 | 1 | 180 |  |  |  | FUERA DE PRODUCCION | No | No | Sí | No | No | No | No | No | No | No | No | No | No | No | No | No | 0
14677 | YBLXW-6/11DDL | Microrruptor de plástico con palanca corta y rueda | 0 | Sí | 467024 | 0 | FUSIBLES/FIN CARRERA | ZHEJIANG CHINT ELECTRICS CO.LTD | No | No | Serie YBLXW |  | 6901800568926 |  | 0 | - | YBLX.png | 8536901000 | 05031 | 3 | Artículos |  | Sí |  | Grupo de artículos | No | 210 |  | 05/10/10 |  | 01/10/24 | 21/05/15 | 1.25 |  | 1.25 | APP Soluciones para la industria | FUSIBLES/FIN CARRERA | 1 | 312 | 1 | 303 | 1 | 45944.5 | 2 | 16.15 | 3 | 0.06 |  | 1 | CAJA MASTER | 240 |  | 1 |  | 10 | 0 | 0 | 0 | 0 | 0 | PNM | Comprar | Semanal | 1 | 1 | 180 |  |  |  | FUERA DE PRODUCCION | No | No | Sí | No | No | No | No | No | No | No | No | No | No | No | No | No | 0
14678 | YBLXW-6/11DG | Microrruptor de plástico con palanca corta | 0 | Sí | 467022 | 0 | FUSIBLES/FIN CARRERA | ZHEJIANG CHINT ELECTRICS CO.LTD | No | No | Serie YBLXW |  | 6901800568902 |  | 0 |  | YBLX.png | 8536901000 | 05031 | 3 | Artículos |  | Sí |  | Grupo de artículos | No | 210 |  | 05/10/10 |  | 01/10/24 |  | 0 |  | 0 | APP Soluciones para la industria | FUSIBLES/FIN CARRERA | 1 | 312 | 1 | 303 | 1 | 45944.5 | 2 | 16.87 | 3 | 0.05 |  | 1 | CAJA MASTER | 288 |  | 1 |  | 12 | 0 | 0 | 0 | 0 | 0 | PNM | Comprar | Semanal | 1 | 1 | 180 |  |  |  | FUERA DE PRODUCCION | No | No | Sí | No | No | No | No | No | No | No | No | No | No | No | No | No | 0
14679 | YBLXW-6/11DL | Microrruptor de plástico con palanca corta y rueda | 0 | Sí | 467035 | 60 | FUSIBLES/FIN CARRERA | ZHEJIANG CHINT ELECTRICS CO.LTD | No | No | Serie YBLXW |  | 6901800838364 |  | 0 | YBLXW-6/11DL | YBLX.png | 8536901000 | 05031 | 3 | Artículos |  | Sí |  | Grupo de artículos | No | 210 |  | 05/10/10 |  | 01/10/24 | 05/12/18 | 1.14 |  | 1.14 | APP Soluciones para la industria | FUSIBLES/FIN CARRERA | 1 | 312 | 1 | 303 | 1 | 45944.5 | 2 | 14.86 | 3 | 0.05 |  | 1 | CAJA MASTER | 240 |  | 1 |  | 10 | 0 | 0 | 0 | 0 | 0 | PNM | Comprar | Semanal | 1 | 1 | 90 |  | 22/10/2020.- DESMARCADO ARTICULO DE COMPRA POR BAJA EN CATALOGO 2021 |  | FUERA DE PRODUCCION | No | No | Sí | No | No | No | No | No | No | No | No | No | No | No | No | No | 0
14680 | YBLXW-6/11HL | Microrruptor de plástico con émbolo con rueda | 0 | Sí | 467027 | 0 | FUSIBLES/FIN CARRERA | ZHEJIANG CHINT ELECTRICS CO.LTD | No | No | Serie YBLXW |  | 6901800568957 |  | 0 | - | YBLX.png | 8536901000 | 05031 | 3 | Artículos |  | Sí |  | Grupo de artículos | No | 210 |  | 05/10/10 |  | 01/10/24 | 21/05/15 | 1.14 |  | 1.14 | APP Soluciones para la industria | FUSIBLES/FIN CARRERA | 1 | 312 | 1 | 303 | 1 | 45944.5 | 2 | 23.49 | 3 | 0.08 |  | 1 | CAJA MASTER | 240 |  | 1 |  | 10 | 0 | 0 | 0 | 0 | 0 | PNM | Comprar | Semanal | 1 | 1 | 90 |  | 03/03/2021.- BLOQUEADO PARA COMPRA POR ESTAR INCLUIDO EN OVERDUE STOCK > 3 AÑOS |  | FUERA DE PRODUCCION | No | No | Sí | No | No | No | No | No | No | No | No | No | No | No | No | No | 0
14681 | YBLXW-6/11W1 | Microrruptor de plástico con émbolo | 0 | Sí | 467029 | 0 | FUSIBLES/FIN CARRERA | ZHEJIANG CHINT ELECTRICS CO.LTD | No | No | Serie YBLXW |  | 6901800568971 |  | 0 |  | YBLX.png | 8536901000 | 05031 | 3 | Artículos |  | Sí |  | Grupo de artículos | No | 210 |  | 05/10/10 |  | 01/10/24 |  | 0 |  | 0 | APP Soluciones para la industria | FUSIBLES/FIN CARRERA | 1 | 264 | 1 | 259 | 1 | 38564.06 | 2 | 18.53 | 3 | 0.09 |  | 1 | CAJA MASTER | 180 |  | 1 |  | 10 | 0 | 0 | 0 | 0 | 0 | PNM | Comprar | Semanal | 1 | 1 | 180 |  |  |  | FUERA DE PRODUCCION | No | No | Sí | No | No | No | No | No | No | No | No | No | No | No | No | No | 0
14682 | YBLXW-6/11W2 | Microrruptor de plástico con palanca larga y rueda | 0 | Sí | 467028 | 60 | FUSIBLES/FIN CARRERA | ZHEJIANG CHINT ELECTRICS CO.LTD | No | No | Serie YBLXW |  | 6901800568964 |  | 0 | - | YBLX.png | 8536901000 | 05031 | 3 | Artículos |  | Sí |  | Grupo de artículos | No | 210 |  | 05/10/10 |  | 01/10/24 | 21/05/15 | 1.25 |  | 1.25 | APP Soluciones para la industria | FUSIBLES/FIN CARRERA | 1 | 312 | 1 | 303 | 1 | 45944.5 | 2 | 21.12 | 3 | 0.08 |  | 1 | CAJA MASTER | 240 |  | 1 |  | 10 | 0 | 0 | 0 | 0 | 0 | PNM | Comprar | Semanal | 1 | 1 | 90 |  | 03/03/2021.- BLOQUEADO PARA COMPRA POR ESTAR INCLUIDO EN OVERDUE STOCK > 3 AÑOS |  | FUERA DE PRODUCCION | No | No | Sí | No | No | No | No | No | No | No | No | No | No | No | No | No | 0
14683 | YBLXW-6/11W3 | Microrruptor de plástico con varilla de muelle | 0 | Sí | 467037 | 60 | FUSIBLES/FIN CARRERA | ZHEJIANG CHINT ELECTRICS CO.LTD | No | No | Serie YBLXW |  | 6901800838388 |  | 0 | YBLXW-6/11W3 | YBLX.png | 8536901000 | 05031 | 3 | Artículos |  | Sí |  | Grupo de artículos | No | 210 |  | 05/10/10 |  | 02/10/24 | 23/01/19 | 1.34 |  | 1.34 | APP Soluciones para la industria | FUSIBLES/FIN CARRERA | 1 | 264 | 1 | 259 | 1 | 38564.06 | 2 | 17.09 | 3 | 0.09 |  | 1 | CAJA MASTER | 180 |  | 1 |  | 10 | 0 | 0 | 0 | 0 | 0 | PNM | Comprar | Semanal | 1 | 1 | 90 |  | 22/10/2020.- DESMARCADO ARTICULO DE COMPRA POR BAJA EN CATALOGO 2021 |  | FUERA DE PRODUCCION | No | No | Sí | No | No | No | No | No | No | No | No | No | No | No | No | No | 0
14684 | YBLXW-6/11z | Microrruptor de plástico con émbolo | 0 | Sí |  | 0 | FUSIBLES/FIN CARRERA | ZHEJIANG CHINT ELECTRICS CO.LTD | No | No | Serie YBLXW |  |  |  | 0 |  | YBLX.png | 8536901000 | 05031 | 3 | Artículos |  | Sí |  | Grupo de artículos | No | 210 |  | 05/10/10 |  | 07/09/24 |  | 0 |  | 0 | APP Soluciones para la industria | FUSIBLES/FIN CARRERA |  | 0 |  | 0 |  | 0 | 2 | 0 | 3 | 0 |  | 1 | PAQUETE | 1 |  | 1 |  | 1 | 0 | 0 | 0 | 0 | 0 | PNM | Comprar | Semanal | 1 | 1 | 180 |  |  |  |  | No | No | Sí | No | No | No | No | No | No | No | No | No | No | No | No | No | 0
14685 | YBLXW-6/11ZL | Microrruptor de plástico con émbolo con rueda | 2 | No | 467036 | 60 | FUSIBLES/FIN CARRERA | ZHEJIANG CHINT ELECTRICS CO.LTD | No | Sí | Serie YBLXW | C | 6901800838371 |  | 0 | YBLXW-6/11ZL | YBLX.png | 8536901000 | 05031 | 3 | Artículos |  | Sí |  | Grupo de artículos | No | 210 |  | 05/10/10 |  | 30/09/24 | 31/05/24 | 0.01 |  | 0.01 | APP Soluciones para la industria | FUSIBLES/FIN CARRERA | 1 | 312 | 1 | 303 | 1 | 45944.5 | 2 | 23.49 | 3 | 0.08 |  | 1 | CAJA MASTER | 240 |  | 1 |  | 10 | 0 | 0 | 0 | 0 | 0 | PNM | Comprar | Semanal | 240 | 240 | 120 |  | 22/10/2020.- DESMARCADO ARTICULO DE COMPRA POR BAJA EN CATALOGO 2021 ¦ 25/02/2020.- ACTUALIZADOS MINIMOS. ACTUALIZADOS PEDIDO MULTIPLE A MULTIPLO DE COMPRAS. |  |  | No | No | Sí | No | No | No | No | No | No | No | No | No | No | No | No | No | 0
14686 | YBLX-WL/CA12 | Final de carrera con cabeza de palanca con rueda | 0 | Sí | 468017 | 0 | FUSIBLES/FIN CARRERA | ZHEJIANG CHINT ELECTRICS CO.LTD | No | No | Serie YBLX |  | 6901800567790 |  | 0 | - | YBLX.png | 8536901000 | 05031 | 3 | Artículos |  | Sí |  | Grupo de artículos | No | 210 |  | 05/10/10 |  | 01/10/24 | 21/05/15 | 3.94 |  | 3.94 | APP Soluciones para la industria | FUSIBLES/FIN CARRERA | 1 | 388 | 1 | 327 | 1 | 51892.28 | 2 | 29.18 | 3 | 0.28 |  | 1 | CAJA MASTER | 96 |  | 1 |  | 4 | 0 | 0 | 0 | 0 | 0 | PNM | Comprar | Semanal | 1 | 1 | 90 |  |  |  | FUERA DE PRODUCCION | No | No | Sí | No | No | No | No | No | No | No | No | No | No | No | No | No | 0
14687 | YBLX-WL/CA12/2N | Final de carrera con cabeza de palanca con rueda | 0 | Sí |  | 0 | FUSIBLES/FIN CARRERA | ZHEJIANG CHINT ELECTRICS CO.LTD | No | No | Serie YBLX |  |  |  | 0 |  | YBLX.png | 8536901000 | 05031 | 3 | Artículos |  | Sí |  | Grupo de artículos | No | 210 |  | 05/10/10 |  | 20/08/24 |  | 0 |  | 0 | APP Soluciones para la industria | FUSIBLES/FIN CARRERA |  | 0 |  | 0 |  | 0 | 2 | 0 | 3 | 0 |  | 1 | PAQUETE | 1 |  | 1 |  | 1 | 0 | 0 | 0 | 0 | 0 | PNM | Comprar | Semanal | 1 | 1 | 90 |  |  |  | FUERA DE PRODUCCION | No | No | Sí | No | No | No | No | No | No | No | No | No | No | No | No | No | 0
14688 | YBLX-WL/CA2 | Final de carrera con cabeza de palanca con rueda | 0 | Sí | 468016 | 0 | FUSIBLES/FIN CARRERA | ZHEJIANG CHINT ELECTRICS CO.LTD | No | No | Serie YBLX |  | 6901800567783 |  | 0 | - | YBLX.png | 8536901000 | 05031 | 3 | Artículos |  | Sí |  | Grupo de artículos | No | 210 |  | 05/10/10 |  | 01/10/24 | 16/06/15 | 3.94 |  | 3.94 | APP Soluciones para la industria | FUSIBLES/FIN CARRERA | 1 | 290 | 1 | 359 | 1 | 49972.8 | 2 | 27.71 | 3 | 0.25 |  | 1 | CAJA MASTER | 100 |  | 1 |  | 5 | 0 | 0 | 0 | 0 | 0 | PNM | Comprar | Semanal | 1 | 1 | 90 |  |  |  | FUERA DE PRODUCCION | No | No | Sí | No | No | No | No | No | No | No | No | No | No | No | No | No | 0
14689 | YBLX-WL/CA2/2N | Final de carrera con cabeza de palanca con rueda | 0 | Sí |  | 0 | FUSIBLES/FIN CARRERA | ZHEJIANG CHINT ELECTRICS CO.LTD | No | No | Serie YBLX |  |  |  | 0 |  | YBLX.png | 8536901000 | 05031 | 3 | Artículos |  | Sí |  | Grupo de artículos | No | 210 |  | 05/10/10 |  | 20/08/24 |  | 0 |  | 0 | APP Soluciones para la industria | FUSIBLES/FIN CARRERA |  | 0 |  | 0 |  | 0 | 2 | 0 | 3 | 0 |  | 1 | PAQUETE | 1 |  | 1 |  | 1 | 0 | 0 | 0 | 0 | 0 | PNM | Comprar | Semanal | 1 | 1 | 90 |  |  |  | FUERA DE PRODUCCION | No | No | Sí | No | No | No | No | No | No | No | No | No | No | No | No | No | 0
14690 | YBLX-WL/CA2/31 | Final de carrera con cabeza de palanca con rueda | 0 | Sí |  | 0 | FUSIBLES/FIN CARRERA | ZHEJIANG CHINT ELECTRICS CO.LTD | No | No | Serie YBLX |  |  |  | 0 |  | YBLX.png | 8536901000 | 05031 | 3 | Artículos |  | Sí |  | Grupo de artículos | No | 210 |  | 05/10/10 |  | 20/08/24 |  | 0 |  | 0 | APP Soluciones para la industria | FUSIBLES/FIN CARRERA |  | 0 |  | 0 |  | 0 | 2 | 0 | 3 | 0 |  | 1 | PAQUETE | 1 |  | 1 |  | 1 | 0 | 0 | 0 | 0 | 0 | PNM | Comprar | Semanal | 1 | 1 | 90 |  |  |  | FUERA DE PRODUCCION | No | No | Sí | No | No | No | No | No | No | No | No | No | No | No | No | No | 0
14691 | YBLX-WL/CA2/7 | Final de carrera con cabeza de palanca con rueda | 0 | Sí |  | 0 | FUSIBLES/FIN CARRERA | ZHEJIANG CHINT ELECTRICS CO.LTD | No | No | Serie YBLX |  |  |  | 0 |  | YBLX.png | 8536901000 | 05031 | 3 | Artículos |  | Sí |  | Grupo de artículos | No | 210 |  | 05/10/10 |  | 20/08/24 |  | 0 |  | 0 | APP Soluciones para la industria | FUSIBLES/FIN CARRERA |  | 0 |  | 0 |  | 0 | 2 | 0 | 3 | 0 |  | 1 | PAQUETE | 1 |  | 1 |  | 1 | 0 | 0 | 0 | 0 | 0 | PNM | Comprar | Semanal | 1 | 1 | 90 |  |  |  | FUERA DE PRODUCCION | No | No | Sí | No | No | No | No | No | No | No | No | No | No | No | No | No | 0
14692 | YBLX-WL/CA2/8 | Final de carrera con cabeza de palanca con rueda | 0 | Sí |  | 0 | FUSIBLES/FIN CARRERA | ZHEJIANG CHINT ELECTRICS CO.LTD | No | No | Serie YBLX |  |  |  | 0 |  | YBLX.png | 8536901000 | 05031 | 3 | Artículos |  | Sí |  | Grupo de artículos | No | 210 |  | 05/10/10 |  | 20/08/24 |  | 0 |  | 0 | APP Soluciones para la industria | FUSIBLES/FIN CARRERA |  | 0 |  | 0 |  | 0 | 2 | 0 | 3 | 0 |  | 1 | PAQUETE | 1 |  | 1 |  | 1 | 0 | 0 | 0 | 0 | 0 | PNM | Comprar | Semanal | 1 | 1 | 90 |  |  |  | FUERA DE PRODUCCION | No | No | Sí | No | No | No | No | No | No | No | No | No | No | No | No | No | 0
14693 | YBLX-WL/CA2/GCA2 | Final de carrera con cabeza de palanca con rueda | 0 | Sí |  | 0 | FUSIBLES/FIN CARRERA | ZHEJIANG CHINT ELECTRICS CO.LTD | No | No | Serie YBLX |  |  |  | 0 |  | YBLX.png | 8536901000 | 05031 | 3 | Artículos |  | Sí |  | Grupo de artículos | No | 210 |  | 05/10/10 |  | 20/08/24 |  | 0 |  | 0 | APP Soluciones para la industria | FUSIBLES/FIN CARRERA |  | 0 |  | 0 |  | 0 | 2 | 0 | 3 | 0 |  | 1 | PAQUETE | 1 |  | 1 |  | 1 | 0 | 0 | 0 | 0 | 0 | PNM | Comprar | Semanal | 1 | 1 | 90 |  |  |  | FUERA DE PRODUCCION | No | No | Sí | No | No | No | No | No | No | No | No | No | No | No | No | No | 0
14694 | YBLX-WL/CA32/41/43 | Final de carrera con cabeza de palanca con 2 ruedas | 0 | Sí |  | 0 | FUSIBLES/FIN CARRERA | ZHEJIANG CHINT ELECTRICS CO.LTD | No | No | Serie YBLX |  |  |  | 0 |  | YBLX.png | 8536901000 | 05031 | 3 | Artículos |  | Sí |  | Grupo de artículos | No | 210 |  | 05/10/10 |  | 20/08/24 |  | 0 |  | 0 | APP Soluciones para la industria | FUSIBLES/FIN CARRERA |  | 0 |  | 0 |  | 0 | 2 | 0 | 3 | 0 |  | 1 | PAQUETE | 1 |  | 1 |  | 1 | 0 | 0 | 0 | 0 | 0 | PNM | Comprar | Semanal | 1 | 1 | 90 |  |  |  | FUERA DE PRODUCCION | No | No | Sí | No | No | No | No | No | No | No | No | No | No | No | No | No | 0
14695 | YBLX-WL/CL | Final de carrera con cabeza de varilla oscilante ajustable | 0 | Sí | 468010 | 0 | FUSIBLES/FIN CARRERA | ZHEJIANG CHINT ELECTRICS CO.LTD | No | No | Serie YBLX |  | 6901800567752 |  | 0 | - | YBLX.png | 8536901000 | 05031 | 3 | Artículos |  | Sí |  | Grupo de artículos | No | 210 |  | 05/10/10 |  | 01/10/24 | 31/10/15 | 3.94 |  | 3.94 | APP Soluciones para la industria | FUSIBLES/FIN CARRERA | 1 | 290 | 1 | 359 | 1 | 49972.8 | 2 | 27.13 | 3 | 0.25 |  | 1 | CAJA MASTER | 100 |  | 1 |  | 5 | 0 | 0 | 0 | 0 | 0 | PNM | Comprar | Semanal | 1 | 1 | 90 |  |  |  | FUERA DE PRODUCCION | No | No | Sí | No | No | No | No | No | No | No | No | No | No | No | No | No | 0
14696 | YBLX-WL/CL/2N | Final de carrera con cabeza de varilla oscilante ajustable | 0 | Sí |  | 0 | FUSIBLES/FIN CARRERA | ZHEJIANG CHINT ELECTRICS CO.LTD | No | No | Serie YBLX |  |  |  | 0 |  | YBLX.png | 8536901000 | 05031 | 3 | Artículos |  | Sí |  | Grupo de artículos | No | 210 |  | 05/10/10 |  | 20/08/24 |  | 0 |  | 0 | APP Soluciones para la industria | FUSIBLES/FIN CARRERA |  | 0 |  | 0 |  | 0 | 2 | 0 | 3 | 0 |  | 1 | PAQUETE | 1 |  | 1 |  | 1 | 0 | 0 | 0 | 0 | 0 | PNM | Comprar | Semanal | 1 | 1 | 90 |  |  |  | FUERA DE PRODUCCION | No | No | Sí | No | No | No | No | No | No | No | No | No | No | No | No | No | 0
14697 | YBLX-WL/D | Final de carrera con cabeza de émbolo | 0 | Sí | 468013 | 0 | FUSIBLES/FIN CARRERA | ZHEJIANG CHINT ELECTRICS CO.LTD | No | No | Serie YBLX |  | 6901800567769 |  | 0 |  | YBLX.png | 8536901000 | 05031 | 3 | Artículos |  | Sí |  | Grupo de artículos | No | 210 |  | 05/10/10 |  | 01/10/24 |  | 0 |  | 0 | APP Soluciones para la industria | FUSIBLES/FIN CARRERA | 1 | 241 | 1 | 180 | 1 | 21169.44 | 2 | 12.04 | 3 | 0.18 |  | 1 | CAJA MASTER | 60 |  | 1 |  | 5 | 0 | 0 | 0 | 0 | 0 | PNM | Comprar | Semanal | 1 | 1 | 90 |  |  |  | FUERA DE PRODUCCION | No | No | Sí | No | No | No | No | No | No | No | No | No | No | No | No | No | 0
14698 | YBLX-WL/D2 | Final de carrera con cabeza de émbolo con rueda | 0 | Sí | 468023 | 0 | FUSIBLES/FIN CARRERA | ZHEJIANG CHINT ELECTRICS CO.LTD | No | No | Serie YBLX |  | 6901800567776 |  | 0 |  | YBLX.png | 8536901000 | 05031 | 3 | Artículos |  | Sí |  | Grupo de artículos | No | 210 |  | 05/10/10 |  | 01/10/24 |  | 0 |  | 0 | APP Soluciones para la industria | FUSIBLES/FIN CARRERA | 1 | 241 | 1 | 180 | 1 | 21169.44 | 2 | 12.82 | 3 | 0.2 |  | 1 | CAJA MASTER | 60 |  | 1 |  | 5 | 0 | 0 | 0 | 0 | 0 | PNM | Comprar | Semanal | 1 | 1 | 90 |  |  |  | FUERA DE PRODUCCION | No | No | Sí | No | No | No | No | No | No | No | No | No | No | No | No | No | 0
14699 | YBLX-WL/D28 | Final de carrera con cabeza de émbolo con rueda | 0 | Sí |  | 0 | FUSIBLES/FIN CARRERA | ZHEJIANG CHINT ELECTRICS CO.LTD | No | No | Serie YBLX |  |  |  | 0 |  | YBLX.png | 8536901000 | 05031 | 3 | Artículos |  | Sí |  | Grupo de artículos | No | 210 |  | 05/10/10 |  | 20/08/24 |  | 0 |  | 0 | APP Soluciones para la industria | FUSIBLES/FIN CARRERA |  | 0 |  | 0 |  | 0 | 2 | 0 | 3 | 0 |  | 1 | PAQUETE | 1 |  | 1 |  | 1 | 0 | 0 | 0 | 0 | 0 | PNM | Comprar | Semanal | 1 | 1 | 90 |  |  |  | FUERA DE PRODUCCION | No | No | Sí | No | No | No | No | No | No | No | No | No | No | No | No | No | 0
14700 | YBLX-WL/D3 | Final de carrera con cabeza de émbolo con cabeza redonda | 0 | Sí | 468015 | 60 | FUSIBLES/FIN CARRERA | ZHEJIANG CHINT ELECTRICS CO.LTD | No | No |  |  |  |  | 0 |  |  |  | 05031 | 0 | Artículos |  | Sí |  | Grupo de artículos | No | 210 |  | 05/10/10 |  | 26/09/24 |  | 0 |  | 0 | APP Soluciones para la industria | FUSIBLES/FIN CARRERA | 1 | 0 | 1 | 0 | 1 | 0 | 2 | 0 | 2 | 0 |  | 1 | PAQUETE | 1 |  | 1 |  | 1 | 0 | 0 | 0 | 0 | 0 | Ning. | Comprar |  | 0 | 0 |  |  |  |  | FUERA DE PRODUCCIÓN | No | No | No | No | No | No | No | No | No | No | No | No | No | No | No | No | 0
14701 | YBLX-WL/HAL4 | Final de carrera con cabeza de varilla oscilante ajustable | 0 | Sí |  | 0 | FUSIBLES/FIN CARRERA | ZHEJIANG CHINT ELECTRICS CO.LTD | No | No | Serie YBLX |  |  |  | 0 |  | YBLX.png | 8536901000 | 05031 | 3 | Artículos |  | Sí |  | Grupo de artículos | No | 210 |  | 05/10/10 |  | 20/08/24 |  | 0 |  | 0 | APP Soluciones para la industria | FUSIBLES/FIN CARRERA |  | 0 |  | 0 |  | 0 | 2 | 0 | 3 | 0 |  | 1 | PAQUETE | 1 |  | 1 |  | 1 | 0 | 0 | 0 | 0 | 0 | PNM | Comprar | Semanal | 0 | 0 | 90 |  |  |  | FUERA DE PRODUCCION | No | No | Sí | No | No | No | No | No | No | No | No | No | No | No | No | No | 0
14702 | YBLX-WL/HAL5 | Final de carrera con cabeza de varilla oscilante ajustable | 0 | Sí |  | 0 | FUSIBLES/FIN CARRERA | ZHEJIANG CHINT ELECTRICS CO.LTD | No | No | Serie YBLX |  |  |  | 0 |  | YBLX.png | 8536901000 | 05031 | 3 | Artículos |  | Sí |  | Grupo de artículos | No | 210 |  | 05/10/10 |  | 20/08/24 |  | 0 |  | 0 | APP Soluciones para la industria | FUSIBLES/FIN CARRERA |  | 0 |  | 0 |  | 0 | 2 | 0 | 3 | 0 |  | 1 | PAQUETE | 1 |  | 1 |  | 1 | 0 | 0 | 0 | 0 | 0 | PNM | Comprar | Semanal | 0 | 0 | 90 |  |  |  | FUERA DE PRODUCCION | No | No | Sí | No | No | No | No | No | No | No | No | No | No | No | No | No | 0
14703 | YBLX-WL/NJ | Final de carrera con cabeza de varilla libre con muelle denso | 0 | Sí | 468018 | 0 | FUSIBLES/FIN CARRERA | ZHEJIANG CHINT ELECTRICS CO.LTD | No | No | Serie YBLX |  | 6901800567806 |  | 0 |  | YBLX.png | 8536901000 | 05031 | 3 | Artículos |  | Sí |  | Grupo de artículos | No | 210 |  | 05/10/10 |  | 01/10/24 |  | 0 |  | 0 | APP Soluciones para la industria | FUSIBLES/FIN CARRERA | 1 | 280 | 1 | 328 | 1 | 45001.6 | 2 | 26.84 | 3 | 0.2 |  | 1 | CAJA MASTER | 120 |  | 1 |  | 6 | 0 | 0 | 0 | 0 | 0 | PNM | Comprar | Semanal | 1 | 1 | 90 |  |  |  | FUERA DE PRODUCCION | No | No | Sí | No | No | No | No | No | No | No | No | No | No | No | No | No | 0
14704 | YBLX-WL/NJ/2 | Final de carrera con cabeza de varilla libre con muelle denso | 0 | Sí |  | 0 | FUSIBLES/FIN CARRERA | ZHEJIANG CHINT ELECTRICS CO.LTD | No | No | Serie YBLX |  |  |  | 0 |  | YBLX.png | 8536901000 | 05031 | 3 | Artículos |  | Sí |  | Grupo de artículos | No | 210 |  | 05/10/10 |  | 20/08/24 |  | 0 |  | 0 | APP Soluciones para la industria | FUSIBLES/FIN CARRERA |  | 0 |  | 0 |  | 0 | 2 | 0 | 3 | 0 |  | 1 | PAQUETE | 1 |  | 1 |  | 1 | 0 | 0 | 0 | 0 | 0 | PNM | Comprar | Semanal | 1 | 1 | 90 |  |  |  | FUERA DE PRODUCCION | No | No | Sí | No | No | No | No | No | No | No | No | No | No | No | No | No | 0
14705 | YBLX-WL/NJ/S2 | Final de carrera con cabeza de varilla libre con muelle denso | 0 | Sí | 468008 | 0 | FUSIBLES/FIN CARRERA | ZHEJIANG CHINT ELECTRICS CO.LTD | No | No | Serie YBLX |  | 6901800567738 |  | 0 |  | YBLX.png | 8536901000 | 05031 | 3 | Artículos |  | Sí |  | Grupo de artículos | No | 210 |  | 05/10/10 |  | 01/10/24 |  | 0 |  | 0 | APP Soluciones para la industria | FUSIBLES/FIN CARRERA | 1 | 280 | 1 | 328 | 1 | 45001.6 | 2 | 25.39 | 3 | 0.2 |  | 1 | CAJA MASTER | 120 |  | 1 |  | 6 | 0 | 0 | 0 | 0 | 0 | PNM | Comprar | Semanal | 1 | 1 | 90 |  |  |  | FUERA DE PRODUCCION | No | No | Sí | No | No | No | No | No | No | No | No | No | No | No | No | No | 0
14706 | YBLX-WL/NJ30 | Final de carrera con cabeza de varilla libre con muelle denso | 0 | Sí |  | 0 | FUSIBLES/FIN CARRERA | ZHEJIANG CHINT ELECTRICS CO.LTD | No | No | Serie YBLX |  |  |  | 0 |  | YBLX.png | 8536901000 | 05031 | 3 | Artículos |  | Sí |  | Grupo de artículos | No | 210 |  | 05/10/10 |  | 20/08/24 |  | 0 |  | 0 | APP Soluciones para la industria | FUSIBLES/FIN CARRERA |  | 0 |  | 0 |  | 0 | 2 | 0 | 3 | 0 |  | 1 | PAQUETE | 1 |  | 1 |  | 1 | 0 | 0 | 0 | 0 | 0 | PNM | Comprar | Semanal | 0 | 0 | 90 |  |  |  | FUERA DE PRODUCCION | No | No | Sí | No | No | No | No | No | No | No | No | No | No | No | No | No | 0
14707 | YBLX-WL/SD | Final de carrera con cabeza de émbolo frontal | 0 | Sí |  | 0 | FUSIBLES/FIN CARRERA | ZHEJIANG CHINT ELECTRICS CO.LTD | No | No | Serie YBLX |  |  |  | 0 |  | YBLX.png | 8536901000 | 05031 | 3 | Artículos |  | Sí |  | Grupo de artículos | No | 210 |  | 05/10/10 |  | 20/08/24 |  | 0 |  | 0 | APP Soluciones para la industria | FUSIBLES/FIN CARRERA |  | 0 |  | 0 |  | 0 | 2 | 0 | 3 | 0 |  | 1 | PAQUETE | 1 |  | 1 |  | 1 | 0 | 0 | 0 | 0 | 0 | PNM | Comprar | Semanal | 0 | 0 | 90 |  |  |  | FUERA DE PRODUCCION | No | No | Sí | No | No | No | No | No | No | No | No | No | No | No | No | No | 0
14708 | YBLX-WL/SD2 | Final de carrera con cabeza de émbolo frontal con rueda | 0 | Sí |  | 0 | FUSIBLES/FIN CARRERA | ZHEJIANG CHINT ELECTRICS CO.LTD | No | No | Serie YBLX |  |  |  | 0 |  | YBLX.png | 8536901000 | 05031 | 3 | Artículos |  | Sí |  | Grupo de artículos | No | 210 |  | 05/10/10 |  | 20/08/24 |  | 0 |  | 0 | APP Soluciones para la industria | FUSIBLES/FIN CARRERA |  | 0 |  | 0 |  | 0 | 2 | 0 | 3 | 0 |  | 1 | PAQUETE | 1 |  | 1 |  | 1 | 0 | 0 | 0 | 0 | 0 | PNM | Comprar | Semanal | 0 | 0 | 90 |  |  |  | FUERA DE PRODUCCION | No | No | Sí | No | No | No | No | No | No | No | No | No | No | No | No | No | 0
14709 | YBLX-X2/N | ( FUERA DE PRODUCCIÓN ) Final de carrera 2NA/NC 10A | 0 | Sí | 459003 | 35 | FUSIBLES/FIN CARRERA | ZHEJIANG CHINT ELECTRICS CO.LTD | No | No |  |  |  |  | 0 |  |  |  | 05031 | 3 | Artículos |  | Sí |  | Grupo de artículos | No | 210 |  | 28/09/11 |  | 26/09/24 | 28/09/15 | 1.05 |  | 1.05 | APP Soluciones para la industria | FUSIBLES/FIN CARRERA | 1 | 0 | 1 | 0 | 1 | 0 | 2 | 0 | 2 | 0 |  | 1 | PAQUETE | 1 |  | 1 |  | 1 | 0 | 0 | 0 | 0 | 0 | PNM | Comprar | Semanal | 1 | 1 | 90 |  |  |  | FUERA DE PRODUCCIÓN | No | No | Sí | No | No | No | No | No | No | No | No | No | No | No | No | No | 0
14710 | ZAK081 | Zócalo OK H100 A800 - frontal y trasero | 0 | Sí |  | 0 | ARMARIOS COMPONIBLES | QUADRITALIA, S.R.L. | No | No |  | D |  |  | 0 |  |  |  | EXENTO | 5 | Artículos |  | Sí |  | Grupo de artículos | No | 210 |  | 18/04/17 |  | 10/10/24 |  | 0 |  | 0 | APP Envolventes | ARMARIOS COMPONIBLES | 2 | 0 | 2 | 0 | 2 | 0 | 2 | 0 | 2 | 0 |  | 1 |  | 1 |  | 1 |  | 1 | 0 | 0 | 0 | 0 | 0 | PNM | Comprar | Semanal | 1 | 1 | 30 | 3000 | 22/06/2021.- MINIMO ACTUALIZADO S/ NOTAS DE CARLOS |  |  | No | No | No | No | No | No | No | No | No | No | No | No | No | No | No | No | 0
14711 | ZHRT1-A1 230V | Temporizador 230Vca | 0 | Sí |  | 0 | RELES DE CONTROL | YUEQING ZHENGHONG TECHNOLOGY CO | No | No |  |  |  |  | 0 |  |  |  | 05081 | 3 | Artículos |  | Sí |  | Grupo de artículos | No | 210 |  | 16/08/11 |  | 26/08/24 | 31/08/11 | 7.69 |  | 7.69 | APP Soluciones para la industria | RELES DE CONTROL |  | 0 |  | 0 |  | 0 | 2 | 0 |  | 0 |  | 1 |  | 1 |  | 1 |  | 1 | 0 | 0 | 0 | 0 | 0 | PNM | Comprar | Semanal | 1 | 1 | 90 |  |  |  |  | No | No | No | No | No | No | No | No | No | No | No | No | No | No | No | No | 0
14712 | ZHRT1-A1 24/240V | Temporizador 24...240Vca/Vcc | 0 | Sí |  | 0 | RELES DE CONTROL | YUEQING ZHENGHONG TECHNOLOGY CO | No | No |  |  |  |  | 0 |  |  |  | 05081 | 3 | Artículos |  | Sí |  | Grupo de artículos | No | 210 |  | 16/08/11 |  | 21/08/24 | 31/08/11 | 7.69 |  | 7.69 | APP Soluciones para la industria | RELES DE CONTROL |  | 0 |  | 0 |  | 0 | 2 | 0 |  | 0 |  | 1 |  | 1 |  | 1 |  | 1 | 0 | 0 | 0 | 0 | 0 | PNM | Comprar | Semanal | 1 | 1 | 90 |  |  |  |  | No | No | No | No | No | No | No | No | No | No | No | No | No | No | No | No | 0
14713 | ZHRT1-B1 230V | Temporizador 230Vca | 0 | Sí |  | 0 | RELES DE CONTROL | YUEQING ZHENGHONG TECHNOLOGY CO | No | No |  |  |  |  | 0 |  |  |  | 05081 | 3 | Artículos |  | Sí |  | Grupo de artículos | No | 210 |  | 16/08/11 |  | 21/08/24 | 31/08/11 | 7.69 |  | 7.69 | APP Soluciones para la industria | RELES DE CONTROL |  | 0 |  | 0 |  | 0 | 2 | 0 |  | 0 |  | 1 |  | 1 |  | 1 |  | 1 | 0 | 0 | 0 | 0 | 0 | PNM | Comprar | Semanal | 1 | 1 | 90 |  |  |  |  | No | No | No | No | No | No | No | No | No | No | No | No | No | No | No | No | 0
14714 | ZHRT1-B1 24/240V | Temporizador 24...240Vca/Vcc | 0 | Sí |  | 0 | RELES DE CONTROL | ZHEJIANG CHINT ELECTRICS CO.LTD | No | No |  |  |  |  | 0 |  |  |  | 05081 | 3 | Artículos |  | Sí |  | Grupo de artículos | No | 210 |  | 16/08/11 |  | 20/08/24 | 31/08/11 | 7.69 |  | 7.69 | APP Soluciones para la industria | RELES DE CONTROL |  | 0 |  | 0 |  | 0 | 2 | 0 |  | 0 |  | 1 | PAQUETE | 1 |  | 1 |  | 1 | 0 | 0 | 0 | 0 | 0 | PNM | Comprar | Semanal | 1 | 1 | 180 |  |  |  |  | No | No | No | No | No | No | No | No | No | No | No | No | No | No | No | No | 0
14715 | ZHRT1-M1 24/240V | Temporizador 24...240Vca/Vcc | 0 | Sí |  | 0 | RELES DE CONTROL | YUEQING ZHENGHONG TECHNOLOGY CO | No | No |  |  |  |  | 0 |  |  |  | 05081 | 3 | Artículos |  | Sí |  | Grupo de artículos | No | 210 |  | 16/08/11 |  | 21/08/24 | 31/08/11 | 8.87 |  | 8.87 | APP Soluciones para la industria | RELES DE CONTROL |  | 0 |  | 0 |  | 0 | 2 | 0 |  | 0 |  | 1 |  | 1 |  | 1 |  | 1 | 0 | 0 | 0 | 0 | 0 | PNM | Comprar | Semanal | 1 | 1 | 90 |  |  |  |  | No | No | No | No | No | No | No | No | No | No | No | No | No | No | No | No | 0
14716 | ZHRV5-03 | Relé de control de tensión 3 fases/3 hilos | 0 | Sí |  | 0 | RELES DE CONTROL | ZHEJIANG CHINT ELECTRICS CO.LTD | No | No |  |  |  |  | 0 |  |  |  | 05081 | 3 | Artículos |  | Sí |  | Grupo de artículos | No | 210 |  | 16/08/11 |  | 20/08/24 | 31/08/11 | 6.86 |  | 0 | APP Soluciones para la industria | RELES DE CONTROL |  | 0 |  | 0 |  | 0 | 2 | 0 |  | 0 |  | 1 | PAQUETE | 1 |  | 1 |  | 1 | 0 | 0 | 0 | 0 | 0 | PNM | Comprar | Semanal | 1 | 1 | 180 |  |  |  |  | No | No | No | No | No | No | No | No | No | No | No | No | No | No | No | No | 0
14717 | ZT-G4S | Emisor de pulsos para contador de Gas (máx. 6 m3/h) – Chint Meter (HS code 9028909000) | 0 | Sí | ZT-G4S | 0 | INSTR. DE MEDIDA |  | Sí | Sí |  |  | ZT-G4S |  | 0 | ZT-G4S |  | 9028909000 | 05080 | 3 | Artículos |  | Sí |  | Grupo de artículos | No | 210 |  | 25/06/24 |  | 30/09/24 |  | 0 |  | 0 |  | INSTR. DE MEDIDA |  | 0 |  | 0 |  | 0 | 1 | 1.5 | 3 | 0.35 |  | 1 |  | 4 |  | 1 |  | 1 | 0 | 0 | 0 | 0 | 0 | Ning. | Comprar |  | 0 | 0 |  |  |  |  | ESTO ES UNA PRUEBA | No | No | No | No | No | No | No | No | No | No | No | No | No | No | No | No | 0

## Hoja6 (hidden)
# | Número de artículo | Descripción del artículo | Lista de precios base | Factor | Moneda primaria - Precio base | Moneda primaria - Precio | Moneda primaria - Manual | Unidad de medida de inventario | Unidad de determinación de precios
1 | 1-10A-WA/IB-NS-6,3 | NC6-3-9-10-230+NS2-25-6,3+NBH8-1N-10C4,5 | Precios PVP 2024 | 1 |  |  | N | Manual | Manual
2 | 124908 | Temporizador electrónico para estrella-triángulo | Precios PVP 2024 | 1 |  |  | N | Manual | Manual
3 | 125083 | Mando rotativo metálico eje prolongado 3/4P NM1-63 | Precios PVP 2024 | 1 |  |  | N | Manual | Manual
4 | 125084 | Mando rotativo metálico eje prolongado 3P NM1-100 | Precios PVP 2024 | 1 |  |  | N | Manual | Manual
5 | 125085 | Mando rotativo metálico eje prolongado 4P NM1-100 | Precios PVP 2024 | 1 |  |  | N | Manual | Manual
6 | 125086 | Mando rotativo metálico eje prolongado 3/4P NM1-225 | Precios PVP 2024 | 1 |  |  | N | Manual | Manual
7 | 125087 | Mando rotativo metálico eje prolongado 3P NM1-400 | Precios PVP 2024 | 1 |  |  | N | Manual | Manual
8 | 125088 | Mando rotativo metálico eje prolongado 4P NM1-400 | Precios PVP 2024 | 1 |  |  | N | Manual | Manual
9 | 125090 | Mando rotativo metálico eje prolongado 3P NM1-630 | Precios PVP 2024 | 1 |  |  | N | Manual | Manual
10 | 125091 | Mando rotativo metálico eje prolongado 4P NM1-630 | Precios PVP 2024 | 1 |  |  | N | Manual | Manual
11 | 125092 | Mando rotativo metálico eje prolongado 3P NM1-800 | Precios PVP 2024 | 1 |  |  | N | Manual | Manual
12 | 125093 | Mando rotativo metálico eje prolongado 4P NM1-800 | Precios PVP 2024 | 1 |  |  | N | Manual | Manual
13 | 125094 | Mando rotativo metálico eje prolongado 3P NM1-1250 | Precios PVP 2024 | 1 |  |  | N | Manual | Manual
14 | 125095 | Mando rotativo metálico eje prolongado 4P NM1-1250 | Precios PVP 2024 | 1 |  |  | N | Manual | Manual
15 | 125120 | Bloqueo mecánico tipo pasador 3P NM1-63 | Precios PVP 2024 | 1 |  |  | N | Manual | Manual
16 | 125121 | Bloqueo mecánico tipo pasador 3P NM1-100 | Precios PVP 2024 | 1 |  |  | N | Manual | Manual
17 | 125122 | Bloqueo mecánico tipo pasador 3P NM1-225 | Precios PVP 2024 | 1 |  |  | N | Manual | Manual
18 | 125123 | Bloqueo mecánico tipo pasador 3P NM1-400 | Precios PVP 2024 | 1 |  |  | N | Manual | Manual
19 | 125124 | Bloqueo mecánico tipo pasador 3P NM1-630 | Precios PVP 2024 | 1 |  |  | N | Manual | Manual
20 | 125125 | Juego terminales conexión tipo jaula 3P NM1-100 | Precios PVP 2024 | 1 |  |  | N | Manual | Manual
21 | 125126 | Juego terminales conexión tipo jaula 3P NM1-225 | Precios PVP 2024 | 1 |  |  | N | Manual | Manual
22 | 125127 | Juego terminales conexión tipo jaula 3P NM1-400 | Precios PVP 2024 | 1 |  |  | N | Manual | Manual
23 | 125128 | Juego terminales conexión tipo jaula 3P NM1-630 | Precios PVP 2024 | 1 |  |  | N | Manual | Manual
24 | 125129 | Juego terminales conexión tipo jaula 3P NM1-800 | Precios PVP 2024 | 1 |  |  | N | Manual | Manual
25 | 125130 | Juego terminales conexión tipo jaula 3P NM1-1250 | Precios PVP 2024 | 1 |  |  | N | Manual | Manual
26 | 125131 | Juego terminales conexión tipo jaula 4P NM1-100 | Precios PVP 2024 | 1 |  |  | N | Manual | Manual
27 | 125132 | Juego terminales conexión tipo jaula 4P NM1-225 | Precios PVP 2024 | 1 |  |  | N | Manual | Manual
28 | 125133 | Juego terminales conexión tipo jaula 4P NM1-400 | Precios PVP 2024 | 1 |  |  | N | Manual | Manual
29 | 125134 | Juego terminales conexión tipo jaula 4P NM1-630 | Precios PVP 2024 | 1 |  |  | N | Manual | Manual
30 | 125135 | Juego terminales conexión tipo jaula 4P NM1-800 | Precios PVP 2024 | 1 |  |  | N | Manual | Manual
31 | 125136 | Juego terminales conexión tipo jaula 4P NM1-1250 | Precios PVP 2024 | 1 |  |  | N | Manual | Manual
32 | 125137 | Juego pletinas frontales 3P NM1-63 | Precios PVP 2024 | 1 |  |  | N | Manual | Manual
33 | 125138 | Juego pletinas frontales 3P NM1-100 | Precios PVP 2024 | 1 |  |  | N | Manual | Manual
34 | 125139 | Juego pletinas frontales 3P NM1-225 | Precios PVP 2024 | 1 |  |  | N | Manual | Manual
35 | 125140 | Juego pletinas frontales 3P NM1-400 | Precios PVP 2024 | 1 |  |  | N | Manual | Manual
36 | 125141 | Juego pletinas frontales 3P NM1-630 | Precios PVP 2024 | 1 |  |  | N | Manual | Manual
37 | 125143 | Juego pletinas frontales 4P NM1-63 | Precios PVP 2024 | 1 |  |  | N | Manual | Manual
38 | 125144 | Juego pletinas frontales 4P NM1-100 | Precios PVP 2024 | 1 |  |  | N | Manual | Manual
39 | 125145 | Juego pletinas frontales 4P NM1-225 | Precios PVP 2024 | 1 |  |  | N | Manual | Manual
40 | 125146 | Juego pletinas frontales 4P NM1-400 | Precios PVP 2024 | 1 |  |  | N | Manual | Manual
41 | 125147 | Juego pletinas frontales 4P NM1-630 | Precios PVP 2024 | 1 |  |  | N | Manual | Manual
42 | 125149 | Cubrebornes bajo 3P NM1-63H | Precios PVP 2024 | 1 |  |  | N | Manual | Manual
43 | 125152 | Cubrebornes bajo 3P NM1-100H | Precios PVP 2024 | 1 |  |  | N | Manual | Manual
44 | 125154 | Cubrebornes bajo 3P NM1-225S | Precios PVP 2024 | 1 |  |  | N | Manual | Manual
45 | 125155 | Cubrebornes bajo 3P NM1-225H | Precios PVP 2024 | 1 |  |  | N | Manual | Manual
46 | 125157 | Cubrebornes bajo 3P NM1-400S | Precios PVP 2024 | 1 |  |  | N | Manual | Manual
47 | 125160 | Cubrebornes bajo 3P NM1-630S | Precios PVP 2024 | 1 |  |  | N | Manual | Manual
48 | 125162 | Cubrebornes bajo 3P NM1-1250 | Precios PVP 2024 | 1 |  |  | N | Manual | Manual
49 | 1255662 | Mando rotativo plástico directo 3/4P NM8S-400/630 | Precios PVP 2024 | 1 |  |  | N | Manual | Manual
50 | 125602 | Juego pletinas frontales 2P NM8-125/250 | Precios PVP 2024 | 1 |  |  | N | Manual | Manual
51 | 125603 | Juego pletinas frontales 3P NM8-125 (6 pletinas) | Precios PVP 2024 | 1 |  |  | N | Manual | Manual
52 | 125604 | Juego pletinas frontales 3P NM8-125/250 (6 pletinas) | Precios PVP 2024 | 1 |  |  | N | Manual | Manual
53 | 125605 | Juego pletinas frontales 3P NM8-400/630 (6 pletinas) | Precios PVP 2024 | 1 |  |  | N | Manual | Manual
54 | 125606 | Juego pletinas frontales 3P NM8-800/1250 (6 pletinas) | Precios PVP 2024 | 1 |  |  | N | Manual | Manual
55 | 125608 | Juego pletinas frontales 4P NM8-125 (8 pletinas) | Precios PVP 2024 | 1 |  |  | N | Manual | Manual
56 | 125609 | Juego pletinas frontales 4P NM8-125/250 (8 pletinas) | Precios PVP 2024 | 1 |  |  | N | Manual | Manual
57 | 125610 | Juego pletinas frontales SET 4P NM8-400/630 (8 pletinas) | Precios PVP 2024 | 1 |  |  | N | Manual | Manual
58 | 125611 | Juego pletinas frontales 4P NM8-800/1250 (8 pletinas) | Precios PVP 2024 | 1 |  |  | N | Manual | Manual
59 | 125613 | Juego pletinas conexión posterior 2P NM8-125 | Precios PVP 2024 | 1 |  |  | N | Manual | Manual
60 | 125614 | Juego pletinas conexión posterior 2P NM8-125/250 | Precios PVP 2024 | 1 |  |  | N | Manual | Manual
61 | 125615 | Juego pletinas conexión posterior 3P NM8-125 (6 ter + 2 cubre) | Precios PVP 2024 | 1 |  |  | N | Manual | Manual
62 | 125616 | Juego pletinas conexión posterior 3P NM8-125/250 (6 term + 2 cubre) | Precios PVP 2024 | 1 |  |  | N | Manual | Manual
63 | 125617 | Juego pletinas conexión posterior 3P NM8-400/630 (6 term + 2 cubre) | Precios PVP 2024 | 1 |  |  | N | Manual | Manual
64 | 125618 | Juego pletinas conexión posterior 4P NM8-125 (8 term + 2 cubre) | Precios PVP 2024 | 1 |  |  | N | Manual | Manual
65 | 125619 | Juego pletinas conexión posterior 4P NM8-125/250 (8 term + 2 cubre) | Precios PVP 2024 | 1 |  |  | N | Manual | Manual
66 | 125620 | Juego pletinas conexión posterior 4P NM8-400/630 (8 term + 2 cubre) | Precios PVP 2024 | 1 |  |  | N | Manual | Manual
67 | 125621 | Base enchufable 3P NM8-125 | Precios PVP 2024 | 1 |  |  | N | Manual | Manual
68 | 125622 | Base enchufable 3P NM8S-125 | Precios PVP 2024 | 1 |  |  | N | Manual | Manual
69 | 125623 | Base enchufable 3P NM8-400 | Precios PVP 2024 | 1 |  |  | N | Manual | Manual
70 | 125624 | Base enchufable 4P NM8-125 | Precios PVP 2024 | 1 |  |  | N | Manual | Manual
71 | 125625 | Base enchufable 4P NM8-250 | Precios PVP 2024 | 1 |  |  | N | Manual | Manual
72 | 125626 | Base enchufable 4P NM8-400 | Precios PVP 2024 | 1 |  |  | N | Manual | Manual
73 | 125627 | Adaptador a carril Din 3P NM8-125 | Precios PVP 2024 | 1 |  |  | N | Manual | Manual
74 | 125628 | Adaptador a carril Din 3P NM8S-125/NM8(S)250 | Precios PVP 2024 | 1 |  |  | N | Manual | Manual
75 | 125629 | Adaptador a carril Din 4P NM8-125 | Precios PVP 2024 | 1 |  |  | N | Manual | Manual
76 | 125630 | Adaptador a carril Din 4P NM8S-125/NM8(S)-250 | Precios PVP 2024 | 1 |  |  | N | Manual | Manual
77 | 125631 | Juego terminales de conexión NM8-125 1x95mm2 | Precios PVP 2024 | 1 |  |  | N | Manual | Manual
78 | 125632 | Juego terminales de conexión NM8-250 1x120mm2 | Precios PVP 2024 | 1 | 30.46 | 30.46 | N | Manual | Manual
79 | 125633 | Juego terminales de conexión NM8-250 2x150mm2 | Precios PVP 2024 | 1 |  |  | N | Manual | Manual
80 | 125634 | Juego terminales de conexión NM8-250 1x240mm2 | Precios PVP 2024 | 1 |  |  | N | Manual | Manual
81 | 125635 | Juego terminales de conexión NM8-400/630 4x95mm2 | Precios PVP 2024 | 1 |  |  | N | Manual | Manual
82 | 125636 | Juego terminales de conexión NM8-400/630 2x240mm2 | Precios PVP 2024 | 1 |  |  | N | Manual | Manual
83 | 125637 | Juego terminales de conexión NM8-400/630 1x240mm2 | Precios PVP 2024 | 1 |  |  | N | Manual | Manual
84 | 125638 | Juego terminales de conexión NM8-400/630 1x240mm2 | Precios PVP 2024 | 1 |  |  | N | Manual | Manual
85 | 125639 | Juego terminales de conexión NM8-800/1250 3x240mm2 | Precios PVP 2024 | 1 |  |  | N | Manual | Manual
86 | 125640 | Juego terminales de conexión NM8-800/1250 4x240mm2 | Precios PVP 2024 | 1 |  |  | N | Manual | Manual
87 | 125655 | Mando rotativo metálico eje prolongado 3P NM8-125 | Precios PVP 2024 | 1 |  |  | N | Manual | Manual
88 | 125656 | Mando rotativo metálico eje prolongado 3P NM8S-125/NM8(S)250 | Precios PVP 2024 | 1 |  |  | N | Manual | Manual
89 | 125657 | Mando rotativo metálico eje prolongado 3P NM8-400/630 | Precios PVP 2024 | 1 |  |  | N | Manual | Manual
90 | 125658 | Mando rotativo metálico eje prolongado 3/4P NM8-800/1250 | Precios PVP 2024 | 1 |  |  | N | Manual | Manual
91 | 125659 | Mando rotativo plástico directo 3/4P NM8-125 | Precios PVP 2024 | 1 |  |  | N | Manual | Manual
92 | 125660 | Mando rotativo plástico directo 3/4P NM8-250 | Precios PVP 2024 | 1 |  |  | N | Manual | Manual
93 | 125661 | Mando rotativo plástico directo 3/4P NM8-400/630 | Precios PVP 2024 | 1 |  |  | N | Manual | Manual
94 | 125662 | Mando rotativo plástico eje prolongado 3/4P NM8-125 | Precios PVP 2024 | 1 |  |  | N | Manual | Manual
95 | 125663 | Mando rotativo plástico eje prolongado 3/4P NM8-250 | Precios PVP 2024 | 1 |  |  | N | Manual | Manual
96 | 125664 | Mando rotativo plástico eje prolongado 3/4P NM8-400/630 | Precios PVP 2024 | 1 |  |  | N | Manual | Manual
97 | 125671 | Bloqueo por candado NM8-125 | Precios PVP 2024 | 1 |  |  | N | Manual | Manual
98 | 125672 | Bloqueo por candado NM8(S)-250 | Precios PVP 2024 | 1 |  |  | N | Manual | Manual
99 | 125673 | Bloqueo por candado NM8-400/630 | Precios PVP 2024 | 1 |  |  | N | Manual | Manual
100 | 125674 | Cubrebornes alto 3P NM8-125 | Precios PVP 2024 | 1 |  |  | N | Manual | Manual
101 | 125675 | Cubrebornes alto 3P NM8-125/250 | Precios PVP 2024 | 1 |  |  | N | Manual | Manual
102 | 125676 | Cubrebornes alto 3P NM8-400/630 SET | Precios PVP 2024 | 1 |  |  | N | Manual | Manual
103 | 125677 | Cubrebornes alto 3P NM8-800/1250 | Precios PVP 2024 | 1 |  |  | N | Manual | Manual
104 | 125678 | Cubrebornes alto 4P NM8-125 | Precios PVP 2024 | 1 |  |  | N | Manual | Manual
105 | 125679 | Cubrebornes alto 4P NM8-125S/250 2 piezas | Precios PVP 2024 | 1 |  |  | N | Manual | Manual
106 | 125680 | Cubrebornes alto 4P NM8-400/630 | Precios PVP 2024 | 1 |  |  | N | Manual | Manual
107 | 125681 | Cubrebornes bajo 3P NM8-125 | Precios PVP 2024 | 1 |  |  | N | Manual | Manual
108 | 125682 | Cubrebornes bajo 3P NM8-125/250 | Precios PVP 2024 | 1 |  |  | N | Manual | Manual
109 | 125683 | Cubrebornes bajo 3P NM8-400/630 | Precios PVP 2024 | 1 |  |  | N | Manual | Manual
110 | 125684 | Cubrebornes bajo 3P NM8-800/1250 | Precios PVP 2024 | 1 |  |  | N | Manual | Manual
111 | 125685 | Cubrebornes bajo 4P NM8-125 | Precios PVP 2024 | 1 |  |  | N | Manual | Manual
112 | 125686 | Cubrebornes bajo 4P NM8S-125/NM8(S)-250 | Precios PVP 2024 | 1 |  |  | N | Manual | Manual
113 | 125687 | Cubrebornes bajo 4P NM8-400/630 | Precios PVP 2024 | 1 |  |  | N | Manual | Manual
114 | 125688/1 | Mando motorizado NM8-125 230Vca/220Vcc | Precios PVP 2024 | 1 |  |  | N | Manual | Manual
115 | 125688/2 | Mando motorizado NM8-125 230Vca | Precios PVP 2024 | 1 |  |  | N | Manual | Manual
116 | 125688/3 | Mando motorizado NM8-125 380Vac | Precios PVP 2024 | 1 |  |  | N | Manual | Manual
117 | 125689/1 | Mando motorizado NM8(S)-125/250 110Vca | Precios PVP 2024 | 1 |  |  | N | Manual | Manual
118 | 125689/2 | Mando motorizado NM8(S)-250 230Vca/220Vcc | Precios PVP 2024 | 1 |  |  | N | Manual | Manual
119 | 125689/3 | Mando motorizado NM8(S)-250 380Vca | Precios PVP 2024 | 1 |  |  | N | Manual | Manual
120 | 125690/1 | Mando motorizado NM8(S)-400/630 230Vca/220Vcc | Precios PVP 2024 | 1 |  |  | N | Manual | Manual
121 | 125690/2 | Mando motorizado NM8(S)-400/630 380Vca | Precios PVP 2024 | 1 |  |  | N | Manual | Manual
122 | 125690/3 | Mando motorizado NM8(S)-400/630 24Vcc | Precios PVP 2024 | 1 |  |  | N | Manual | Manual
123 | 125691/1 | Mando motorizado NM8(S)-800/1250 230Vca | Precios PVP 2024 | 1 |  |  | N | Manual | Manual
124 | 125691/2 | Mando motorizado NM8(S)-800/1250 380Vca | Precios PVP 2024 | 1 |  |  | N | Manual | Manual
125 | 125691/3 | Mando motorizado NM8(S)-800/1250 24Vcc | Precios PVP 2024 | 1 |  |  | N | Manual | Manual
126 | 125692 | Bobina emisión tensión 40VA NM8-125 220/230Vca | Precios PVP 2024 | 1 |  |  | N | Manual | Manual
127 | 125693 | Bobina emisión NM8S-125 NM8(S)250,400,630 220/230Vca | Precios PVP 2024 | 1 |  |  | N | Manual | Manual
128 | 125694 | Bobina emisión tensión 40VA NM8-800/1250 220/230Vca | Precios PVP 2024 | 1 |  |  | N | Manual | Manual
129 | 125695 | Bobina emisión tensión 40VA NM8-125 380/400Vca | Precios PVP 2024 | 1 |  |  | N | Manual | Manual
130 | 125696 | Bobina emisión NM8S-125 y NM8(S)-250,400,630A - 380/400Vca | Precios PVP 2024 | 1 |  |  | N | Manual | Manual
131 | 125697 | Bobina emisión tensión 40VA NM8 800/1250 380/400Vca | Precios PVP 2024 | 1 |  |  | N | Manual | Manual
132 | 125698 | Bobina emisión tensión 40VA NM8-125 24Vcc | Precios PVP 2024 | 1 |  |  | N | Manual | Manual
133 | 125699 | Bobina emisión NM8S-125, NM8(S)250,,400,630 24Vcc | Precios PVP 2024 | 1 |  |  | N | Manual | Manual
134 | 125701 | Bobina mínima tensión 40VA NM8-800/1250 24Vcc | Precios PVP 2024 | 1 |  |  | N | Manual | Manual
135 | 125702 | Bobina mínima tensión NM8-125 220/230Vca | Precios PVP 2024 | 1 |  |  | N | Manual | Manual
136 | 125703 | Bobina mínima tensión NM8S-125, NM8(S)250,400,630 220/230Vca | Precios PVP 2024 | 1 |  |  | N | Manual | Manual
137 | 125704 | Bobina mínima tensión 40VA NM8-800/1250 220/230Vca | Precios PVP 2024 | 1 |  |  | N | Manual | Manual
138 | 125705 | Bobina mínima tensión NM8-125 380/400Vca | Precios PVP 2024 | 1 |  |  | N | Manual | Manual
139 | 125706 | Bobina mínima tensión NM8S-125, NM8(S)250,400,630 380/400Vca | Precios PVP 2024 | 1 |  |  | N | Manual | Manual
140 | 125707 | Bobina mínima tensión 40VA NM8-800/1250 380/400Vca | Precios PVP 2024 | 1 |  |  | N | Manual | Manual
141 | 125708 | Contacto auxiliar 1NA/NC NM8 lado izquierdo | Precios PVP 2024 | 1 |  |  | N | Manual | Manual
142 | 125709 | Contacto auxiliar y de alarma para NM8 y NM8S | Precios PVP 2024 | 1 |  |  | N | Manual | Manual
143 | 125710 | Interbloqueo frontal tipo pasador, con candado, para 2 uds. NM8-125/3P | Precios PVP 2024 | 1 |  |  | N | Manual | Manual
144 | 125711 | Interbloqueo frontal tipo pasador, con candado, para 2 uds. NM8(S)-250/3P | Precios PVP 2024 | 1 |  |  | N | Manual | Manual
145 | 125712 | Interbloqueo frontal tipo pasador, con candado, para 2 uds. NM8(S)-400/630_3P | Precios PVP 2024 | 1 |  |  | N | Manual | Manual
146 | 125713 | Interbloqueo frontal tipo pasador, con candado, para 2 uds. NM8-125/4P | Precios PVP 2024 | 1 |  |  | N | Manual | Manual
147 | 125714 | Interbloqueo frontal tipo pasador, con candado, para 2 uds. NM8(S)-250/4P | Precios PVP 2024 | 1 |  |  | N | Manual | Manual
148 | 125715 | Interbloqueo frontal tipo pasador, con candado, para 2 uds. NM8(S)-400/630_4P | Precios PVP 2024 | 1 |  |  | N | Manual | Manual
149 | 125716 | Bloqueo mecánico tipo pasador NM8-125 | Precios PVP 2024 | 1 |  |  | N | Manual | Manual
150 | 125717 | Bloqueo mecánico tipo pasador NM8-125/250 | Precios PVP 2024 | 1 |  |  | N | Manual | Manual
151 | 125718 | Bloqueo mecánico tipo pasador NM8-400/630 | Precios PVP 2024 | 1 |  |  | N | Manual | Manual
152 | 125719 | Mando rotativo eje prolongado 4P NM8-125 | Precios PVP 2024 | 1 |  |  | N | Manual | Manual
153 | 125720 | Mando rotativo eje prolongado 4P NM8S-125 y NM8(S)-250 | Precios PVP 2024 | 1 |  |  | N | Manual | Manual
154 | 125721 | Mando rotativo economico eje prolongado 4P NM8(S)-400/630A | Precios PVP 2024 | 1 |  |  | N | Manual | Manual
155 | 125722 | Mando rotativo plástico directo 3/4P NM8S-125/250 | Precios PVP 2024 | 1 |  |  | N | Manual | Manual
156 | 125723 | Mando rotativo plástico directo 3/4P NM8S-400/630 | Precios PVP 2024 | 1 |  |  | N | Manual | Manual
157 | 125724 | Mando rotativo plástico eje prolongado 3/4P NM8S-125/250 | Precios PVP 2024 | 1 |  |  | N | Manual | Manual
158 | 125725 | Mando rotativo plástico eje prolongado 3/4P NM8S-400/630 | Precios PVP 2024 | 1 |  |  | N | Manual | Manual
159 | 125731 | Bloqueo por candado NM8(S)-800/1250 | Precios PVP 2024 | 1 |  |  | N | Manual | Manual
160 | 125739 | Contacto auxiliar 1NA/NC NM8 montaje central | Precios PVP 2024 | 1 |  |  | N | Manual | Manual
161 | 125801 | Bobina de emisión de tensión NM7(S)-1600 220Vca | Precios PVP 2024 | 1 |  |  | N | Manual | Manual
162 | 125802 | Bobina de emisión de tensión NM7(S)-1600 380Vca | Precios PVP 2024 | 1 |  |  | N | Manual | Manual
163 | 125803 | Bobina de emisión de tensión NM7(S)-1600 24Vcc | Precios PVP 2024 | 1 |  |  | N | Manual | Manual
164 | 125804 | Bobina de mínima tensión NM7(S)-1600 220Vca | Precios PVP 2024 | 1 |  |  | N | Manual | Manual
165 | 125805 | Bobina de mínima tensión NM7(S)-1600 380Vca | Precios PVP 2024 | 1 |  |  | N | Manual | Manual
166 | 125806 | NO SE FABRICA (Bobina de mínima tensión NM7-1600 24Vcc) | Precios PVP 2024 | 1 |  |  | N | Manual | Manual
167 | 125807 | Contacto de alarma para NM7(S)-1600 | Precios PVP 2024 | 1 |  |  | N | Manual | Manual
168 | 125808 | Contacto auxiliar para NM7(S)-1600 | Precios PVP 2024 | 1 |  |  | N | Manual | Manual
169 | 125809 | Mando motorizado NM7(S)-1600 220Vac/dc | Precios PVP 2024 | 1 |  |  | N | Manual | Manual
170 | 125810 | Mando motorizado NM7(S)-1600 380Vac | Precios PVP 2024 | 1 |  |  | N | Manual | Manual
171 | 125811 | Mando rotativo NM7(S)-1600 | Precios PVP 2024 | 1 |  |  | N | Manual | Manual
172 | 125812 | Cubrebornes, 3P - NM7(S)-1600 | Precios PVP 2024 | 1 |  |  | N | Manual | Manual
173 | 125814 | Pletinas de conexión frontales, 3P - NM7(S)-1600 | Precios PVP 2024 | 1 |  |  | N | Manual | Manual
174 | 125815 | Pletinas de conexión frontales, 4P - NM7(S)-1600 | Precios PVP 2024 | 1 |  |  | N | Manual | Manual
175 | 150753 | Bobina emisión tensión NM8 800/1250 24Vcc | Precios PVP 2024 | 1 |  |  | N | Manual | Manual
176 | 1-6A-WA/IB-NS-6,3 | NC6-3-9-10-230+NS2-25-6,3+DZ267-1N-6C | Precios PVP 2024 | 1 |  |  | N | Manual | Manual
177 | 2013000232 | Conmutador manual mando directo 3P 630A | Precios PVP 2024 | 1 |  |  | N | Manual | Manual
178 | 2-10A-WA/IB-NS-10 | NC6-3-9-10-230+NS2-25-10+NBH8-1N-10C4,5 | Precios PVP 2024 | 1 |  |  | N | Manual | Manual
179 | 244989 | Limitador de corriente para contactor de 40A | Precios PVP 2024 | 1 |  |  | N | Manual | Manual
180 | 2-6A-WA/IB-NS-10 | NC6-3-9-10-230+NS2-25-10+DZ267-1N-6C | Precios PVP 2024 | 1 |  |  | N | Manual | Manual
181 | 56CV532 | Caja IP66 con toma australiana Tirfasica de tapa cuadrada con selector O/I | Precios PVP 2024 | 1 |  |  | N | Manual | Manual
182 | 56CV550 | Caja IP66 con toma australiana Tirfasica de tapa circular con selector O/I | Precios PVP 2024 | 1 |  |  | N | Manual | Manual
183 | 56E2 | Caja para 2 tomas Australianas | Precios PVP 2024 | 1 |  |  | N | Manual | Manual
184 | 56SO315 | Caja IP66 con toma monofasica Australiana 15A, 50/60Hz, 220/250V | Precios PVP 2024 | 1 |  |  | N | Manual | Manual
185 | 56SO315LE | Toma monofasica tipo Australiana para caja IP66 15A, 50/60Hz, 220/250V | Precios PVP 2024 | 1 |  |  | N | Manual | Manual
186 | 7362001 | Conjunto NS2-80B-40+NC1-3-32-10-230 CIAT | Precios PVP 2024 | 1 |  |  | N | Manual | Manual
187 | 7362035 | Conjunto NS2-25-1,6+NC1-3-9-10-230 CIAT | Precios PVP 2024 | 1 |  |  | N | Manual | Manual
188 | 7362036 | Conjunto NS2-25-2,5+NC1-3-9-10-230 CIAT | Precios PVP 2024 | 1 |  |  | N | Manual | Manual
189 | 7362037 | Conjunto NS2-25-4+NC1-3-40-11-230 CIAT | Precios PVP 2024 | 1 |  |  | N | Manual | Manual
190 | 7362132 | Conjunto NS2-25-25+NC1-3-32-10-230 CIAT | Precios PVP 2024 | 1 |  |  | N | Manual | Manual
191 | 7362135 | Conjunto NS2-25-6,3+NC1-3-9-10-230 CIAT | Precios PVP 2024 | 1 |  |  | N | Manual | Manual
192 | 7363202 | Conjunto NS2-25-18+NC1-3-18-10-230 CIAT | Precios PVP 2024 | 1 |  |  | N | Manual | Manual
193 | 7363366 | Conjunto NS2-25-4+NC1-3-9-10-230 CIAT | Precios PVP 2024 | 1 |  |  | N | Manual | Manual
194 | 844993 | Juego pletinas frontales 4P NXM-1600 (8 pletinas) | Precios PVP 2024 | 1 |  |  | N | Manual | Manual
195 | 946892 | Mando rotativo metálico NXM-1600, 3/4P | Precios PVP 2024 | 1 |  |  | N | Manual | Manual
196 | 946913 | Mando motorizado NXM-1600 380Vac | Precios PVP 2024 | 1 |  |  | N | Manual | Manual
197 | 946914 | Mando motorizado NXM-1600 220Vac/dc | Precios PVP 2024 | 1 |  |  | N | Manual | Manual
198 | 946961 | Bobina de emisión de tensión NXM-1600 220Vca | Precios PVP 2024 | 1 |  |  | N | Manual | Manual
199 | 946962 | Bobina de emisión de tensión NXM-1600 24Vcc | Precios PVP 2024 | 1 |  |  | N | Manual | Manual
200 | 946963 | Bobina de emisión de tensión NXM-1600 380Vca | Precios PVP 2024 | 1 |  |  | N | Manual | Manual
201 | A-1 C.G. B.T. | A-1 CUADRO GENERAL B.T. | Precios PVP 2024 | 1 |  |  | N | Manual | Manual
202 | A-2 ALMACEN JUANMI 1 | A-2 ALMACEN JUANMI 1 | Precios PVP 2024 | 1 |  |  | N | Manual | Manual
203 | A-3 OFICINAS 2 Y 3 | A-3 OFICINAS 2 Y 3 | Precios PVP 2024 | 1 |  |  | N | Manual | Manual
204 | AC30-112 | Toma de corriente Francesa modular 10/16A 250Vca | Precios PVP 2024 | 1 |  |  | N | Manual | Manual
205 | AD1/12-110 | Caja maniobra plástica IP65 con contactor NC1-12 110Vca | Precios PVP 2024 | 1 |  |  | N | Manual | Manual
206 | AD1/12-230 | Caja maniobra plástica IP65 con contactor NC1-12 230Vca | Precios PVP 2024 | 1 |  |  | N | Manual | Manual
207 | AD1/12-24 | Caja maniobra plástica IP65 con contactor NC1-12 24Vca | Precios PVP 2024 | 1 |  |  | N | Manual | Manual
208 | AD1/12-400 | Caja maniobra plástica IP65 con contactor NC1-12 400Vca | Precios PVP 2024 | 1 |  |  | N | Manual | Manual
209 | AD1/12-48 | Caja maniobra plástica IP65 con contactor NC1-12 48Vca | Precios PVP 2024 | 1 |  |  | N | Manual | Manual
210 | AD1/18-110 | Caja maniobra plástica IP65 con contactor NC1-18 110Vca | Precios PVP 2024 | 1 |  |  | N | Manual | Manual
211 | AD1/18-230 | Caja maniobra plástica IP65 con contactor NC1-18 230Vca | Precios PVP 2024 | 1 |  |  | N | Manual | Manual
212 | AD1/18-24 | Caja maniobra plástica IP65 con contactor NC1-18 24Vca | Precios PVP 2024 | 1 |  |  | N | Manual | Manual
213 | AD1/18-400 | Caja maniobra plástica IP65 con contactor NC1-18 400Vca | Precios PVP 2024 | 1 |  |  | N | Manual | Manual
214 | AD1/18-48 | Caja maniobra plástica IP65 con contactor NC1-18 48Vca | Precios PVP 2024 | 1 |  |  | N | Manual | Manual
215 | AD1/BOX | Caja de superficie y maniobra, vacia, para NC1-12,NC1-18 | Precios PVP 2024 | 1 |  |  | N | Manual | Manual
216 | ADHESIVE TAPE | Cinta adhesiva Chint | Precios PVP 2024 | 1 |  |  | N | Manual | Manual
217 | ADHESIVO LOGO CHINT | Adhesivo con logo de Chint | Precios PVP 2024 | 1 |  |  | N | Manual | Manual
218 | ADHROLL | Rollo cinta embalaje CHINT CAJA 120 unidades | Precios PVP 2024 | 1 |  |  | N | Manual | Manual
219 | ADM_KU | Kit unión ADM (incluye 4 tornillos y 4 tuercas de M6) | Precios PVP 2024 | 1 |  |  | N | Manual | Manual
220 | ADM-1784-PN | Armario ADM K-Electric 1700X800X400, puerta plena sin zócalo | Precios PVP 2024 | 1 |  |  | N | Manual | Manual
221 | ADM-20104-PN | Armario ADM 2000X1000X400, puerta ciega + trasera | Precios PVP 2024 | 1 |  |  | N | Manual | Manual
222 | ADM-20104-PT | Armario ADM 2000X1000X400, puerta transparente + trasera | Precios PVP 2024 | 1 |  |  | N | Manual | Manual
223 | ADM-20106-PN | Armario ADM 2000X1000X600, puerta ciega + trasera | Precios PVP 2024 | 1 |  |  | N | Manual | Manual
224 | ADM-20106-PT | Armario ADM 2000X1000X600, puerta transparente + trasera | Precios PVP 2024 | 1 |  |  | N | Manual | Manual
225 | ADM-2044-PN | Armario ADM 2000X400X400, puerta ciega + trasera | Precios PVP 2024 | 1 |  |  | N | Manual | Manual
226 | ADM-2044-PT | Armario ADM 2000X400X400, puerta transparente + trasera | Precios PVP 2024 | 1 |  |  | N | Manual | Manual
227 | ADM-2046-PN | Armario ADM 2000X400X600, puerta ciega + trasera | Precios PVP 2024 | 1 |  |  | N | Manual | Manual
228 | ADM-2046-PT | Armario ADM 2000X400X600, puerta transparente + trasera | Precios PVP 2024 | 1 |  |  | N | Manual | Manual
229 | ADM-2064-PN | Armario ADM 2000X600X400, puerta ciega + trasera | Precios PVP 2024 | 1 |  |  | N | Manual | Manual
230 | ADM-2064-PT | Armario ADM 2000X600X400, puerta transparente + trasera | Precios PVP 2024 | 1 |  |  | N | Manual | Manual
231 | ADM-2066-PN | Armario metálico componible puerta normal 2000x600x600mm | Precios PVP 2024 | 1 |  |  | N | Manual | Manual
232 | ADM-2066-PT | Armario metálico componible puerta transp.2000x600x600mm | Precios PVP 2024 | 1 |  |  | N | Manual | Manual
233 | ADM-2084-PN | Armario ADM 2000X800X400, puerta ciega + trasera | Precios PVP 2024 | 1 |  |  | N | Manual | Manual
234 | ADM-2084-PT | Armario ADM 2000X800X400, puerta transparente + trasera | Precios PVP 2024 | 1 |  |  | N | Manual | Manual
235 | ADM-2086-PN | Armario metálico componible puerta normal 2000x800x600mm | Precios PVP 2024 | 1 |  |  | N | Manual | Manual
236 | ADM-2086-PT | Armario metálico componible puerta transp.2000x800x600mm | Precios PVP 2024 | 1 |  |  | N | Manual | Manual
237 | ADM-264-PN | Armario 2000x600x400mm - Puerta normal | Precios PVP 2024 | 1 |  |  | N | Manual | Manual
238 | ADM-284-PN | Armario 2000x800x400mm - puerta normal | Precios PVP 2024 | 1 |  |  | N | Manual | Manual
239 | adm64 | Placa montaje ADM 2000X1000 | Precios PVP 2024 | 1 |  |  | N | Manual | Manual
240 | ADM-BFAB-104 | Conjunto bastidor ADM FIJ automáticos en banca (2 ángulos a fondo 400 y 3 transversales en U) | Precios PVP 2024 | 1 |  |  | N | Manual | Manual
241 | ADM-BFAB-106 | Conjunto bastidor ADM FIJ automáticos en banca (2 ángulos a fondo 600 y 3 transversales en U) | Precios PVP 2024 | 1 |  |  | N | Manual | Manual
242 | ADM-BFAB-64 | Conjunto bastidor ADM FIJ automáticos en banca | Precios PVP 2024 | 1 |  |  | N | Manual | Manual
243 | ADM-BFAB-66 | Conjunto bastidor ADM FIJ automáticos en banca | Precios PVP 2024 | 1 |  |  | N | Manual | Manual
244 | ADM-BFAB-84 | Conjunto bastidor ADM FIJ automáticos en banca | Precios PVP 2024 | 1 |  |  | N | Manual | Manual
245 | ADM-BFAB-86 | Conjunto bastidor fijac.automáticos en bancada 800x600mm | Precios PVP 2024 | 1 |  |  | N | Manual | Manual
246 | ADM-CF400 | Corredera fondo 400mm completa (1 unidad) | Precios PVP 2024 | 1 |  |  | N | Manual | Manual
247 | ADM-CF600 | Corredera fondo ADM F600 (incluye perfil deslizante) | Precios PVP 2024 | 1 |  |  | N | Manual | Manual
248 | ADM-KN | Kit union ADM | Precios PVP 2024 | 1 |  |  | N | Manual | Manual
249 | ADM-KU | Kit union ALBA | Precios PVP 2024 | 1 | 12.04 | 12.04 | N | Manual | Manual
250 | ADM-LT174 | Placa lateral 1700X400 | Precios PVP 2024 | 1 |  |  | N | Manual | Manual
251 | ADM-LT21 | Lateral trasera ADM 2000X1000 (1 UD) | Precios PVP 2024 | 1 |  |  | N | Manual | Manual
252 | ADM-LT24 | Placa lateral 2000x400mm (1 unidad) | Precios PVP 2024 | 1 |  |  | N | Manual | Manual
253 | ADM-LT26 | Placa lateral 2000x600mm (1 unidad) | Precios PVP 2024 | 1 |  |  | N | Manual | Manual
254 | ADM-LT28 | Lateral trasera ADM 2000X800 (1 UD) | Precios PVP 2024 | 1 |  |  | N | Manual | Manual
255 | ADM-PL21 | Placa montaje ADM 2000X1000 | Precios PVP 2024 | 1 |  |  | N | Manual | Manual
256 | ADM-PL24 | Placa montaje ADM 2000X400 | Precios PVP 2024 | 1 |  |  | N | Manual | Manual
257 | ADM-PL26 | Placa de montaje 2000x600mm | Precios PVP 2024 | 1 |  |  | N | Manual | Manual
258 | ADM-PL28 | Placa montaje ADM 2000X800 | Precios PVP 2024 | 1 |  |  | N | Manual | Manual
259 | ADM-PL29 | Placa montaje ADM 2000X1000 | Precios PVP 2024 | 1 |  |  | N | Manual | Manual
260 | ADM-PMP10-300 | Placa montaje parcial 1000X300 | Precios PVP 2024 | 1 |  |  | N | Manual | Manual
261 | ADM-PMP10-450 | Placa montaje parcial 1000X450 | Precios PVP 2024 | 1 |  |  | N | Manual | Manual
262 | ADM-PMP10-600 | Placa montaje parcial 1000X600 | Precios PVP 2024 | 1 |  |  | N | Manual | Manual
263 | ADM-PMP4-300 | Placa montaje parcial 400X300 | Precios PVP 2024 | 1 |  |  | N | Manual | Manual
264 | ADM-PMP4-450 | Placa montaje parcial 400X450 | Precios PVP 2024 | 1 |  |  | N | Manual | Manual
265 | ADM-PMP4-600 | Placa montaje parcial 400X600 | Precios PVP 2024 | 1 |  |  | N | Manual | Manual
266 | ADM-PMP6-300 | Placa montaje parcial 600x300 (no incluye correderas de fondo) | Precios PVP 2024 | 1 |  |  | N | Manual | Manual
267 | ADM-PMP6-450 | Placa montaje parcial 600X450 | Precios PVP 2024 | 1 |  |  | N | Manual | Manual
268 | ADM-PMP6-600 | Placa montaje parcial 600X600 | Precios PVP 2024 | 1 |  |  | N | Manual | Manual
269 | ADM-PMP8-300 | Placa montaje parcial 800x300 (no incluye correderas de fondo) | Precios PVP 2024 | 1 |  |  | N | Manual | Manual
270 | ADM-PMP8-450 | Placa montaje parcial 800X450 | Precios PVP 2024 | 1 |  |  | N | Manual | Manual
271 | ADM-PMP8-600 | Placa montaje parcial 800x600 no incluye 4 correderas fondo ADM-CF | Precios PVP 2024 | 1 |  |  | N | Manual | Manual
272 | ADM-RT | Refuerzo vertical trasero guía DIN (1070mm | Precios PVP 2024 | 1 |  |  | N | Manual | Manual
273 | ADM-SA6 | Guia Din L=600mm | Precios PVP 2024 | 1 |  |  | N | Manual | Manual
274 | ADM-SA8 | Guia Din L=800mm | Precios PVP 2024 | 1 |  |  | N | Manual | Manual
275 | ADM-TEC14 | Bandeja entrada cable inferior con tapa deslizantes A1000 F400 | Precios PVP 2024 | 1 |  |  | N | Manual | Manual
276 | ADM-TEC16 | Bandeja entrada cable inferior con tapa deslizantes A1000 F600 | Precios PVP 2024 | 1 |  |  | N | Manual | Manual
277 | ADM-TEC44 | Bandeja entrada cable inferior con tapa deslizantes A400 F400 | Precios PVP 2024 | 1 |  |  | N | Manual | Manual
278 | ADM-TEC46 | Bandeja entrada cable inferior con tapa deslizantes A400 F600 | Precios PVP 2024 | 1 |  |  | N | Manual | Manual
279 | ADM-TEC64 | Bandeja entrada cables inferior con tapa deslizante 600x400mm | Precios PVP 2024 | 1 |  |  | N | Manual | Manual
280 | ADM-TEC66 | Bandeja entrada cables inferior deslizante 600x600mm | Precios PVP 2024 | 1 |  |  | N | Manual | Manual
281 | ADM-TEC84 | Bandeja entrada cables inferior con tapa deslizante 800x400mm | Precios PVP 2024 | 1 |  |  | N | Manual | Manual
282 | ADM-TEC86 | Bandeja entrada cables inferior deslizante 800x600mm | Precios PVP 2024 | 1 |  |  | N | Manual | Manual
283 | ADM-TP10-1 | Tapa protectora ciega ADM 1000X50 | Precios PVP 2024 | 1 |  |  | N | Manual | Manual
284 | ADM-TP10-2 | Tapa protectora ciega ADM 1000X100 | Precios PVP 2024 | 1 |  |  | N | Manual | Manual
285 | ADM-TP10-3 | Tapa protectora ciega ADM 1000X150 | Precios PVP 2024 | 1 |  |  | N | Manual | Manual
286 | ADM-TP10-4 | Tapa protectora ciega ADM 1000X200 | Precios PVP 2024 | 1 |  |  | N | Manual | Manual
287 | ADM-TP10-6 | Tapa protectora ciega ADM 1000X300 | Precios PVP 2024 | 1 |  |  | N | Manual | Manual
288 | ADM-TP6-1 | Tapa protectora plena 600x50mm | Precios PVP 2024 | 1 |  |  | N | Manual | Manual
289 | ADM-TP6-3 | Tapa protectora plena 600x150mm | Precios PVP 2024 | 1 |  |  | N | Manual | Manual
290 | ADM-TP8-1 | Tapa protectora plena ALBA/ADM 800x50mm | Precios PVP 2024 | 1 |  |  | N | Manual | Manual
291 | ADM-TP8-14 | Tapa protectora plena ALBA/ADM 800X700mm | Precios PVP 2024 | 1 |  |  | N | Manual | Manual
292 | ADM-TP8-2 | Placa protectora ciega 800x100 | Precios PVP 2024 | 1 |  |  | N | Manual | Manual
293 | ADM-TP8-3 | Tapa protectora plena 800x150mm | Precios PVP 2024 | 1 |  |  | N | Manual | Manual
294 | ADM-TP8-4 | Tapa protectora ciega ADM 800x200 | Precios PVP 2024 | 1 |  |  | N | Manual | Manual
295 | ADM-TP8-6 | Tapa protectora plena ALBA/ADM 800X300mm | Precios PVP 2024 | 1 |  |  | N | Manual | Manual
296 | ADM-TP8-9 | Tapa protectora plena ALBA/ADM 800X450mm | Precios PVP 2024 | 1 |  |  | N | Manual | Manual
297 | ADM-TPSV10-12 | Tapa protectora + PLACA SOP ICM 800-1250A ADM 1000X600 vertical | Precios PVP 2024 | 1 |  |  | N | Manual | Manual
298 | ADM-TPSV10-6 | Tapa protectora + PLACA SOP ICM 125-250A ADM 1000X300 vertical | Precios PVP 2024 | 1 |  |  | N | Manual | Manual
299 | ADM-TPSV10-9 | Tapa protectora + PLACA SOP ICM 400-630A ADM 1000X450 vertical | Precios PVP 2024 | 1 |  |  | N | Manual | Manual
300 | ADM-TPSV4-12 | Tapa protectora + placa sop ICM 800-1250A ADM 400X600 vertical | Precios PVP 2024 | 1 |  |  | N | Manual | Manual
301 | ADM-TPSV4-9 | Tapa protectora + placa sop ICM 400-630A ADM 400X450 vertical | Precios PVP 2024 | 1 |  |  | N | Manual | Manual
302 | ADM-TPSV6-11 | Tapa protectora+placa soporte ICM 400/630A - 600x550mm | Precios PVP 2024 | 1 |  |  | N | Manual | Manual
303 | ADM-TPSV6-12 | Tapa protectora + placa sop ICM 800-1250A ADM 600X600 vertical | Precios PVP 2024 | 1 |  |  | N | Manual | Manual
304 | ADM-TPSV6-14 | Tapa protectora+placa soporte ICM 800/1250A - 600x700mm | Precios PVP 2024 | 1 |  |  | N | Manual | Manual
305 | ADM-TPSV6-6 | Tapa protectora+placa int.125/250A 600x300mm (no inc.correderas) | Precios PVP 2024 | 1 |  |  | N | Manual | Manual
306 | ADM-TPSV6-9 | Tapa protectora + placa sop ICM 400-630A ADM 600X450 vertical | Precios PVP 2024 | 1 |  |  | N | Manual | Manual
307 | ADM-TPSV8-12 | Tapa protectora + PLACA SOP ICM 800-1250A ADM 800X600 vertical | Precios PVP 2024 | 1 |  |  | N | Manual | Manual
308 | ADM-TPSV8-14 | Tapa protectora+placa soporte ICM 800/1250A - 800x700mm | Precios PVP 2024 | 1 |  |  | N | Manual | Manual
309 | ADM-TPSV8-6 | Tapa protectora+placa soporte ICM 125/250A 800x300mm | Precios PVP 2024 | 1 |  |  | N | Manual | Manual
310 | ADM-TPSV8-9 | Tapa protectora+placa SOP ICM 400-630A ADM 800x450 vertical | Precios PVP 2024 | 1 |  |  | N | Manual | Manual
311 | ADM-TR10-3 | Tapa protectora troquelada ADM 1000X150 (36 polos) | Precios PVP 2024 | 1 |  |  | N | Manual | Manual
312 | ADM-TR10-4 | Tapa protectora troquelada ADM 1000X200 (36 polos) | Precios PVP 2024 | 1 |  |  | N | Manual | Manual
313 | ADM-TR6-3 | Tapa protectora ranurada 600x150mm (24 módulos) | Precios PVP 2024 | 1 |  |  | N | Manual | Manual
314 | ADM-TR8-3 | Tapa protectora ranurada 800x150mm (36 módulos) | Precios PVP 2024 | 1 |  |  | N | Manual | Manual
315 | ADM-TR8-4 | Tapa protectora troquelada ADM 800X200 (36 polos) | Precios PVP 2024 | 1 |  |  | N | Manual | Manual
316 | ADM-ZOC14 | Zócalo ADM 1000X400 H150 | Precios PVP 2024 | 1 |  |  | N | Manual | Manual
317 | ADM-ZOC16 | Zócalo ADM 1000X600 H150 | Precios PVP 2024 | 1 |  |  | N | Manual | Manual
318 | ADM-ZOC44 | Zócalo ADM 400X400 H150 | Precios PVP 2024 | 1 |  |  | N | Manual | Manual
319 | ADM-ZOC64 | Zócalo 600x400mm | Precios PVP 2024 | 1 |  |  | N | Manual | Manual
320 | ADM-ZOC66 | Zócalo 600x600mm h=150mm | Precios PVP 2024 | 1 |  |  | N | Manual | Manual
321 | ADM-ZOC84 | Zócalo 800x400mm | Precios PVP 2024 | 1 |  |  | N | Manual | Manual
322 | ADM-ZOC86 | Zócalo 800x600mm h=150mm | Precios PVP 2024 | 1 |  |  | N | Manual | Manual
323 | AFB-1484 | Armario 1400x800x400 (Alto x Ancho x Fondo) con placa de montaje | Precios PVP 2024 | 1 |  |  | N | Manual | Manual
324 | AFB-20E5 | Armario compacto 2000X1600x500 (HXLXP) con placa de montaje | Precios PVP 2024 | 1 |  |  | N | Manual | Manual
325 | AL/AX21P | Contacto auxiliar/alarma M1-M6, 1NA/NC | Precios PVP 2024 | 1 |  |  | N | Manual | Manual
326 | AL-1 | Contacto de alarma para DZ158 | Precios PVP 2024 | 1 | 65.47 | 65.47 | N | Manual | Manual
327 | AL3111 | Contacto de señalización 1NA/NC para Ex9B125 | Precios PVP 2024 | 1 | 70.84 | 70.84 | N | Manual | Manual
328 | AL3111N | NOARK MCB UL 489 Alarm Switch 1NO+1NC | Precios PVP 2024 | 1 | 40.54 | 40.54 | N | Manual | Manual
329 | ALBA/100PN | Armario superficie puerta opaca 1050x1000x250mm | Precios PVP 2024 | 1 | 1358.47 | 1358.47 | N | Manual | Manual
330 | ALBA/100PT | Armario superficie puerta transp. 1050x1000x250mm | Precios PVP 2024 | 1 | 1466.12 | 1466.12 | N | Manual | Manual
331 | ALBA/101PN | Armario superficie puerta opaca 1050x1000x250mmcon pasillo lat. | Precios PVP 2024 | 1 | 1358.47 | 1358.47 | N | Manual | Manual
332 | ALBA/101PT | Armario superficie puerta transp. 1050x1000x250mmcon pasillo lat. | Precios PVP 2024 | 1 | 1466.12 | 1466.12 | N | Manual | Manual
333 | ALBA/106PN | Armario superficie puerta opaca 1050x650x250mm. | Precios PVP 2024 | 1 | 825.19 | 825.19 | N | Manual | Manual
334 | ALBA/106PT | Armario superficie puerta transp. 1050x650x250mm | Precios PVP 2024 | 1 | 925.53 | 925.53 | N | Manual | Manual
335 | ALBA/130PN | Armario superficie puerta opaca 1350x1000x250mm | Precios PVP 2024 | 1 | 1824.37 | 1824.37 | N | Manual | Manual
336 | ALBA/130PT | Armario superficie puerta transp. 1350x1000x250mm | Precios PVP 2024 | 1 | 1948.19 | 1948.19 | N | Manual | Manual
337 | ALBA/131PN | Armario superficie puerta opaca 1350x1000x250mmcon pasillo lat. | Precios PVP 2024 | 1 | 1824.37 | 1824.37 | N | Manual | Manual
338 | ALBA/131PN/D | Armario superficie puerta opaca 1350x1000x250m con pasillo derecha | Precios PVP 2024 | 1 |  |  | N | Manual | Manual
339 | ALBA/131PT | Armario superficie puerta transp. 1350x1000x250mmcon pasillo lat. | Precios PVP 2024 | 1 | 1948.19 | 1948.19 | N | Manual | Manual
340 | ALBA/1350X900+300 | Armario superficie puerta opaca 1350x900+300x250mm | Precios PVP 2024 | 1 |  |  | N | Manual | Manual
341 | ALBA/136PN | Armario superficie puerta opaca 1350x650x250mm | Precios PVP 2024 | 1 | 1069.27 | 1069.27 | N | Manual | Manual
342 | ALBA/136PT | Armario superficie puerta transp. 1350x650x250mm | Precios PVP 2024 | 1 | 1255.9 | 1255.9 | N | Manual | Manual
343 | ALBA/160PN | Armario superficie puerta opaca 1650x1000x250mm | Precios PVP 2024 | 1 | 2490.14 | 2490.14 | N | Manual | Manual
344 | ALBA/160PT | Armario superficie puerta transp. 1650x1000x250mm | Precios PVP 2024 | 1 | 2707.8 | 2707.8 | N | Manual | Manual
345 | ALBA/1612-PN/D | Armario superficie puerta opaca 1650x1200x250m con pasillo derecha | Precios PVP 2024 | 1 |  |  | N | Manual | Manual
346 | ALBA/161PN | Armario superficie puerta opaca 1650x1000x250mm con pasillo lat. | Precios PVP 2024 | 1 | 2490.14 | 2490.14 | N | Manual | Manual
347 | ALBA/161PT | Armario superficie puerta transp. 1650x1000x250mm con pasillo lat. | Precios PVP 2024 | 1 | 2707.8 | 2707.8 | N | Manual | Manual
348 | ALBA/166PN | Armario superficie puerta opaca 1650x650x250mm. | Precios PVP 2024 | 1 | 1625.07 | 1625.07 | N | Manual | Manual
349 | ALBA/166PT | Armario superficie puerta transp. 1650x650x250mm | Precios PVP 2024 | 1 | 1908.8 | 1908.8 | N | Manual | Manual
350 | ALBA/169PN | Armario superficie puerta opaca 1650x900x250mm | Precios PVP 2024 | 1 |  |  | N | Manual | Manual
351 | ALBA/190PN | Armario superficie puerta opaca 1950x1000x250mm | Precios PVP 2024 | 1 | 2798.87 | 2798.87 | N | Manual | Manual
352 | ALBA/190PT | Armario superficie puerta transp. 1950x1000x250mm | Precios PVP 2024 | 1 | 3043.61 | 3043.61 | N | Manual | Manual
353 | ALBA/191PN | Armario superficie puerta opaca 1950x1000x250mm con pasillo lat. | Precios PVP 2024 | 1 | 2798.87 | 2798.87 | N | Manual | Manual
354 | ALBA/191PT | Armario superficie puerta transp. 1950x1000x250mm con pasillo lat. | Precios PVP 2024 | 1 | 3043.61 | 3043.61 | N | Manual | Manual
355 | ALBA/196PN | Armario superficie puerta opaca 1950x650x250mm | Precios PVP 2024 | 1 | 1826.5 | 1826.5 | N | Manual | Manual
356 | ALBA/196PT | Armario superficie puerta transp. 1950x650x250mm | Precios PVP 2024 | 1 | 2145.57 | 2145.57 | N | Manual | Manual
357 | ALBA/76PN | Armario superficie puerta opaca 750x650x250mm | Precios PVP 2024 | 1 |  |  | N | Manual | Manual
358 | ALBA/76PT | Armario superficie puerta transp. 750x650x250mm | Precios PVP 2024 | 1 |  |  | N | Manual | Manual
359 | ALBA/MANETA-1 | Maneta con llave para armarios Alba | Precios PVP 2024 | 1 |  |  | N | Manual | Manual
360 | ALBA/PACK-101 | Pack 10 placas modular Din 1000x200mm 10x40 módulos | Precios PVP 2024 | 1 |  |  | N | Manual | Manual
361 | ALBA/PACK-106 | Pack 10 placas modular Din 650x200mm 10x24 módulos | Precios PVP 2024 | 1 |  |  | N | Manual | Manual
362 | ALBA/PACK-121 | Pack 12 placas modular Din 1000x200mm 12x40 módulos | Precios PVP 2024 | 1 |  |  | N | Manual | Manual
363 | ALBA/PACK-126 | Pack 12 placas modular Din 650x200mm 12x24 módulos | Precios PVP 2024 | 1 |  |  | N | Manual | Manual
364 | ALBA/PACK-46 | Pack 4 placas modular Din 650x200mm 4x24 módulos | Precios PVP 2024 | 1 |  |  | N | Manual | Manual
365 | ALBA/PACK-61 | Pack 6 placas modular Din 1000x200mm 6x40 módulos | Precios PVP 2024 | 1 |  |  | N | Manual | Manual
366 | ALBA/PACK66 | Pack 6 placas modular Din 650x200mm 6x24 módulos | Precios PVP 2024 | 1 |  |  | N | Manual | Manual
367 | ALBA/PACK-81 | Pack 8 placas modular Din 1000x200mm 8x40 módulos | Precios PVP 2024 | 1 |  |  | N | Manual | Manual
368 | ALBA/PACK-86 | Pack 8 placas modular Din 650x200mm 8x24 módulos | Precios PVP 2024 | 1 |  |  | N | Manual | Manual
369 | ALBA/PS10/1500 | Placa de montaje completa para ALBA H1.650 W1.000 | Precios PVP 2024 | 1 |  |  | N | Manual | Manual
370 | ALBA/PS10/200 | Placa de montaje interior 1000x200mm | Precios PVP 2024 | 1 | 129.16 | 129.16 | N | Manual | Manual
371 | ALBA/PS10/300 | Placa de montaje interior 1000x300mm | Precios PVP 2024 | 1 | 82.47 | 82.47 | N | Manual | Manual
372 | ALBA/PS10/450 | Placa de montaje interior 1000x450mm | Precios PVP 2024 | 1 | 105.05 | 105.05 | N | Manual | Manual
373 | ALBA/PS10/550 | Placa de montaje interior 1000x550mm | Precios PVP 2024 | 1 | 123.91 | 123.91 | N | Manual | Manual
374 | ALBA/PS3/200 | Placa de montaje interior 350x200mm | Precios PVP 2024 | 1 | 63.88 | 63.88 | N | Manual | Manual
375 | ALBA/PS3/300 | Placa de montaje interior 350x300mm | Precios PVP 2024 | 1 | 68.45 | 68.45 | N | Manual | Manual
376 | ALBA/PS6/1800 | Placa de montaje completa para ALBA H1.950 W650 | Precios PVP 2024 | 1 |  |  | N | Manual | Manual
377 | ALBA/PS6/200 | Placa de montaje interior 650x200mm | Precios PVP 2024 | 1 | 72.65 | 72.65 | N | Manual | Manual
378 | ALBA/PS6/300 | Placa de montaje interior 650x300mm | Precios PVP 2024 | 1 | 79.19 | 79.19 | N | Manual | Manual
379 | ALBA/PS6/450 | Placa de montaje interior 650x450mm | Precios PVP 2024 | 1 | 87.95 | 87.95 | N | Manual | Manual
380 | ALBA/PS6/550 | Placa de montaje interior 650x550mm | Precios PVP 2024 | 1 | 95.29 | 95.29 | N | Manual | Manual
381 | ALBA/PS9/200 | Placa de montaje interior 950x200mm | Precios PVP 2024 | 1 |  |  | N | Manual | Manual
382 | ALBA/PS9/300 | Placa de montaje interior 950x300mm | Precios PVP 2024 | 1 |  |  | N | Manual | Manual
383 | ALBA/PS9/450 | Placa de montaje interior 950x450mm | Precios PVP 2024 | 1 |  |  | N | Manual | Manual
384 | ALBA/PS9/550 | Placa de montaje interior 950x550mm | Precios PVP 2024 | 1 |  |  | N | Manual | Manual
385 | ALBA/SA10 | Guia Din fija l:1000mm | Precios PVP 2024 | 1 | 34.9 | 34.9 | N | Manual | Manual
386 | ALBA/SA10R | Guia Din regulable l:1000mm | Precios PVP 2024 | 1 | 41.18 | 41.18 | N | Manual | Manual
387 | ALBA/SA3 | Guia Din fija l:350mm | Precios PVP 2024 | 1 | 30.31 | 30.31 | N | Manual | Manual
388 | ALBA/SA3R | Guia Din regulable l:350mm | Precios PVP 2024 | 1 | 36.57 | 36.57 | N | Manual | Manual
389 | ALBA/SA6 | Guia Din fija l:650mm | Precios PVP 2024 | 1 | 33.22 | 33.22 | N | Manual | Manual
390 | ALBA/SA6R | Guia Din regulable l:650mm | Precios PVP 2024 | 1 | 39.51 | 39.51 | N | Manual | Manual
391 | ALBA/SA9 | Guia Din fija l:950mm | Precios PVP 2024 | 1 |  |  | N | Manual | Manual
392 | ALBA/SA9R | Guia Din regulable l:950mm | Precios PVP 2024 | 1 |  |  | N | Manual | Manual
393 | ALBA/SEC10 | Guia "U" fija l:1000mm | Precios PVP 2024 | 1 | 28 | 28 | N | Manual | Manual
394 | ALBA/SEC10R | Guia "U" regulable l:1000mm | Precios PVP 2024 | 1 | 41.58 | 41.58 | N | Manual | Manual
395 | ALBA/SEC3 | Guia "U" fija l:350mm | Precios PVP 2024 | 1 | 14.82 | 14.82 | N | Manual | Manual
396 | ALBA/SEC3R | Guia "U" regulable l:350mm | Precios PVP 2024 | 1 | 37.98 | 37.98 | N | Manual | Manual
397 | ALBA/SEC6 | Guia "U" fija l:650mm | Precios PVP 2024 | 1 | 16.53 | 16.53 | N | Manual | Manual
398 | ALBA/SEC6R | Guia "U" regulable l:650mm | Precios PVP 2024 | 1 | 44.78 | 44.78 | N | Manual | Manual
399 | ALBA/SEC9 | Guia "U" fija l:950mm | Precios PVP 2024 | 1 |  |  | N | Manual | Manual
400 | ALBA/SEC9R | Guia "U" regulable l:950mm | Precios PVP 2024 | 1 |  |  | N | Manual | Manual
401 | ALBA/TP10-1 | Placa frontal lisa 1000x50mm | Precios PVP 2024 | 1 | 17.92 | 17.92 | N | Manual | Manual
402 | ALBA/TP10-3 | Placa frontal lisa 1000x150mm | Precios PVP 2024 | 1 |  |  | N | Manual | Manual
403 | ALBA/TP3-1 | Placa frontal lisa 350x50mm | Precios PVP 2024 | 1 |  |  | N | Manual | Manual
404 | ALBA/TP3-11 | Placa frontal lisa 350x550mm | Precios PVP 2024 | 1 | 67.28 | 67.28 | N | Manual | Manual
405 | ALBA/TP3-2 | Placa frontal lisa 350x100mm | Precios PVP 2024 | 1 | 28.82 | 28.82 | N | Manual | Manual
406 | ALBA/TP3-3 | Placa frontal lisa 350x150mm | Precios PVP 2024 | 1 | 35.11 | 35.11 | N | Manual | Manual
407 | ALBA/TP3-4 | Placa frontal lisa 350x200mm | Precios PVP 2024 | 1 | 41.18 | 41.18 | N | Manual | Manual
408 | ALBA/TP3-5 | Placa frontal lisa 350x250mm | Precios PVP 2024 | 1 | 47.45 | 47.45 | N | Manual | Manual
409 | ALBA/TP3-6 | Placa frontal lisa 350x300mm | Precios PVP 2024 | 1 | 53.5 | 53.5 | N | Manual | Manual
410 | ALBA/TP3-8 | Placa frontal lisa 350x400mm | Precios PVP 2024 | 1 | 59.97 | 59.97 | N | Manual | Manual
411 | ALBA/TP3-9 | Placa frontal lisa 350x450mm | Precios PVP 2024 | 1 |  |  | N | Manual | Manual
412 | ALBA/TP6-1 | Placa frontal lisa 600mm X 50mm | Precios PVP 2024 | 1 |  |  | N | Manual | Manual
413 | ALBA/TP6-11 | Placa frontal lisa 650x550mm | Precios PVP 2024 | 1 | 69.38 | 69.38 | N | Manual | Manual
414 | ALBA/TP6-2 | Placa frontal lisa 650x100mm | Precios PVP 2024 | 1 | 30.31 | 30.31 | N | Manual | Manual
415 | ALBA/TP6-3 | Placa frontal lisa 650x150mm | Precios PVP 2024 | 1 | 47.77 | 47.77 | N | Manual | Manual
416 | ALBA/TP6-4 | Placa frontal lisa 650x200mm | Precios PVP 2024 | 1 | 43.68 | 43.68 | N | Manual | Manual
417 | ALBA/TP6-5 | Placa frontal lisa 650x250mm | Precios PVP 2024 | 1 | 49.3 | 49.3 | N | Manual | Manual
418 | ALBA/TP6-6 | Placa frontal lisa 650x300mm | Precios PVP 2024 | 1 | 53.13 | 53.13 | N | Manual | Manual
419 | ALBA/TP6-8 | Placa frontal lisa 650x400mm | Precios PVP 2024 | 1 | 56.64 | 56.64 | N | Manual | Manual
420 | ALBA/TP9-11 | Placa frontal lisa 1000x550mm | Precios PVP 2024 | 1 | 73.36 | 73.36 | N | Manual | Manual
421 | ALBA/TP9-2 | Placa frontal lisa 1000x100mm | Precios PVP 2024 | 1 | 31.57 | 31.57 | N | Manual | Manual
422 | ALBA/TP9-3 | Placa frontal lisa 1000x150mm | Precios PVP 2024 | 1 | 38.25 | 38.25 | N | Manual | Manual
423 | ALBA/TP9-4 | Placa frontal lisa 1000x200mm | Precios PVP 2024 | 1 | 45.14 | 45.14 | N | Manual | Manual
424 | ALBA/TP9-5 | Placa frontal lisa 1000x250mm | Precios PVP 2024 | 1 | 51.82 | 51.82 | N | Manual | Manual
425 | ALBA/TP9-6 | Placa frontal lisa 1000x300mm | Precios PVP 2024 | 1 | 58.5 | 58.5 | N | Manual | Manual
426 | ALBA/TP9-8 | Placa frontal lisa 1000x400mm | Precios PVP 2024 | 1 | 65.42 | 65.42 | N | Manual | Manual
427 | ALBA/TPSH6-5 | Placa frontal para int.caja moldeada horizontal 250A 650x250mm | Precios PVP 2024 | 1 | 83.57 | 83.57 | N | Manual | Manual
428 | ALBA/TPSH6-6 | Placa frontal para int.caja moldeada horizontal 400/630A 650x300mm | Precios PVP 2024 | 1 | 116.22 | 116.22 | N | Manual | Manual
429 | ALBA/TPSH6-7 | Placa frontal para int.caja moldeada horizontal 400/630A 650x350mm | Precios PVP 2024 | 1 |  |  | N | Manual | Manual
430 | ALBA/TPSH9-5 | Placa frontal para int.caja moldeada horizontal 250A 1000x250mm | Precios PVP 2024 | 1 | 99.3 | 99.3 | N | Manual | Manual
431 | ALBA/TPSH9-6 | Placa frontal para int.caja moldeada horizontal 400/630A 1000x300mm | Precios PVP 2024 | 1 | 121.59 | 121.59 | N | Manual | Manual
432 | ALBA/TPSV10-11 | Placa frontal para int.caja moldeada vertical 630A 1000x550mm | Precios PVP 2024 | 1 |  |  | N | Manual | Manual
433 | ALBA/TPSV10-5 | Placa frontal para int.caja moldeada vertical 125A 1000x250mm | Precios PVP 2024 | 1 |  |  | N | Manual | Manual
434 | ALBA/TPSV10-6 | Placa frontal para int.caja moldeada vertical 250A 1000x300mm | Precios PVP 2024 | 1 |  |  | N | Manual | Manual
435 | ALBA/TPSV10-9 | Placa frontal para int.caja moldeada vertical 400A 1000x450mm | Precios PVP 2024 | 1 |  |  | N | Manual | Manual
436 | ALBA/TPSV3-11 | Placa frontal para int.caja moldeada vertical 630A 350x550mm | Precios PVP 2024 | 1 | 132.48 | 132.48 | N | Manual | Manual
437 | ALBA/TPSV3-4 | Placa frontal para int.caja moldeada 350x200mm | Precios PVP 2024 | 1 |  |  | N | Manual | Manual
438 | ALBA/TPSV3-5 | Placa frontal para int.caja moldeada 350x250mm | Precios PVP 2024 | 1 |  |  | N | Manual | Manual
439 | ALBA/TPSV3-6 | Placa frontal para int.caja moldeada 125/250A 350x300mm vertical | Precios PVP 2024 | 1 | 82.79 | 82.79 | N | Manual | Manual
440 | ALBA/TPSV3-9 | Placa frontal para int.caja moldeada vertical 400A 350x450mm | Precios PVP 2024 | 1 | 87.98 | 87.98 | N | Manual | Manual
441 | ALBA/TPSV6-11 | Placa frontal para int.caja moldeada vertical 630A 650x550mm | Precios PVP 2024 | 1 | 144.8 | 144.8 | N | Manual | Manual
442 | ALBA/TPSV6-5 | Placa frontal para int.caja moldeada vertical 125A 650x250mm | Precios PVP 2024 | 1 | 83.57 | 83.57 | N | Manual | Manual
443 | ALBA/TPSV6-6 | Placa frontal para int.caja moldeada vertical 250A 650x300mm | Precios PVP 2024 | 1 | 94.24 | 94.24 | N | Manual | Manual
444 | ALBA/TPSV6-7 | Placa frontal para int.caja moldeada vertical 250A 650x350mm | Precios PVP 2024 | 1 |  |  | N | Manual | Manual
445 | ALBA/TPSV6-9 | Placa frontal para int.caja moldeada vertical 400A 650x450mm | Precios PVP 2024 | 1 | 111.57 | 111.57 | N | Manual | Manual
446 | ALBA/TPSV9-11 | Placa frontal para int.caja moldeada vertical 630A 1000x550mm | Precios PVP 2024 | 1 | 175.93 | 175.93 | N | Manual | Manual
447 | ALBA/TPSV9-5 | Placa frontal para int.caja moldeada vertical 125A 1000x250mm | Precios PVP 2024 | 1 | 99.3 | 99.3 | N | Manual | Manual
448 | ALBA/TPSV9-6 | Placa frontal para int.caja moldeada vertical 250A 1000x300mm | Precios PVP 2024 | 1 | 121.59 | 121.59 | N | Manual | Manual
449 | ALBA/TPSV9-9 | Placa frontal para int.caja moldeada vertical 400A 1000x450mm | Precios PVP 2024 | 1 | 141.45 | 141.45 | N | Manual | Manual
450 | ALBA/TR10-3 | Placa modular Din 1000x150mm 40 módulos | Precios PVP 2024 | 1 | 36.57 | 36.57 | N | Manual | Manual
451 | ALBA/TR10-4 | Placa modular Din 1000x200mm 40 módulos | Precios PVP 2024 | 1 | 42 | 42 | N | Manual | Manual
452 | ALBA/TR3-3 | Placa modular Din 350x150mm 10 módulos | Precios PVP 2024 | 1 | 35.11 | 35.11 | N | Manual | Manual
453 | ALBA/TR3-4 | Placa modular Din 350x200mm 10 módulos | Precios PVP 2024 | 1 | 40.34 | 40.34 | N | Manual | Manual
454 | ALBA/TR6-3 | Placa modular Din 650x150mm 24 módulos | Precios PVP 2024 | 1 | 35.64 | 35.64 | N | Manual | Manual
455 | ALBA/TR6-4 | Placa modular Din 650x200mm 24 módulos | Precios PVP 2024 | 1 | 39.39 | 39.39 | N | Manual | Manual
456 | ALBA/TR6-6 | Placa modular Din 600x300mm 24 módulosX2 | Precios PVP 2024 | 1 |  |  | N | Manual | Manual
457 | ALBA/TR9-3 | Placa modular Din 900x150mm 24 módulos | Precios PVP 2024 | 1 |  |  | N | Manual | Manual
458 | ALBA/TR9-4 | Placa modular Din 900x200mm 24 módulos | Precios PVP 2024 | 1 |  |  | N | Manual | Manual
459 | ALBA/TR9-6 | Placa modular Din 900x300mm 24 módulos | Precios PVP 2024 | 1 |  |  | N | Manual | Manual
460 | ALBA/VTR509 | Tornillo trilobular M5x9 (100 uds) torx | Precios PVP 2024 | 1 |  |  | N | Manual | Manual
461 | ALBA/ZOC10 | Zócalo con tapa frontal 1000x150mm | Precios PVP 2024 | 1 | 207.25 | 207.25 | N | Manual | Manual
462 | ALBA/ZOC12 | Zócalo con tapa frontal 1200x150mm | Precios PVP 2024 | 1 |  |  | N | Manual | Manual
463 | ALBA/ZOC6 | Zócalo con tapa frontal 650x150mm | Precios PVP 2024 | 1 | 155.81 | 155.81 | N | Manual | Manual
464 | ALBA/ZOC9 | Zócalo con tapa frontal 950x150mm | Precios PVP 2024 | 1 |  |  | N | Manual | Manual
465 | ALBA-TP6-11 | Tapa protectora plena 600x550mm | Precios PVP 2024 | 1 |  |  | N | Manual | Manual
466 | ALBA-TP6-14 | Tapa protectora plena 600x700mm | Precios PVP 2024 | 1 |  |  | N | Manual | Manual
467 | ALB-TP4-1 | Tapa protectora ciega ALBA 400X50 | Precios PVP 2024 | 1 |  |  | N | Manual | Manual
468 | ALB-TP4-2 | Tapa protectora ciega ALBA 400X100 | Precios PVP 2024 | 1 |  |  | N | Manual | Manual
469 | ALB-TP4-3 | Tapa protectora ciega ALBA 400X150 | Precios PVP 2024 | 1 |  |  | N | Manual | Manual
470 | ALB-TP4-4 | Tapa protectora ciega ALBA 400X200 | Precios PVP 2024 | 1 |  |  | N | Manual | Manual
471 | ALB-TP4-6 | Tapa protectora ciega ALBA 400X300 | Precios PVP 2024 | 1 |  |  | N | Manual | Manual
472 | ALB-TP6-1 | Tapa protectora plena ADM 600x50mm | Precios PVP 2024 | 1 |  |  | N | Manual | Manual
473 | ALB-TP6-12 | Tapa protectora ciega ADM 600X600 | Precios PVP 2024 | 1 |  |  | N | Manual | Manual
474 | ALB-TP6-2 | Tapa protectora ciega ADM 600X100 | Precios PVP 2024 | 1 |  |  | N | Manual | Manual
475 | ALB-TP6-3 | Tapa protectora plena DIN/DINS/ALBA/ADM 600x150mm | Precios PVP 2024 | 1 |  |  | N | Manual | Manual
476 | ALB-TP6-4 | Tapa protectora ciega ADM 600X200 | Precios PVP 2024 | 1 |  |  | N | Manual | Manual
477 | ALB-TP6-6 | Tapa protectora plena ADM 600x300mm | Precios PVP 2024 | 1 |  |  | N | Manual | Manual
478 | ALB-TR6-3 | Tapa protectora troquelada ADM 600X150 (24 polos) | Precios PVP 2024 | 1 |  |  | N | Manual | Manual
479 | ALB-TR6-4 | Tapa protectora troquelada ADM 600X200 (24 polos) | Precios PVP 2024 | 1 |  |  | N | Manual | Manual
480 | ASB20A4 | Armario monobloc 2000X1000X400 (AxAnxF), c/placa de montaje, puerta opaca | Precios PVP 2024 | 1 |  |  | N | Manual | Manual
481 | ASM6610P-265 | Panel Solar Fotovoltaico 265Wp | Precios PVP 2024 | 1 |  |  | N | Manual | Manual
482 | ATR-100 | Reloj-prog analógico 16A/230V, 100 horas reserva, prog. diaria 15 min./segmento, 1NA, 1mod | Precios PVP 2024 | 1 | 55.95 | 55.95 | N | Manual | Manual
483 | ATR-181 | Reloj-prog analógico 16A/230V, 7 dias reserva, prog. diaria 30 min./segmento, 1NA, 1mod | Precios PVP 2024 | 1 | 95.48 | 95.48 | N | Manual | Manual
484 | AUR2-2-25-30A | Diferencial para montaje de RE-NL1-2-25-30A 10kA | Precios PVP 2024 | 1 |  |  | N | Manual | Manual
485 | AUR2-2-40-300A | Diferencial para montaje de RE-NL1-2-40-300A 10kA | Precios PVP 2024 | 1 |  |  | N | Manual | Manual
486 | AUR2-2-40-30A | Diferencial para montaje de RE-NL1-2-40-30A 10kA | Precios PVP 2024 | 1 |  |  | N | Manual | Manual
487 | AUR2-4-25-300A | Diferencial para montaje de RE-NL1-4-25-300A 10kA | Precios PVP 2024 | 1 |  |  | N | Manual | Manual
488 | AUR2-4-40-300A | Diferencial para montaje de RE-NL1-4-40-300A 10kA | Precios PVP 2024 | 1 |  |  | N | Manual | Manual
489 | AUR2-4-40-30A | Diferencial para montaje de RE-NL1-4-40-30A 10kA | Precios PVP 2024 | 1 |  |  | N | Manual | Manual
490 | AUR2-4-63-30A | Diferencial para montaje de RE-NL1-4-63-30A 10kA | Precios PVP 2024 | 1 |  |  | N | Manual | Manual
491 | AUX-1 | Contacto de señalización de posición DZ158 | Precios PVP 2024 | 1 | 66.75 | 66.75 | N | Manual | Manual
492 | AX-11/11 | Bloque de contacto auxiliar para NCH8-M - 1NO+1NC | Precios PVP 2024 | 1 | 42.5 | 42.5 | N | Manual | Manual
493 | AX-11/20 | Bloque de contacto auxiliar para NCH8-M - 2NO | Precios PVP 2024 | 1 | 42.5 | 42.5 | N | Manual | Manual
494 | AX21 | Bloqueo contactos aux. magneto EXMD2H | Precios PVP 2024 | 1 |  |  | N | Manual | Manual
495 | AX3111 | Contacto auxiliar 1NA/NC para Ex9B125 | Precios PVP 2024 | 1 | 69.48 | 69.48 | N | Manual | Manual
496 | AX3122 | Contacto auxiliar 2NA/NC para Ex9B125 | Precios PVP 2024 | 1 | 98.87 | 98.87 | N | Manual | Manual
497 | AX4220 EU | Front-mounted auxiliary contact unit for Ex9C, 2 NO | Precios PVP 2024 | 1 |  |  | N | Manual | Manual
498 | AX-5 | Contacto auxiliar 1NA/NC para NL1 accesoriable | Precios PVP 2024 | 1 | 60.59 | 60.59 | N | Manual | Manual
499 | AX51 11 | Front-mounted auxiliary contact unit for Ex9S32, 1NO+1NC | Precios PVP 2024 | 1 |  |  | N | Manual | Manual
500 | AX-6 | Contacto de señalización de posición NB1 2NO+2NC | Precios PVP 2024 | 1 | 74.04 | 74.04 | N | Manual | Manual
501 | AX-61 | Contacto de señalización de posición NB1 1NO+1NC | Precios PVP 2024 | 1 | 64.77 | 64.77 | N | Manual | Manual
502 | AXL31 | Contacto auxiliar+señalización 1NA/NC+1NA/NC para Ex9B125 | Precios PVP 2024 | 1 | 101.11 | 101.11 | N | Manual | Manual
503 | B CC45 | Tapas cubremódulos recorte de 224mm largo x 45mm alto | Precios PVP 2024 | 1 | 2.8 | 2.8 | N | Manual | Manual
504 | B CC45 G | Tapas cubremódulos recorte de 224mm largo x 45mm alto(color Gris) | Precios PVP 2024 | 1 | 2.9 | 2.9 | N | Manual | Manual
505 | B1E3D16 | Interruptor modular 3P, 16A, D, UL1077, 480Vac | Precios PVP 2024 | 1 |  |  | N | Manual | Manual
506 | B1E3D50 | Interruptor modular 3P, 50A, D, UL1077, 480Vac | Precios PVP 2024 | 1 |  |  | N | Manual | Manual
507 | B1E3P100 | NOARK MCB B1E UL 1077 5kA at 480V/277 Vac 3P curve 100A | Precios PVP 2024 | 1 | 400.48 | 400.48 | N | Manual | Manual
508 | B1E4D16 | Interruptor modular 4P, 16A, D, UL1077, 480Vac | Precios PVP 2024 | 1 |  |  | N | Manual | Manual
509 | B1H1B1 | Interruptor modular 1P, 1A, C, UL489, 480Y/277Vac | Precios PVP 2024 | 1 |  |  | N | Manual | Manual
510 | B1H1C3 | Interruptor modular 1P, 3A, C, UL489, 480Y/277Vac | Precios PVP 2024 | 1 |  |  | N | Manual | Manual
511 | B1H1C6 | Interruptor modular 1P, 6A, C, UL489, 480Y/277Vac | Precios PVP 2024 | 1 | 45.83 | 45.83 | N | Manual | Manual
512 | B1H1D15 | Interruptor modular 1P, 15A, D, UL489, 277Vac | Precios PVP 2024 | 1 |  |  | N | Manual | Manual
513 | B1H3C10 | Interruptor modular 3P, 10A, C, UL489, 480Y/277Vac | Precios PVP 2024 | 1 |  |  | N | Manual | Manual
514 | B1H3C16 | Interruptor modular 3P, 16A, C, UL489, 480Y/277Vac | Precios PVP 2024 | 1 |  |  | N | Manual | Manual
515 | B1H3D15 | Interruptor modular 3P, 15A, D, UL489, 480Y/277Vac | Precios PVP 2024 | 1 |  |  | N | Manual | Manual
516 | B1H3D16 | Interruptor modular 3P, 16A, D, UL489, 480Y/277Vac | Precios PVP 2024 | 1 |  |  | N | Manual | Manual
517 | B1H3D20 | Interruptor modular 3P, 20A, D, UL489, 480Y/277Vac | Precios PVP 2024 | 1 |  |  | N | Manual | Manual
518 | B1N3D50 | Interruptor modular 3P, 50A, D, UL489, 240Vac | Precios PVP 2024 | 1 |  |  | N | Manual | Manual
519 | B6188 | Perfil Din nomal ADM600 | Precios PVP 2024 | 1 |  |  | N | Manual | Manual
520 | B6190 | Puerta de chapa para armarios DIN-DINS 2 filas | Precios PVP 2024 | 1 |  |  | N | Manual | Manual
521 | B6232 | Puerta de chapa para armarios DIN-DINS 3 filas | Precios PVP 2024 | 1 |  |  | N | Manual | Manual
522 | B6246 | Puerta de chapa para armarios DIN-DINS 4 filas | Precios PVP 2024 | 1 |  |  | N | Manual | Manual
523 | B6257 | Puerta de chapa para armarios DIN-DINS 5 filas | Precios PVP 2024 | 1 |  |  | N | Manual | Manual
524 | B6280 | Submarco para armario DIN/DINS 6 filas | Precios PVP 2024 | 1 |  |  | N | Manual | Manual
525 | B6281 | Puerta de chapa para armarios DIN-DINS 6 filas | Precios PVP 2024 | 1 |  |  | N | Manual | Manual
526 | B6394 | Chapa patas fondo Alba - fondo 250mm | Precios PVP 2024 | 1 |  |  | N | Manual | Manual
527 | B6403 | LATERAL ALBA ALTURA 1050 (1 UD) | Precios PVP 2024 | 1 |  |  | N | Manual | Manual
528 | B6405 | MARCO ALBA 1050X650 (SIN DIVISORES VERTICALES) | Precios PVP 2024 | 1 |  |  | N | Manual | Manual
529 | B6422 | Puerta plena ALBA/106PN 1050X650mm | Precios PVP 2024 | 1 |  |  | N | Manual | Manual
530 | B6438 | Puerta de chapa para armarios DIN-DINS 1 fila | Precios PVP 2024 | 1 |  |  | N | Manual | Manual
531 | B6453 | MARCO ALBA 1050X1000 (SIN DIVISORES VERTICALES) | Precios PVP 2024 | 1 |  |  | N | Manual | Manual
532 | B6462 | DIVIDOR VERTICAL BASTIDOR ALBA 1050 | Precios PVP 2024 | 1 |  |  | N | Manual | Manual
533 | B6516 | Puerta de chapa para armarios DIN-DINS 8 filas | Precios PVP 2024 | 1 |  |  | N | Manual | Manual
534 | B6539 | Puerta transparente para armarios DIN/DINS-7 filas | Precios PVP 2024 | 1 |  |  | N | Manual | Manual
535 | B6549 | DIVIDOR VERTICAL PUERTAS ALBA 1050 | Precios PVP 2024 | 1 |  |  | N | Manual | Manual
536 | B6556 | Lateral para armario Alba de 1650mm | Precios PVP 2024 | 1 |  |  | N | Manual | Manual
537 | B6557 | MARCO ALBA 1650X1000 (SIN DIVISORES VERTICALES) | Precios PVP 2024 | 1 |  |  | N | Manual | Manual
538 | B6561 | DIVIDOR VERTICAL BASTIDOR ALBA 1650 | Precios PVP 2024 | 1 |  |  | N | Manual | Manual
539 | B6562 | Puerta plena armario ALBA 1650x650mm | Precios PVP 2024 | 1 |  |  | N | Manual | Manual
540 | B6566 | Puerta plena ALBA 1650x350 | Precios PVP 2024 | 1 |  |  | N | Manual | Manual
541 | B6568 | Puerta plena pasillo ALBA 1650x350mm | Precios PVP 2024 | 1 |  |  | N | Manual | Manual
542 | B6581 | Lateral para armario Alba de 1950mm | Precios PVP 2024 | 1 |  |  | N | Manual | Manual
543 | B6582 | MARCO ALBA 1950X1000 (SIN DIVISORES VERTICALES) | Precios PVP 2024 | 1 |  |  | N | Manual | Manual
544 | B6586 | DIVIDOR VERTICAL BASTIDOR ALBA 1950 | Precios PVP 2024 | 1 |  |  | N | Manual | Manual
545 | B6587 | DIVIDOR VERTICAL PUERTAS ALBA 1950 | Precios PVP 2024 | 1 |  |  | N | Manual | Manual
546 | B6588 | Puerta plena para armario Alba 1950x650mm | Precios PVP 2024 | 1 |  |  | N | Manual | Manual
547 | B6589 | Puerta transparente armario Alba 1950x650mm | Precios PVP 2024 | 1 |  |  | N | Manual | Manual
548 | B6594 | PUERTA PLENA PASILLO ALBA 1950X350 | Precios PVP 2024 | 1 |  |  | N | Manual | Manual
549 | B6757 | Tapa zócalo Alba - ancho 1000mm | Precios PVP 2024 | 1 |  |  | N | Manual | Manual
550 | B6769 | PUERTA TRASNPARENTE DIN-DINS 6 FILAS | Precios PVP 2024 | 1 |  |  | N | Manual | Manual
551 | B6901 | DIVIDOR VERTICAL PUERTAS ALBA 1650 | Precios PVP 2024 | 1 |  |  | N | Manual | Manual
552 | B6906 | MARCO ALBA 1650X650 (SIN DIVISORES VERTICALES) | Precios PVP 2024 | 1 |  |  | N | Manual | Manual
553 | B6907 | MARCO ALBA 1950X650 (SIN DIVISORES VERTICALES) | Precios PVP 2024 | 1 |  |  | N | Manual | Manual
554 | B6918 | LATERAL ALBA ALTURA 1350 (1 UD) | Precios PVP 2024 | 1 |  |  | N | Manual | Manual
555 | B6922 | PUERTA PLENA ALBA 1350X650 | Precios PVP 2024 | 1 |  |  | N | Manual | Manual
556 | B6926 | MARCO ALBA 1350X650 (SIN DIVISORES VERTICALES) | Precios PVP 2024 | 1 |  |  | N | Manual | Manual
557 | B6934 | MARCO ALBA 1350X1000 (SIN DIVISORES VERTICALES) | Precios PVP 2024 | 1 |  |  | N | Manual | Manual
558 | B6937 | DIVIDOR VERTICAL BASTIDOR ALBA 1350 | Precios PVP 2024 | 1 |  |  | N | Manual | Manual
559 | B6938 | DIVIDOR VERTICAL PUERTAS ALBA 1350 | Precios PVP 2024 | 1 |  |  | N | Manual | Manual
560 | B6944 | PUERTA PLENA PASILLO ALBA 1350X350 | Precios PVP 2024 | 1 |  |  | N | Manual | Manual
561 | B7004 | Puerta de chapa para armarios DIN-DINS 7 filas | Precios PVP 2024 | 1 |  |  | N | Manual | Manual
562 | B7024 | Puerta plena para ALBA 1650x1000 | Precios PVP 2024 | 1 |  |  | N | Manual | Manual
563 | B8204-KIT CMES | Kit CMES para interruptores NM8-250A montaje vertical | Precios PVP 2024 | 1 |  |  | N | Manual | Manual
564 | B8225 | B8225_ TAPA PROTECTORA_CM250A_PARA_DINS_VERTICAL | Precios PVP 2024 | 1 |  |  | N | Manual | Manual
565 | B8622 | Puerta transparente para armario 1650x1000mm | Precios PVP 2024 | 1 |  |  | N | Manual | Manual
566 | B8635 | PUERTA TRANSPARENTE ALBA 1650X650 | Precios PVP 2024 | 1 |  |  | N | Manual | Manual
567 | B8642 | Puerta transparente ALBA 1050x650 | Precios PVP 2024 | 1 |  |  | N | Manual | Manual
568 | B8643 | Puerta transparente ALBA 1350x650 | Precios PVP 2024 | 1 |  |  | N | Manual | Manual
569 | B8644 | Puerta transparente ALBA 1950x650 | Precios PVP 2024 | 1 |  |  | N | Manual | Manual
570 | B8649 | Puerta transparente para armarios DIN/DINS-8 | Precios PVP 2024 | 1 |  |  | N | Manual | Manual
571 | B8703 | Puerta plena Alba 1950X1000 sin pasillo | Precios PVP 2024 | 1 |  |  | N | Manual | Manual
572 | B8744 | Marco Alba 1950X1000 sin pasillo | Precios PVP 2024 | 1 |  |  | N | Manual | Manual
573 | B8896 | Tapa protectora ciega+placa ciega Alba 650x300mm | Precios PVP 2024 | 1 |  |  | N | Manual | Manual
574 | B8925 | Kit unión armarios Alba | Precios PVP 2024 | 1 |  |  | N | Manual | Manual
575 | B9505 | Perfil Din normal ADM 800mm | Precios PVP 2024 | 1 |  |  | N | Manual | Manual
576 | B9751 | Perfil DIN normal 873 (ADM A1000) | Precios PVP 2024 | 1 |  |  | N | Manual | Manual
577 | B9939 | CERRADURA DIN/DINS (excepto serie Mudéjar ) + LLAVES IGUALES | Precios PVP 2024 | 1 |  |  | N | Manual | Manual
578 | B9967 | Placa adaptador fondo NM8-125 a NM8-400 | Precios PVP 2024 | 1 |  |  | N | Manual | Manual
579 | Backup Box Growatt SYN 50-XH-1 |  | Precios PVP 2024 | 1 | 290.25 | 290.25 | N | Manual | Manual
580 | BAG FOR INSTALLER | Bolsa para instaladores | Precios PVP 2024 | 1 |  |  | N | Manual | Manual
581 | BAST1AX | Sobretensiones permanentes 3+N para disparo aparato externo, contacto NA/NC | Precios PVP 2024 | 1 | 290.5 | 290.5 | N | Manual | Manual
582 | BAST220 | IGA+PROT sobretensiones permanente 2P 20A Curva C | Precios PVP 2024 | 1 | 98.68 | 98.68 | N | Manual | Manual
583 | BAST225 | IGA+PROT sobretensiones permanente 2P 25A Curva C | Precios PVP 2024 | 1 | 98.68 | 98.68 | N | Manual | Manual
584 | BAST232 | IGA+PROT sobretensiones permanente 2P 32A Curva C | Precios PVP 2024 | 1 | 101.34 | 101.34 | N | Manual | Manual
585 | BAST240 | IGA+PROT sobretensiones permanente 2P 40A Curva C | Precios PVP 2024 | 1 | 102.01 | 102.01 | N | Manual | Manual
586 | BAST250 | IGA+PROT sobretensiones permanente 2P 50A Curva C | Precios PVP 2024 | 1 | 104.02 | 104.02 | N | Manual | Manual
587 | BAST263 | IGA+PROT sobretensiones permanente 2P 63A Curva C | Precios PVP 2024 | 1 | 106.34 | 106.34 | N | Manual | Manual
588 | BAST406 | IGA+PROT SOBRETENS PERM 4P 6A | Precios PVP 2024 | 1 | 250.66 | 250.66 | N | Manual | Manual
589 | BAST4100 | IGA+PROT SOBRETENS PERM 4P 100A | Precios PVP 2024 | 1 | 403.57 | 403.57 | N | Manual | Manual
590 | BAST4125 | IGA+PROT SOBRETENS PERM 4P 125A | Precios PVP 2024 | 1 | 463.31 | 463.31 | N | Manual | Manual
591 | BAST416 | IGA+PROT sobretensiones permanente 4P 16A Curva C | Precios PVP 2024 | 1 | 242.84 | 242.84 | N | Manual | Manual
592 | BAST420 | IGA+PROT sobretensiones permanente 4P 20A Curva C | Precios PVP 2024 | 1 | 242.84 | 242.84 | N | Manual | Manual
593 | BAST425 | IGA+PROT sobretensiones permanente 4P 25A Curva C | Precios PVP 2024 | 1 | 242.84 | 242.84 | N | Manual | Manual
594 | BAST432 | IGA+PROT sobretensiones permanente 4P 32A Curva C | Precios PVP 2024 | 1 | 239.36 | 239.36 | N | Manual | Manual
595 | BAST440 | IGA+PROT sobretensiones permanente 4P 40A Curva C | Precios PVP 2024 | 1 | 242.35 | 242.35 | N | Manual | Manual
596 | BAST450 | IGA+PROT sobretensiones permanente 4P 50A Curva C | Precios PVP 2024 | 1 | 245.06 | 245.06 | N | Manual | Manual
597 | BAST463 | IGA+PROT sobretensiones permanente 4P 63A Curva C | Precios PVP 2024 | 1 | 248.22 | 248.22 | N | Manual | Manual
598 | BAST480 | IGA+PROT SOBRETENS PERM 4P 80A | Precios PVP 2024 | 1 | 394.18 | 394.18 | N | Manual | Manual
599 | BATERÍA CUADROTECNIA | Material para batería de Cuadrotecnia | Precios PVP 2024 | 1 |  |  | N | Manual | Manual
600 | BB101-100 | Peine tipo pin 100A 1P Long.: 1 metro | Precios PVP 2024 | 1 | 42.71 | 42.71 | N | Manual | Manual
601 | BB101-63 | Peine tipo pin 63A 1P Long.: 1 metro | Precios PVP 2024 | 1 | 35.08 | 35.08 | N | Manual | Manual
602 | BB102-63 | Peine tipo Horquilla 63A 1P Long.: 1 metro | Precios PVP 2024 | 1 | 38.45 | 38.45 | N | Manual | Manual
603 | BB201-100 | Peine tipo pin 100A 2P Long.: 1 metro | Precios PVP 2024 | 1 | 73.74 | 73.74 | N | Manual | Manual
604 | BB201-63 | Peine tipo pin 63A 2P Long.: 1 metro | Precios PVP 2024 | 1 | 62.25 | 62.25 | N | Manual | Manual
605 | BB202-63 | Peine tipo Horquilla 63A 2P Long.: 1 metro | Precios PVP 2024 | 1 | 59.45 | 59.45 | N | Manual | Manual
606 | BB203-63 | Peine tipo pin 63A 2P para interr.combinado Long.: 1 metro | Precios PVP 2024 | 1 | 53.2 | 53.2 | N | Manual | Manual
607 | BB301-100 | Peine tipo pin 100A 3P Long.: 1 metro | Precios PVP 2024 | 1 | 85.88 | 85.88 | N | Manual | Manual
608 | BB301-63 | Peine tipo pin 63A 3P Long.: 1 metro | Precios PVP 2024 | 1 | 70.42 | 70.42 | N | Manual | Manual
609 | BB302-63 | Peine tipo Horquilla 63A 3P Long.: 1 metro | Precios PVP 2024 | 1 | 86.85 | 86.85 | N | Manual | Manual
610 | BB303-63 | Peine tipo pin 63A 3P para interr.combinado Long.: 1 metro | Precios PVP 2024 | 1 | 99.02 | 99.02 | N | Manual | Manual
611 | BB401-100 | Peine tipo pin 100A 4P Long.: 1 metro | Precios PVP 2024 | 1 | 146.61 | 146.61 | N | Manual | Manual
612 | BB401-63 | Peine tipo pin 63A 4P Long.: 1 metro | Precios PVP 2024 | 1 | 110.06 | 110.06 | N | Manual | Manual
613 | BB402-63 | Peine tipo Horquilla 63A 4P Long.: 1 metro | Precios PVP 2024 | 1 | 123.39 | 123.39 | N | Manual | Manual
614 | BB403-63 | Peine tipo pin 63A 1P+N para int.1 módulo Long.: 1 metro | Precios PVP 2024 | 1 | 83.48 | 83.48 | N | Manual | Manual
615 | BBU 3L 10 M12 EC | Peine monobloque tipo horquilla 63A 3P | Precios PVP 2024 | 1 |  |  | N | Manual | Manual
616 | BBU 3L 16 M12 EC | Peine monobloque tipo horquilla 80A 3P | Precios PVP 2024 | 1 |  |  | N | Manual | Manual
617 | BCC-100-40 | Batería de condensadores 100 kVar 10+10+20+20+40 | Precios PVP 2024 | 1 |  |  | N | Manual | Manual
618 | BCC-100-45 | Batería de condensadores 100 kVar (2x10)+(2X20)+40 | Precios PVP 2024 | 1 |  |  | N | Manual | Manual
619 | BCC-10-45 | Batería de condensadores 10 kVar 450v | Precios PVP 2024 | 1 |  |  | N | Manual | Manual
620 | BCC-10-450 | Batería de condensadores 10 kVar 450v | Precios PVP 2024 | 1 |  |  | N | Manual | Manual
621 | BCC-105-45 | Batería de condensadores 105 kVar 450V | Precios PVP 2024 | 1 |  |  | N | Manual | Manual
622 | BCC-1068 | Batería de condensadores 46kVAR 450v 3+6+12+25 | Precios PVP 2024 | 1 |  |  | N | Manual | Manual
623 | BCC-115-45 | Batería de condensadores 115 kVar 450V | Precios PVP 2024 | 1 |  |  | N | Manual | Manual
624 | BCC-12/45 | Batería de condensadores 12Kvar-450v-3 pasos | Precios PVP 2024 | 1 |  |  | N | Manual | Manual
625 | BCC-120-45 | Batería de condensadores 120 kVar (2x10)+20+(2X40) | Precios PVP 2024 | 1 |  |  | N | Manual | Manual
626 | BCC-120-45+ARM | Batería de condensadores 120kVar/450V con filtro de armonicos | Precios PVP 2024 | 1 |  |  | N | Manual | Manual
627 | BCC-12-45 | Batería de condensadores 12 kVar (3+3+6) | Precios PVP 2024 | 1 |  |  | N | Manual | Manual
628 | BCC-135-45 | Batería de condensadores 135 kVar 15+(30X4) | Precios PVP 2024 | 1 |  |  | N | Manual | Manual
629 | BCC-140-45 | Batería de condensadores 140 kVar 450V | Precios PVP 2024 | 1 |  |  | N | Manual | Manual
630 | BCC-15+46-45 | Batería de condensadores 46kVar 450V con bote fijo 15KVar 450V | Precios PVP 2024 | 1 |  |  | N | Manual | Manual
631 | BCC-150-45 | Batería de condensadores 150/168kVar 450V | Precios PVP 2024 | 1 |  |  | N | Manual | Manual
632 | BCC-150-45-5 | Batería de condensadores 150/168kVar 450V | Precios PVP 2024 | 1 |  |  | N | Manual | Manual
633 | BCC-15-45 | Batería de condensadores 15 kVar 450v | Precios PVP 2024 | 1 |  |  | N | Manual | Manual
634 | BCC-15-450 | Batería de condensadores 15 kVar 450v | Precios PVP 2024 | 1 |  |  | N | Manual | Manual
635 | BCC-15-525 | Batería de condensadores 15 kVar 525V (5+10) | Precios PVP 2024 | 1 |  |  | N | Manual | Manual
636 | BCC-155-45 | Batería de condensadores 155 kVar 450V | Precios PVP 2024 | 1 |  |  | N | Manual | Manual
637 | BCC-18-45 | Batería de condensadores 18 kVar 3+3+6+6 | Precios PVP 2024 | 1 |  |  | N | Manual | Manual
638 | BCC-200-45 | Batería de condensadores 200 kVar (2x25)+(3x50) 450Vca | Precios PVP 2024 | 1 |  |  | N | Manual | Manual
639 | BCC-20-45 | Batería de condensadores 20 kVar (2x5)+10 | Precios PVP 2024 | 1 |  |  | N | Manual | Manual
640 | BCC-21-45 | Batería de condensadores 21 kVar 3+6+12 | Precios PVP 2024 | 1 |  |  | N | Manual | Manual
641 | BCC-21-45 F | Batería de condensadores 21 kVar 3+6+12 CON FILTRO | Precios PVP 2024 | 1 |  |  | N | Manual | Manual
642 | BCC-21-45+TI+IA | Batería 21 KVARS, TRANSFORMADOR E INTERRUPTOR COFELY | Precios PVP 2024 | 1 |  |  | N | Manual | Manual
643 | BCC-21-45E | Batería de condensadores 21 kVar (3+6+12) | Precios PVP 2024 | 1 |  |  | N | Manual | Manual
644 | BCC-24-45 | Batería de condensadores 24 kVar 450V | Precios PVP 2024 | 1 |  |  | N | Manual | Manual
645 | BCC-25-45 | Cuadro Electrico 25 450V | Precios PVP 2024 | 1 |  |  | N | Manual | Manual
646 | BCC-25-45-1 | Batería de condensadores 25 kVar 5+(2x10) | Precios PVP 2024 | 1 |  |  | N | Manual | Manual
647 | BCC-275-45 | Batería de condensadores 275 kVar 450V | Precios PVP 2024 | 1 |  |  | N | Manual | Manual
648 | BCC-300-40 | Batería de condensadores 400 kVar (50+50+100+100) | Precios PVP 2024 | 1 |  |  | N | Manual | Manual
649 | BCC-300-45 | Batería de condensadores 300 kVar (50X6) | Precios PVP 2024 | 1 |  |  | N | Manual | Manual
650 | BCC-30-45 | Batería de condensadores 30 kVar 10+10+10 | Precios PVP 2024 | 1 |  |  | N | Manual | Manual
651 | BCC-325-45 | Batería de condensadores 325kVar - 450Vca | Precios PVP 2024 | 1 |  |  | N | Manual | Manual
652 | BCC-33-45 | Batería de condensadores 33 kVar 3+6+(12X2) | Precios PVP 2024 | 1 |  |  | N | Manual | Manual
653 | BCC-33-45E | Batería de condensadores 33 kVar 3+6+(12X2) | Precios PVP 2024 | 1 |  |  | N | Manual | Manual
654 | BCC-350-45E | Batería de condensadores 350 kVar 5+10+15+20+(5X30)+(3X50) | Precios PVP 2024 | 1 |  |  | N | Manual | Manual
655 | BCC-35-40 | Batería de condensadores 35 kVar 5+(10X3) | Precios PVP 2024 | 1 |  |  | N | Manual | Manual
656 | BCC-35-45 | Batería de condensadores 35 kVar 5+10+20 | Precios PVP 2024 | 1 |  |  | N | Manual | Manual
657 | BCC-35-525E | Batería de condensadores 35 kVar 5+10+20 | Precios PVP 2024 | 1 |  |  | N | Manual | Manual
658 | BCC-36-45 | Batería de condensadores 36 kVar 6+12+18 | Precios PVP 2024 | 1 |  |  | N | Manual | Manual
659 | BCC-37,5-45 | Batería de condensadores 37,5kVar 450V | Precios PVP 2024 | 1 |  |  | N | Manual | Manual
660 | BCC-375-45 | Batería de condensadores 375kVar | Precios PVP 2024 | 1 |  |  | N | Manual | Manual
661 | BCC-375-45+FILTROS | Batería de condensadores (cuadro completo) - 375kVar+Filtros armónicos | Precios PVP 2024 | 1 |  |  | N | Manual | Manual
662 | BCC-39-45 | Batería de condensadores 39 kVar 3+6+12+18 | Precios PVP 2024 | 1 |  |  | N | Manual | Manual
663 | BCC-400-45 | Batería de condensadores (cuadro completo) - 400kVar - 450Vca | Precios PVP 2024 | 1 |  |  | N | Manual | Manual
664 | BCC-400-45E | Batería de condensadores 400 kVar (50X8) | Precios PVP 2024 | 1 |  |  | N | Manual | Manual
665 | BCC-40-45 | Batería de condensadores de 40kVArs 450V | Precios PVP 2024 | 1 |  |  | N | Manual | Manual
666 | BCC-43-45 | Batería de condensadores de 43kVArs 450V | Precios PVP 2024 | 1 |  |  | N | Manual | Manual
667 | BCC-45-45 | Batería de condensadores de 45kVArs 450V | Precios PVP 2024 | 1 |  |  | N | Manual | Manual
668 | BCC-46-45 | Batería de condensadores 46kVar 450V | Precios PVP 2024 | 1 |  |  | N | Manual | Manual
669 | BCC-475-45 | Batería de condensadores 475kVar - 450Vca | Precios PVP 2024 | 1 |  |  | N | Manual | Manual
670 | BCC-500-45 | Batería de condensadores 500 kVar 450v | Precios PVP 2024 | 1 |  |  | N | Manual | Manual
671 | BCC-50-45 | Batería de condensadores 50 kVar 450V | Precios PVP 2024 | 1 |  |  | N | Manual | Manual
672 | BCC-51,5-45 | Batería de condensadores 51,5kVar 450V | Precios PVP 2024 | 1 |  |  | N | Manual | Manual
673 | BCC-52,5-45 | Batería de condensadores 52,5kVar 450V | Precios PVP 2024 | 1 |  |  | N | Manual | Manual
674 | BCC-55-45 | Cuadro Electrico 55 450V | Precios PVP 2024 | 1 |  |  | N | Manual | Manual
675 | BCC-60-45 | Batería de condensadores de 60kVArs 15+15+30 | Precios PVP 2024 | 1 |  |  | N | Manual | Manual
676 | BCC-60-45-2 | Batería de condensadores 60 kVar (2x15+30) | Precios PVP 2024 | 1 |  |  | N | Manual | Manual
677 | BCC-6-45 | Batería de condensadores 6 kVar 450V (2x3) | Precios PVP 2024 | 1 |  |  | N | Manual | Manual
678 | BCC-70-45 | Batería de condensadores 70 kVar 10+20+40 | Precios PVP 2024 | 1 |  |  | N | Manual | Manual
679 | BCC-75-45 | Batería de condensadores 75 kVar 5+10+20+40 | Precios PVP 2024 | 1 |  |  | N | Manual | Manual
680 | BCC-80-45 | Batería de condensadores 80 kVar (2x10+20+40) | Precios PVP 2024 | 1 |  |  | N | Manual | Manual
681 | BCC-90-45 | Batería de condensadores 90 kVar (10+20+20+40) | Precios PVP 2024 | 1 |  |  | N | Manual | Manual
682 | BCC-93-45 | Batería de condensadores 93 kVar (6+12+25+50) | Precios PVP 2024 | 1 |  |  | N | Manual | Manual
683 | BCC-9-45 | Batería de condensadores 9 kVar (3+6) | Precios PVP 2024 | 1 |  |  | N | Manual | Manual
684 | BCC-95-525 | Batería de condensadores 95 kVar 525V | Precios PVP 2024 | 1 |  |  | N | Manual | Manual
685 | BCK1045S60 | Bateria 10kVAR 450V (2,5+2,5+5) | Precios PVP 2024 | 1 |  |  | N | Manual | Manual
686 | BCK10545S60 | Bateria 10,5kVAR 450V (3+7,5) | Precios PVP 2024 | 1 |  |  | N | Manual | Manual
687 | BCK1245S60 | Bateria 12kVAR 450V (3+3+6) | Precios PVP 2024 | 1 |  |  | N | Manual | Manual
688 | BCK12545S60 | Bateria 12,5kVAR 450V (5+7,5) | Precios PVP 2024 | 1 |  |  | N | Manual | Manual
689 | BCK1545S260 | Bateria 15kVAR 450V (5+10) | Precios PVP 2024 | 1 |  |  | N | Manual | Manual
690 | BCK1545S360 | Bateria 15kVAR 450V (3+6+6) | Precios PVP 2024 | 1 |  |  | N | Manual | Manual
691 | BCK1545S60 | Bateria 15kVAR 450V (5+5+5) | Precios PVP 2024 | 1 |  |  | N | Manual | Manual
692 | BCK-162-45-F | Batería 162 kVAR (12+25+25+50+50) 450V con filtros de armónicos | Precios PVP 2024 | 1 |  |  | N | Manual | Manual
693 | BCK17545S60 | Bateria 17,5kVAR 450V (2,5+5+10) | Precios PVP 2024 | 1 |  |  | N | Manual | Manual
694 | BCK1845S260 | Batería 18 kVAr 450V (3+5+10) | Precios PVP 2024 | 1 |  |  | N | Manual | Manual
695 | BCK1845S60 | Bateria 18kVAR 450V (6+12) | Precios PVP 2024 | 1 |  |  | N | Manual | Manual
696 | BCK1C0045S10 | Bateria 100kVAR 450V (10+10+20+20+40) | Precios PVP 2024 | 1 |  |  | N | Manual | Manual
697 | BCK1C0045S10A | Bateria 100kVAR 450V (10+10+20+20+40) con int. magneto. en cada escalón | Precios PVP 2024 | 1 |  |  | N | Manual | Manual
698 | BCK1C0045S10L | Bateria 100kVAR 450V (10+10+20+20+40)sin | Precios PVP 2024 | 1 |  |  | N | Manual | Manual
699 | BCK1C0045S65 | Bateria 100kVAR 450V (10+10+30+40) sin INT&DUS | Precios PVP 2024 | 1 |  |  | N | Manual | Manual
700 | BCK1C2045S10 | Bateria 120kVAR 450V (10+10+20+40+40) | Precios PVP 2024 | 1 |  |  | N | Manual | Manual
701 | BCK1C2045S10L | Bateria 120kVAR 450V (10+10+20+40+40)sin | Precios PVP 2024 | 1 | 2353.35 | 2353.35 | N | Manual | Manual
702 | BCK1C2545S10 | Bateria 125kVAR 450V (25+25+25+50) | Precios PVP 2024 | 1 |  |  | N | Manual | Manual
703 | BCK1C2545S10L | Bateria 125kVAR 450V (25+25+25+50) s/int | Precios PVP 2024 | 1 |  |  | N | Manual | Manual
704 | BCK1C4045S10 | Bateria 140kVAR 450V (20+40+40+40) | Precios PVP 2024 | 1 |  |  | N | Manual | Manual
705 | BCK1C4045S10L | Bateria 140kVAR 450V (20+40+40+40) s/int | Precios PVP 2024 | 1 |  |  | N | Manual | Manual
706 | BCK1C5045S10 | Bateria 150kVAR 450V (10+20+40+40+40) | Precios PVP 2024 | 1 |  |  | N | Manual | Manual
707 | BCK1C5045S10L | Bateria 150kVAR 450V (10+20+40+40+40)sin | Precios PVP 2024 | 1 |  |  | N | Manual | Manual
708 | BCK1C5045S210 | Bateria 150kVAR 450V (25+25+50+50) | Precios PVP 2024 | 1 |  |  | N | Manual | Manual
709 | BCK1C5045S210L | Bateria 150kVAR 450V (25+25+50+50) s/int | Precios PVP 2024 | 1 |  |  | N | Manual | Manual
710 | BCK1C6045S10 | Bateria 160kVAR 450V (20+20+40+40+40) | Precios PVP 2024 | 1 |  |  | N | Manual | Manual
711 | BCK1C6045S10L | Bateria 160kVAR 450V (20+20+40+40+40)sin | Precios PVP 2024 | 1 |  |  | N | Manual | Manual
712 | BCK1C7345F18 | Batería de condensadores automática 220 kVAr (20+40+2x80) 525Vca con filtros de armónicos | Precios PVP 2024 | 1 |  |  | N | Manual | Manual
713 | BCK1C7545S10 | Bateria 175kVAR 450V (25+50+50+50) | Precios PVP 2024 | 1 |  |  | N | Manual | Manual
714 | BCK1C7545S10L | Bateria 175kVAR 450V (25+50+50+50) s/int | Precios PVP 2024 | 1 |  |  | N | Manual | Manual
715 | BCK1C8745F18 | Batería de condensadores 187 kVAr (12+25+50+50+50) 450V- con filtros de armónicos | Precios PVP 2024 | 1 |  |  | N | Manual | Manual
716 | BCK1C8745F18DIF | Batería de condensadores 187 kVAr (12+25+50+50+50) 450V- con filtros y relé diferencial | Precios PVP 2024 | 1 |  |  | N | Manual | Manual
717 | BCK2045S60 | Bateria 20kVAR 450V (5+5+10) | Precios PVP 2024 | 1 |  |  | N | Manual | Manual
718 | BCK2145S60 | Bateria 21kVAR 450V (3+6+12) | Precios PVP 2024 | 1 |  |  | N | Manual | Manual
719 | BCK22545S60 | Bateria 22,5kVAR 450V (7,5+15) | Precios PVP 2024 | 1 |  |  | N | Manual | Manual
720 | BCK2545S260 | Bateria 25kVAR 450V (10+15) | Precios PVP 2024 | 1 | 985.6 | 985.6 | N | Manual | Manual
721 | BCK2545S60 | Bateria 25kVAR 450V (5+10+10) | Precios PVP 2024 | 1 |  |  | N | Manual | Manual
722 | BCK2C0045S10 | Bateria 200kVAR 450V (25+25+50+50+50) | Precios PVP 2024 | 1 |  |  | N | Manual | Manual
723 | BCK2C0045S10L | Bateria 200kVAR 450V (25+25+50+50+50)sin | Precios PVP 2024 | 1 |  |  | N | Manual | Manual
724 | BCK2C0045S210 | Bateria 200kVAR 450V (2x12,5+25+3x50) | Precios PVP 2024 | 1 |  |  | N | Manual | Manual
725 | BCK2C2545S13-DIF | Batería 225kVar 450Vca (25+25+25+50+50+50) con relé diferencial | Precios PVP 2024 | 1 |  |  | N | Manual | Manual
726 | BCK2C2545S13L | Batería condensadores 225 kVAr (450V) | Precios PVP 2024 | 1 |  |  | N | Manual | Manual
727 | BCK2C5045S13 | Bateria 250kVAR 450V (25+25+4x50) | Precios PVP 2024 | 1 |  |  | N | Manual | Manual
728 | BCK2C7545S135L | Bateria 275kVAR 450 25 + (5X50) sin int | Precios PVP 2024 | 1 |  |  | N | Manual | Manual
729 | BCK3045S260 | Bateria 30kVAR 450V (15+15) | Precios PVP 2024 | 1 |  |  | N | Manual | Manual
730 | BCK3045S60 | Batería 30kVAR 450V (10+10+10) | Precios PVP 2024 | 1 |  |  | N | Manual | Manual
731 | BCK3545S60 | Bateria 35kVAR 450V (5+10+20) | Precios PVP 2024 | 1 |  |  | N | Manual | Manual
732 | BCK37545S60 | Bateria 37,5kVAR 450V (2.5+5+10+10) | Precios PVP 2024 | 1 |  |  | N | Manual | Manual
733 | BCK3845S60 | Batería 38 kVAr 450V (3+5+10+20) | Precios PVP 2024 | 1 |  |  | N | Manual | Manual
734 | BCK3C2540S16 | Batería de condensadores automática 325 kVArs (25+6x50) 400V | Precios PVP 2024 | 1 |  |  | N | Manual | Manual
735 | BCK3C7545S16 | Batería de condensadores 375 kVAr (450V) | Precios PVP 2024 | 1 |  |  | N | Manual | Manual
736 | BCK4045S60 | Bateria 40kVAR 450V (10+10+20) | Precios PVP 2024 | 1 |  |  | N | Manual | Manual
737 | BCK4345S60 | Batería de condensadores 43 kVAr (450V) | Precios PVP 2024 | 1 |  |  | N | Manual | Manual
738 | BCK4545S60 | Batería 45kVAR 450V (5+10+10+20) | Precios PVP 2024 | 1 |  |  | N | Manual | Manual
739 | BCK5045S60 | Batería 50kVAR 450V (10+20+20) | Precios PVP 2024 | 1 |  |  | N | Manual | Manual
740 | BCK5545S60 | Bateria 55kVAR 450V (5+10+20+20) | Precios PVP 2024 | 1 |  |  | N | Manual | Manual
741 | BCK6045S60 | Bateria 60kVAR 450V (10+10+20+20) | Precios PVP 2024 | 1 |  |  | N | Manual | Manual
742 | BCK645S60 | Bateria 6kVAR 450V (3+3) | Precios PVP 2024 | 1 |  |  | N | Manual | Manual
743 | BCK6545S65 | Bateria 65kVAR 450V (5+10+10+20+20) | Precios PVP 2024 | 1 |  |  | N | Manual | Manual
744 | BCK7045S65 | Bateria 70kVAR 450V (10+20+20+20) | Precios PVP 2024 | 1 |  |  | N | Manual | Manual
745 | BCK7145S65 | Bateria 71 kVAR 450V (3+6+12+25+25) | Precios PVP 2024 | 1 |  |  | N | Manual | Manual
746 | BCK7523S10 | Bateria 75 kVAR 230V (5+10+20+40) | Precios PVP 2024 | 1 |  |  | N | Manual | Manual
747 | BCK-75-45-F | Batería 75 kVAR (5+10+20+40) 450V con filtros de armónicos | Precios PVP 2024 | 1 |  |  | N | Manual | Manual
748 | BCK7545S65 | Bateria 75kVAR 450V (5+10+20+20+20) | Precios PVP 2024 | 1 |  |  | N | Manual | Manual
749 | BCK7545SX165 | Batería 75kVAr 450Vca (5F+10+20+20+20) | Precios PVP 2024 | 1 |  |  | N | Manual | Manual
750 | BCK7C0045F20 | Bateria 700kVAR 450V(63,5 + 5x127,3 kVAr) | Precios PVP 2024 | 1 |  |  | N | Manual | Manual
751 | BCK8045S65 | Bateria 80kVAR 450V (10+10+20+20+20) | Precios PVP 2024 | 1 |  |  | N | Manual | Manual
752 | BCK9023S10 | Bateria 90kVAR 230V (10+20+20+20+20) | Precios PVP 2024 | 1 |  |  | N | Manual | Manual
753 | BCK9045S10 | Bateria 90kVAR 450V (10+20+20+40) | Precios PVP 2024 | 1 |  |  | N | Manual | Manual
754 | BCK9045S10L | Bateria 90kVAR 450V (10+20+20+40) s/int | Precios PVP 2024 | 1 |  |  | N | Manual | Manual
755 | BCK9345S10 | Bateria 93kVAR 450V (6+12+25+50) | Precios PVP 2024 | 1 |  |  | N | Manual | Manual
756 | BCK9345S10L | Bateria 93kVAR 450V (6+12+25+50) s/int | Precios PVP 2024 | 1 |  |  | N | Manual | Manual
757 | BCK945S60 | Bateria 9kVAR 450V (3+6) | Precios PVP 2024 | 1 |  |  | N | Manual | Manual
758 | BCK9745S10 | Batería condensadores 97 kVAr 450V | Precios PVP 2024 | 1 |  |  | N | Manual | Manual
759 | BCK-MUEST-MATELEC16 | Batería sistema racks de muestra para MATELEC 2016 | Precios PVP 2024 | 1 |  |  | N | Manual | Manual
760 | BD4-100/120 | Protectores unipolares de sobretensiones Tipo 1+2 Montaje sobre carril DIN | Precios PVP 2024 | 1 |  |  | N | Manual | Manual
761 | BD4-100/240 | Protectores unipolares de sobretensiones Tipo 1+2 Montaje sobre carril DIN | Precios PVP 2024 | 1 |  |  | N | Manual | Manual
762 | BD4-25/120 | Protectores unipolares de sobretensiones Tipo 2 Montaje sobre carril DIN, enchufable | Precios PVP 2024 | 1 |  |  | N | Manual | Manual
763 | BD4-40/120 | Protectores unipolares de sobretensiones Tipo 2 Montaje sobre carril DIN, enchufable | Precios PVP 2024 | 1 |  |  | N | Manual | Manual
764 | BD4-40/240 | Protectores unipolares de sobretensiones Tipo 2 Montaje sobre carril DIN, enchufable | Precios PVP 2024 | 1 |  |  | N | Manual | Manual
765 | BFA/ES | Conjunto soportes fijación interruptores en caja moldeada | Precios PVP 2024 | 1 |  |  | N | Manual | Manual
766 | BFJ+C-40-45 | Bateria fija 40kVar 450V con contactor incluido | Precios PVP 2024 | 1 |  |  | N | Manual | Manual
767 | BFJ+C-60-45 | Bateria fija 60kVar 450V con contactor incluido | Precios PVP 2024 | 1 |  |  | N | Manual | Manual
768 | BFJ-10-45 | Batería de condensadores fija 10kVar 450V | Precios PVP 2024 | 1 |  |  | N | Manual | Manual
769 | BFJ-15-45 | Batería de condensadores fija 20kVar 450V | Precios PVP 2024 | 1 |  |  | N | Manual | Manual
770 | BFJ-15-45F | Bateria fija 15 Kvars con filtro armon | Precios PVP 2024 | 1 |  |  | N | Manual | Manual
771 | BFJ-200-45 | Batería de condensadores fija 200kVar 450V | Precios PVP 2024 | 1 |  |  | N | Manual | Manual
772 | BFJ-20-45 | Batería de condensadores fija 20kVar 450V | Precios PVP 2024 | 1 |  |  | N | Manual | Manual
773 | BFJ-25-45 | Batería de condensadores fija 25kVar 450V | Precios PVP 2024 | 1 |  |  | N | Manual | Manual
774 | BFJ-3-45 | Batería de condensadores fija 3kVar 450V | Precios PVP 2024 | 1 |  |  | N | Manual | Manual
775 | BFJ-40-45F | Bateria fija 40 Kvars con filtro armon | Precios PVP 2024 | 1 |  |  | N | Manual | Manual
776 | BFJ-5-45 | Batería de condensadores fija 5kVar 450V | Precios PVP 2024 | 1 |  |  | N | Manual | Manual
777 | BFJ-7.5-45 | Batería de condensadores fija 7,5kVar 450V | Precios PVP 2024 | 1 |  |  | N | Manual | Manual
778 | BFK1045S1 | Batería fija 10kVAr (450V) | Precios PVP 2024 | 1 |  |  | N | Manual | Manual
779 | BFK1045S1C | Batería fija 10kVAr (450V) - con contactor | Precios PVP 2024 | 1 |  |  | N | Manual | Manual
780 | BFK1245S1 | Batería fija 12kVAr (450V) | Precios PVP 2024 | 1 |  |  | N | Manual | Manual
781 | BFK1245S1C | Batería fija 12kVAr (450V) - con contactor | Precios PVP 2024 | 1 |  |  | N | Manual | Manual
782 | BFK1545S1 | Batería fija 15kVAr (450V) | Precios PVP 2024 | 1 |  |  | N | Manual | Manual
783 | BFK1545S1C | Batería fija 15kVAr (450V) - con contactor | Precios PVP 2024 | 1 |  |  | N | Manual | Manual
784 | BFK1545S2C | Batería fija 30kVAr (450V) - con contactor | Precios PVP 2024 | 1 |  |  | N | Manual | Manual
785 | BFK2045S1 | Batería fija 20kVAr (450V) | Precios PVP 2024 | 1 |  |  | N | Manual | Manual
786 | BFK2045S1C | Batería fija 20kVAr (450V) - con contactor | Precios PVP 2024 | 1 |  |  | N | Manual | Manual
787 | BFK2545S2 | Batería fija 25kVAr (450V) | Precios PVP 2024 | 1 |  |  | N | Manual | Manual
788 | BFK2545S2C | Batería fija 25kVAr (450V) - con contactor | Precios PVP 2024 | 1 |  |  | N | Manual | Manual
789 | BFK2545S65 | Batería de condensadores fija 25 kVAr 450V para CT | Precios PVP 2024 | 1 |  |  | N | Manual | Manual
790 | BFK3045S2 | Batería fija 30kVAr (450V) | Precios PVP 2024 | 1 |  |  | N | Manual | Manual
791 | BFK3045S2C | Batería fija 30kVAr (450V) - con contactor | Precios PVP 2024 | 1 |  |  | N | Manual | Manual
792 | BFK4045S2 | Batería fija 40kVAr (450V) | Precios PVP 2024 | 1 |  |  | N | Manual | Manual
793 | BFK4045S2C | Batería fija 40kVAr (450V) - con contactor | Precios PVP 2024 | 1 |  |  | N | Manual | Manual
794 | BFK4045S65 | Batería de condensadores fija 40 kVArs - para CT | Precios PVP 2024 | 1 |  |  | N | Manual | Manual
795 | BFK-40-525-S2 | Batería fija 40kVAr (450V) | Precios PVP 2024 | 1 |  |  | N | Manual | Manual
796 | BFK5045S3 | Batería fija 50kVAr (450V) | Precios PVP 2024 | 1 |  |  | N | Manual | Manual
797 | BFK5045S3C | Batería fija 50kVAr (450V) - con contactor | Precios PVP 2024 | 1 |  |  | N | Manual | Manual
798 | BFK545S1 | Batería fija 5kVAr (450V) | Precios PVP 2024 | 1 |  |  | N | Manual | Manual
799 | BFK545S1C | Batería fija 5kVAr (450V) - con contactor | Precios PVP 2024 | 1 |  |  | N | Manual | Manual
800 | BFK6045S3 | Batería fija 60kVAr (450V) | Precios PVP 2024 | 1 |  |  | N | Manual | Manual
801 | BFK6045S3C | Batería fija 60kVAr (450V) - con contactor | Precios PVP 2024 | 1 |  |  | N | Manual | Manual
802 | BFK645S1 | Batería fija 6kVAr (450V) | Precios PVP 2024 | 1 |  |  | N | Manual | Manual
803 | BFK645S1C | Batería fija 6kVAr (450V) - con contactor | Precios PVP 2024 | 1 |  |  | N | Manual | Manual
804 | BFK745S1 | Batería de condensadores fina 7,5 kVAr (450 V) | Precios PVP 2024 | 1 |  |  | N | Manual | Manual
805 | BH-0.66/10/0.5 | Transformador de corriente clase precisión 0,5 10/5A | Precios PVP 2024 | 1 |  |  | N | Manual | Manual
806 | bh-0.66/100II/1500 | Transformador corriente clase precisión 0,5 d:80mm 500/5A | Precios PVP 2024 | 1 |  |  | N | Manual | Manual
807 | BH-0.66/15/0.5 | Transformador de corriente clase precisión 0,5 15/5A | Precios PVP 2024 | 1 |  |  | N | Manual | Manual
808 | BH-0.66/20/0.5 | Transformador de corriente clase precisión 0,5 20/5A | Precios PVP 2024 | 1 |  |  | N | Manual | Manual
809 | BH-0.66/25/0.5 | Transformador de corriente clase precisión 0,5 25/5A | Precios PVP 2024 | 1 |  |  | N | Manual | Manual
810 | BH-0.66/30/0.5 | Transformador de corriente clase precisión 0,5 30/5A | Precios PVP 2024 | 1 |  |  | N | Manual | Manual
811 | BH-0.66/40/0.5 | Transformador de corriente clase precisión 0,5 40/5A | Precios PVP 2024 | 1 |  |  | N | Manual | Manual
812 | BH-0.66/5/0.5 | Transformador de corriente clase precisión 0,5 5/5A | Precios PVP 2024 | 1 |  |  | N | Manual | Manual
813 | BH-0.66/50/0.5 | Transformador de corriente clase precisión 0,5 50/5A | Precios PVP 2024 | 1 | 34.07 | 34.07 | N | Manual | Manual
814 | BH-0.66/75/0.5 | Transformador de corriente clase precisión 0,5 75/5A | Precios PVP 2024 | 1 |  |  | N | Manual | Manual
815 | BH-0.66-100I/1000/05 | Transformador corriente clase precisión 0,5 d:100mm 1000/5A | Precios PVP 2024 | 1 | 127.48 | 127.48 | N | Manual | Manual
816 | BH-0.66-100I/1200/05 | Transformador corriente clase precisión 0,5 d:100mm 1200/5A | Precios PVP 2024 | 1 |  |  | N | Manual | Manual
817 | BH-0.66-100I/1500/05 | Transformador corriente clase precisión 0,5 d:100mm 1500/5A | Precios PVP 2024 | 1 |  |  | N | Manual | Manual
818 | BH-0.66-100I/2000/05 | Transformador corriente clase precisión 0,5 d:100mm 2000/5A | Precios PVP 2024 | 1 |  |  | N | Manual | Manual
819 | BH-0.66-100I/2500/05 | Transformador corriente clase precisión 0,5 d:100mm 2500/5A | Precios PVP 2024 | 1 |  |  | N | Manual | Manual
820 | BH-0.66-100I/3000/05 | Transformador corriente clase precisión 0,5 d:100mm 3000/5A | Precios PVP 2024 | 1 |  |  | N | Manual | Manual
821 | BH-0.66-100I/600/0.5 | Transformador corriente clase precisión 0,5 d:100mm 600/5A | Precios PVP 2024 | 1 |  |  | N | Manual | Manual
822 | BH-0.66-100I/750/0.5 | Transformador corriente clase precisión 0,5 d:100mm 750/5A | Precios PVP 2024 | 1 |  |  | N | Manual | Manual
823 | BH-0.66-100I/800/0.5 | Transformador corriente clase precisión 0,5 d:100mm 800/5A | Precios PVP 2024 | 1 | 113.77 | 113.77 | N | Manual | Manual
824 | BH-0.66-120I/1000/05 | Transformador corriente clase precisión 0,5 d:120mm 1000/5A | Precios PVP 2024 | 1 | 154.87 | 154.87 | N | Manual | Manual
825 | BH-0.66-120I/1200/05 | Transformador corriente clase precisión 0,5 d:120mm 1200/5A | Precios PVP 2024 | 1 |  |  | N | Manual | Manual
826 | BH-0.66-120I/1500/05 | Transformador corriente clase precisión 0,5 d:120mm 1500/5A | Precios PVP 2024 | 1 |  |  | N | Manual | Manual
827 | BH-0.66-120I/2000/05 | Transformador corriente clase precisión 0,5 d:120mm 2000/5A | Precios PVP 2024 | 1 |  |  | N | Manual | Manual
828 | BH-0.66-120I/2500/05 | Transformador corriente clase precisión 0,5 d:120mm 2500/5A | Precios PVP 2024 | 1 |  |  | N | Manual | Manual
829 | BH-0.66-120I/3000/05 | Transformador corriente clase precisión 0,5 d:120mm 3000/5A | Precios PVP 2024 | 1 |  |  | N | Manual | Manual
830 | BH-0.66-120I/4000/05 | Transformador corriente clase precisión 0,5 d:120mm 4000/5A | Precios PVP 2024 | 1 |  |  | N | Manual | Manual
831 | BH-0.66-120I/5000/05 | Transformador corriente clase precisión 0,5 d:120mm 5000/5A | Precios PVP 2024 | 1 |  |  | N | Manual | Manual
832 | BH-0.66-20I/100/1 | Transformador corriente clase precisión 0,5 d:20mm 100/5A | Precios PVP 2024 | 1 |  |  | N | Manual | Manual
833 | BH-0.66-20I/75/1 | Transformador corriente clase precisión 0,5 d:20mm 75/5A | Precios PVP 2024 | 1 |  |  | N | Manual | Manual
834 | BH-0.66-20III/100/1 | Transformador corriente clase precisión 1 d:20mm 100/5A | Precios PVP 2024 | 1 |  |  | N | Manual | Manual
835 | BH-0.66-20III/150/05 | Transformador corriente clase precisión 0,5 d:20mm 150/5A | Precios PVP 2024 | 1 |  |  | N | Manual | Manual
836 | BH-0.66-20III/200/05 | Transformador corriente clase precisión 0,5 d:20mm 200/5A | Precios PVP 2024 | 1 |  |  | N | Manual | Manual
837 | BH-0.66-20III/75/1 | Transformador corriente clase precisión 1 d:20mm 75/5A | Precios PVP 2024 | 1 | 37.26 | 37.26 | N | Manual | Manual
838 | BH-0.66-30I/100/0.2 | Transformador corriente clase precisión 0,2 d:30mm 100/5A | Precios PVP 2024 | 1 |  |  | N | Manual | Manual
839 | BH-0.66-30I/150/0.2 | Transformador corriente clase precisión 0,2 d:30mm 150/5A | Precios PVP 2024 | 1 |  |  | N | Manual | Manual
840 | BH-0.66-30I/150/0.5 | Transformador corriente clase precisión 0,5 d:30mm 150/5A | Precios PVP 2024 | 1 | 45.78 | 45.78 | N | Manual | Manual
841 | BH-0.66-30I/200/0.2 | Transformador corriente clase precisión 0,2 d:30mm 200/5A | Precios PVP 2024 | 1 |  |  | N | Manual | Manual
842 | BH-0.66-30I/200/0.5 | Transformador corriente clase precisión 0,5 d:30mm 200/5A | Precios PVP 2024 | 1 | 45.78 | 45.78 | N | Manual | Manual
843 | BH-0.66-30I/250/0.2 | Transformador corriente clase precisión 0,2 d:30mm 250/5A | Precios PVP 2024 | 1 |  |  | N | Manual | Manual
844 | BH-0.66-30I/250/0.5 | Transformador corriente clase precisión 0,5 d:30mm 250/5A | Precios PVP 2024 | 1 | 45.78 | 45.78 | N | Manual | Manual
845 | BH-0.66-30I/30/0.2 | Transformador corriente clase precisión 0,2 d:30mm 30/5A | Precios PVP 2024 | 1 |  |  | N | Manual | Manual
846 | BH-0.66-30I/30/0.5 | Transformador corriente clase precisión 0,5 d:30mm 30/5A | Precios PVP 2024 | 1 | 45.78 | 45.78 | N | Manual | Manual
847 | BH-0.66-30I/300/0.2 | Transformador corriente clase precisión 0,2 d:30mm 300/5A | Precios PVP 2024 | 1 |  |  | N | Manual | Manual
848 | BH-0.66-30I/300/0.5 | Transformador corriente clase precisión 0,5 d:30mm 300/5A | Precios PVP 2024 | 1 | 45.78 | 45.78 | N | Manual | Manual
849 | BH-0.66-30I/400/0.5 | Transformador corriente clase precisión 0,5 d:30mm 400/5A | Precios PVP 2024 | 1 | 41.9 | 41.9 | N | Manual | Manual
850 | BH-0.66-30I/50/0.2 | Transformador corriente clase precisión 0,2 d:30mm 50/5A | Precios PVP 2024 | 1 |  |  | N | Manual | Manual
851 | BH-0.66-30I/50/0.5 | Transformador corriente clase precisión 0,5 d:30mm 50/5A | Precios PVP 2024 | 1 | 45.78 | 45.78 | N | Manual | Manual
852 | BH-0.66-30I/75/0.2 | Transformador corriente clase precisión 0,2 d:30mm 75/5A | Precios PVP 2024 | 1 |  |  | N | Manual | Manual
853 | BH-0.66-30IB/100/0.5 | Transformador corriente clase precisión 0,5 d:30mm 100/5A | Precios PVP 2024 | 1 | 47.23 | 47.23 | N | Manual | Manual
854 | BH-0.66-30IB/150/0.5 | Transformador corriente clase precisión 0,5 d:30mm 150/5A | Precios PVP 2024 | 1 |  |  | N | Manual | Manual
855 | BH-0.66-30IB/250/0.5 | Transformador corriente clase precisión 0,5 d:30mm 250/5A | Precios PVP 2024 | 1 |  |  | N | Manual | Manual
856 | BH-0.66-30IB/75/0.5 | Transformador corriente clase precisión 0,5 d:30mm 75/5A | Precios PVP 2024 | 1 | 45.78 | 45.78 | N | Manual | Manual
857 | BH-0.66-30III/150/05 | Transformador corriente clase precisión 0,5 d:30mm 150/5A | Precios PVP 2024 | 1 | 38.51 | 38.51 | N | Manual | Manual
858 | BH-0.66-30III/200/05 | Transformador corriente clase precisión 0,5 d:30mm 200/5A | Precios PVP 2024 | 1 | 38.51 | 38.51 | N | Manual | Manual
859 | BH0.66-30III/200/05S | Transformador corriente clase precisión 0,5 d:30mm 150/5A | Precios PVP 2024 | 1 |  |  | N | Manual | Manual
860 | BH-0.66-30III/250/05 | Transformador corriente clase precisión 0,5 d:30mm 250/5A | Precios PVP 2024 | 1 |  |  | N | Manual | Manual
861 | BH-0.66-30III/300/05 | Transformador corriente clase precisión 0,5 d:30mm 300/5A | Precios PVP 2024 | 1 |  |  | N | Manual | Manual
862 | BH-0.66-30III/400/05 | Transformador corriente clase precisión 0,5 d:30mm 400/5A | Precios PVP 2024 | 1 |  |  | N | Manual | Manual
863 | BH-0.66-30III/500/05 | Transformador corriente clase precisión 0,5 d:30mm 500/5A | Precios PVP 2024 | 1 |  |  | N | Manual | Manual
864 | BH-0.66-30III/600/05 | Transformador corriente clase precisión 0,5 d:30mm 600/5A | Precios PVP 2024 | 1 |  |  | N | Manual | Manual
865 | BH-0.66-40I | (REFERENCIA INCORRECTA) Transformador corriente clase precisión 0,5 d:40mm 300/5A | Precios PVP 2024 | 1 |  |  | N | Manual | Manual
866 | BH-0.66-40I/100/0.5 | Transformador corriente clase precisión 0,5 d:40mm 100/5A | Precios PVP 2024 | 1 | 43.62 | 43.62 | N | Manual | Manual
867 | BH-0.66-40I/150/0.5 | Transformador corriente clase precisión 0,5 d:40mm 150/5A | Precios PVP 2024 | 1 | 45.36 | 45.36 | N | Manual | Manual
868 | BH-0.66-40I/200/0.5 | Transformador corriente clase precisión 0,5 d:40mm 200/5A | Precios PVP 2024 | 1 | 47.66 | 47.66 | N | Manual | Manual
869 | BH-0.66-40I/250/0.5 | Transformador corriente clase precisión 0,5 d:40mm 250/5A | Precios PVP 2024 | 1 | 47.66 | 47.66 | N | Manual | Manual
870 | BH-0.66-40I/30/0.5 | Transformador corriente clase precisión 0,5 d:40mm 30/5A | Precios PVP 2024 | 1 |  |  | N | Manual | Manual
871 | BH-0.66-40I/300/0.5 | Transformador corriente clase precisión 0,5 d:40mm 300/5A | Precios PVP 2024 | 1 | 47.66 | 47.66 | N | Manual | Manual
872 | BH-0.66-40I/400/0.5 | Transformador corriente clase precisión 0,5 d:40mm 400/5A | Precios PVP 2024 | 1 | 47.66 | 47.66 | N | Manual | Manual
873 | BH-0.66-40I/400/0.5. |  | Precios PVP 2024 | 1 |  |  | N | Manual | Manual
874 | BH-0.66-40I/50/0.5 | Transformador corriente clase precisión 0,5 d:40mm 50/5A | Precios PVP 2024 | 1 |  |  | N | Manual | Manual
875 | BH-0.66-40I/500/0.5 | Transformador corriente clase precisión 0,5 d:40mm 500/5A | Precios PVP 2024 | 1 | 47.66 | 47.66 | N | Manual | Manual
876 | BH-0.66-40I/600/0.5 | Transformador corriente clase precisión 0,5 d:40mm 600/5A | Precios PVP 2024 | 1 | 43.62 | 43.62 | N | Manual | Manual
877 | BH-0.66-40I/75/0.5 | Transformador corriente clase precisión 0,5 d:40mm 75/5A | Precios PVP 2024 | 1 |  |  | N | Manual | Manual
878 | BH-0.66-40I/750/0.5 | Transformador corriente clase precisión 0,5 d:40mm 750/5A | Precios PVP 2024 | 1 | 43.62 | 43.62 | N | Manual | Manual
879 | BH-0.66-40I/800/0.5 | Transformador corriente clase precisión 0,5 d:40mm 800/5A | Precios PVP 2024 | 1 | 43.62 | 43.62 | N | Manual | Manual
880 | BH-0.66-40II/150/0.5 | Transformador corriente clase precisión 0,5 d:40mm 150/5A | Precios PVP 2024 | 1 | 47.47 | 47.47 | N | Manual | Manual
881 | BH-0.66-40II/200/0.5 | Transformador corriente clase precisión 0,5 d:40mm 200/5A | Precios PVP 2024 | 1 |  |  | N | Manual | Manual
882 | BH-0.66-40II/250/0.5 | Transformador corriente clase precisión 0,5 d:40mm 250/5A | Precios PVP 2024 | 1 | 47.47 | 47.47 | N | Manual | Manual
883 | BH-0.66-40II/400/0.5 | Transformador corriente clase precisión 0,5 d:40mm 400/5A | Precios PVP 2024 | 1 |  |  | N | Manual | Manual
884 | BH-0.66-40II/500/0.5 | Transformador corriente clase precisión 0,5 d:40mm 500/5A | Precios PVP 2024 | 1 |  |  | N | Manual | Manual
885 | BH-0.66-40II/600/0.5 | Transformador corriente clase precisión 0,5 d:40mm 600/5A | Precios PVP 2024 | 1 |  |  | N | Manual | Manual
886 | BH-0.66-40II/750/0.5 | Transformador corriente clase precisión 0,5 d:40mm 750/5A | Precios PVP 2024 | 1 |  |  | N | Manual | Manual
887 | BH-0.66-40II/800/0.5 | Transformador corriente clase precisión 0,5 d:40mm 800/5A | Precios PVP 2024 | 1 |  |  | N | Manual | Manual
888 | BH-0.66-40III/150/05 | Transformador corriente clase precisión 0,5 d:40mm 150/5A | Precios PVP 2024 | 1 |  |  | N | Manual | Manual
889 | BH-0.66-40III/200/05 | Transformador corriente clase precisión 0,5 d:40mm 200/5A | Precios PVP 2024 | 1 |  |  | N | Manual | Manual
890 | BH-0.66-40III/250/05 | Transformador corriente clase precisión 0,5 d:40mm 250/5A | Precios PVP 2024 | 1 | 44.82 | 44.82 | N | Manual | Manual
891 | BH-0.66-40III/300/05 | Transformador corriente clase precisión 0,5 d:40mm 300/5A | Precios PVP 2024 | 1 |  |  | N | Manual | Manual
892 | BH-0.66-40III/400/05 | Transformador corriente clase precisión 0,5 d:40mm 400/5A | Precios PVP 2024 | 1 |  |  | N | Manual | Manual
893 | BH-0.66-40III/500/05 | Transformador corriente clase precisión 0,5 d:40mm 500/5A | Precios PVP 2024 | 1 |  |  | N | Manual | Manual
894 | BH-0.66-40III/600/05 | Transformador corriente clase precisión 0,5 d:40mm 600/5A | Precios PVP 2024 | 1 |  |  | N | Manual | Manual
895 | BH-0.66-40III/750/05 | Transformador corriente clase precisión 0,5 d:40mm 750/5A | Precios PVP 2024 | 1 |  |  | N | Manual | Manual
896 | BH-0.66-40III/800/05 | Transformador corriente clase precisión 0,5 d:40mm 800/5A | Precios PVP 2024 | 1 |  |  | N | Manual | Manual
897 | BH-0.66-50I/1000/0.5 | Transformador corriente clase precisión 0,5 d:50mm 1000/5A | Precios PVP 2024 | 1 | 57.28 | 57.28 | N | Manual | Manual
898 | BH-0.66-50I/1200/0.5 | Transformador corriente clase precisión 0,5 d:50mm 1200/5A | Precios PVP 2024 | 1 |  |  | N | Manual | Manual
899 | BH-0.66-50I/150/0.5 | Transformador corriente clase precisión 0,5 d:50mm 150/5A | Precios PVP 2024 | 1 |  |  | N | Manual | Manual
900 | BH-0.66-50I/1500/0.5 | Transformador corriente clase precisión 0,5 d:50mm 1500/5A | Precios PVP 2024 | 1 | 57.28 | 57.28 | N | Manual | Manual
901 | BH-0.66-50I/200/0.5 | Transformador corriente clase precisión 0,5 d:50mm 200/5A | Precios PVP 2024 | 1 |  |  | N | Manual | Manual
902 | BH-0.66-50I/250/0.5 | Transformador corriente clase precisión 0,5 d:50mm 250/5A | Precios PVP 2024 | 1 |  |  | N | Manual | Manual
903 | BH-0.66-50I/300/0.5 | Transformador corriente clase precisión 0,5 d:50mm 300/5A | Precios PVP 2024 | 1 |  |  | N | Manual | Manual
904 | BH-0.66-50I/400/0.5 | Transformador corriente clase precisión 0,5 d:50mm 400/5A | Precios PVP 2024 | 1 | 57.37 | 57.37 | N | Manual | Manual
905 | BH-0.66-50I/500/0.5 | Transformador corriente clase precisión 0,5 d:50mm 500/5A | Precios PVP 2024 | 1 | 57.37 | 57.37 | N | Manual | Manual
906 | BH-0.66-50I/600/0.5 | Transformador corriente clase precisión 0,5 d:50mm 600/5A | Precios PVP 2024 | 1 | 60.83 | 60.83 | N | Manual | Manual
907 | BH-0.66-50I/750/0.5 | Transformador corriente clase precisión 0,5 d:50mm 750/5A | Precios PVP 2024 | 1 | 60.83 | 60.83 | N | Manual | Manual
908 | BH-0.66-50I/800/0.5 | Transformador corriente clase precisión 0,5 d:50mm 800/5A | Precios PVP 2024 | 1 | 60.83 | 60.83 | N | Manual | Manual
909 | BH-0.66-50II/1000/05 | Transformador corriente clase precisión 0,5 d:50mm 1000/5A | Precios PVP 2024 | 1 |  |  | N | Manual | Manual
910 | BH-0.66-50II/1200/05 | Transformador corriente clase precisión 0,5 d:50mm 1200/5A | Precios PVP 2024 | 1 |  |  | N | Manual | Manual
911 | BH-0.66-50II/150/0.5 | Transformador corriente clase precisión 0,5 d:50mm 150/5A | Precios PVP 2024 | 1 |  |  | N | Manual | Manual
912 | BH-0.66-50II/1500/05 | Transformador corriente clase precisión 0,5 d:50mm 1500/5A | Precios PVP 2024 | 1 |  |  | N | Manual | Manual
913 | BH-0.66-50II/200/0.5 | Transformador corriente clase precisión 0,5 d:50mm 200/5A | Precios PVP 2024 | 1 |  |  | N | Manual | Manual
914 | BH-0.66-50II/250/0.5 | Transformador corriente clase precisión 0,5 d:50mm 250/5A | Precios PVP 2024 | 1 |  |  | N | Manual | Manual
915 | BH-0.66-50II/300/0.5 | Transformador corriente clase precisión 0,5 d:50mm 300/5A | Precios PVP 2024 | 1 |  |  | N | Manual | Manual
916 | BH-0.66-50II/400/0.5 | Transformador corriente clase precisión 0,5 d:50mm 400/5A | Precios PVP 2024 | 1 |  |  | N | Manual | Manual
917 | BH-0.66-50II/500/0.5 | Transformador corriente clase precisión 0,5 d:50mm 500/5A | Precios PVP 2024 | 1 |  |  | N | Manual | Manual
918 | BH-0.66-50II/600/0.5 | Transformador corriente clase precisión 0,5 d:50mm 600/5A | Precios PVP 2024 | 1 |  |  | N | Manual | Manual
919 | BH-0.66-50II/750/0.5 | Transformador corriente clase precisión 0,5 d:50mm 750/5A | Precios PVP 2024 | 1 |  |  | N | Manual | Manual
920 | BH-0.66-50II/800/0.5 | Transformador corriente clase precisión 0,5 d:50mm 800/5A | Precios PVP 2024 | 1 |  |  | N | Manual | Manual
921 | BH-0.66-50III/300/05 | Transformador corriente clase precisión 0,5 d:50mm 300/5A | Precios PVP 2024 | 1 | 55.81 | 55.81 | N | Manual | Manual
922 | BH-0.66-50III/400/05 | Transformador corriente clase precisión 0,5 d:50mm 400/5A | Precios PVP 2024 | 1 |  |  | N | Manual | Manual
923 | BH-0.66-50III/500/05 | Transformador corriente clase precisión 0,5 d:50mm 500/5A | Precios PVP 2024 | 1 | 55.81 | 55.81 | N | Manual | Manual
924 | BH0.66-50III/500/05S | (REFERENCIA INCORRECTA) Transformador corriente clase precisión 0,5S d:80mm 500/5A | Precios PVP 2024 | 1 |  |  | N | Manual | Manual
925 | BH-0.66-50III/600/05 | Transformador corriente clase precisión 0,5 d:50mm 600/5A | Precios PVP 2024 | 1 |  |  | N | Manual | Manual
926 | BH-0.66-50III/750/05 | Transformador corriente clase precisión 0,5 d:50mm 750/5A | Precios PVP 2024 | 1 |  |  | N | Manual | Manual
927 | BH-0.66-50III/800/05 | Transformador corriente clase precisión 0,5 d:50mm 800/5A | Precios PVP 2024 | 1 |  |  | N | Manual | Manual
928 | BH-0.66-60I/1000/0.5 | Transformador corriente clase precisión 0,5 d:60mm 1000/5A | Precios PVP 2024 | 1 |  |  | N | Manual | Manual
929 | BH-0.66-60I/1200/0.5 | Transformador corriente clase precisión 0,5 d:60mm 1200/5A | Precios PVP 2024 | 1 |  |  | N | Manual | Manual
930 | BH-0.66-60I/1500/0.5 | Transformador corriente clase precisión 0,5 d:60mm 1500/5A | Precios PVP 2024 | 1 |  |  | N | Manual | Manual
931 | BH-0.66-60I/200/0.5 | Transformador corriente clase precisión 0,5 d:60mm 200/5A | Precios PVP 2024 | 1 |  |  | N | Manual | Manual
932 | BH-0.66-60I/2000/0.5 | Transformador corriente clase precisión 0,5 d:60mm 2000/5A | Precios PVP 2024 | 1 | 83.79 | 83.79 | N | Manual | Manual
933 | BH-0.66-60I/250/0.5 | Transformador corriente clase precisión 0,5 d:60mm 250/5A | Precios PVP 2024 | 1 |  |  | N | Manual | Manual
934 | BH-0.66-60I/400/0.5 | Transformador corriente clase precisión 0,5 d:60mm 400/5A | Precios PVP 2024 | 1 |  |  | N | Manual | Manual
935 | BH-0.66-60I/500/0.5 | Transformador corriente clase precisión 0,5 d:60mm 500/5A | Precios PVP 2024 | 1 |  |  | N | Manual | Manual
936 | BH-0.66-60I/600/0.5 | Transformador corriente clase precisión 0,5 d:60mm 600/5A | Precios PVP 2024 | 1 | 69.08 | 69.08 | N | Manual | Manual
937 | BH-0.66-60I/750/0.5 | Transformador corriente clase precisión 0,5 d:60mm 750/5A | Precios PVP 2024 | 1 | 69.08 | 69.08 | N | Manual | Manual
938 | BH-0.66-60I/800/0.5 | Transformador corriente clase precisión 0,5 d:60mm 800/5A | Precios PVP 2024 | 1 | 69.08 | 69.08 | N | Manual | Manual
939 | BH-0.66-60II/300/0.5 | Transformador corriente clase precisión 0,5 d:60mm 300/5A | Precios PVP 2024 | 1 |  |  | N | Manual | Manual
940 | BH-0.66-60II/400/0.5 | Transformador corriente clase precisión 0,5 d:60mm 400/5A | Precios PVP 2024 | 1 |  |  | N | Manual | Manual
941 | BH-0.66-60II/500/0.5 | Transformador corriente clase precisión 0,5 d:60mm 500/5A | Precios PVP 2024 | 1 |  |  | N | Manual | Manual
942 | BH-0.66-60II/600/0.5 | Transformador corriente clase precisión 0,5 d:60mm 600/5A | Precios PVP 2024 | 1 |  |  | N | Manual | Manual
943 | BH-0.66-60II/750/0.5 | Transformador corriente clase precisión 0,5 d:60mm 750/5A | Precios PVP 2024 | 1 |  |  | N | Manual | Manual
944 | BH-0.66-60II/800/0.5 | Transformador corriente clase precisión 0,5 d:60mm 800/5A | Precios PVP 2024 | 1 |  |  | N | Manual | Manual
945 | BH-0.66-60III/500/05 | Transformador corriente clase precisión 0,5 d:60mm 500/5A | Precios PVP 2024 | 1 |  |  | N | Manual | Manual
946 | BH-0.66-60III/600/05 | Transformador corriente clase precisión 0,5 d:60mm 600/5A | Precios PVP 2024 | 1 |  |  | N | Manual | Manual
947 | BH-0.66-60III/750/05 | Transformador corriente clase precisión 0,5 d:60mm 750/5A | Precios PVP 2024 | 1 |  |  | N | Manual | Manual
948 | BH-0.66-60III/800/05 | Transformador corriente clase precisión 0,5 d:60mm 800/5A | Precios PVP 2024 | 1 |  |  | N | Manual | Manual
949 | BH-0.66-80I/1000/0.5 | Transformador corriente clase precisión 0,5 d:80mm 1000/5A | Precios PVP 2024 | 1 | 111.54 | 111.54 | N | Manual | Manual
950 | BH-0.66-80I/1200/0.5 | Transformador corriente clase precisión 0,5 d:80mm 1200/5A | Precios PVP 2024 | 1 | 114.73 | 114.73 | N | Manual | Manual
951 | BH-0.66-80I/1500/0.5 | Transformador corriente clase precisión 0,5 d:80mm 1500/5A | Precios PVP 2024 | 1 | 118.06 | 118.06 | N | Manual | Manual
952 | BH-0.66-80I/2000/0.5 | Transformador corriente clase precisión 0,5 d:80mm 2000/5A | Precios PVP 2024 | 1 | 153.84 | 153.84 | N | Manual | Manual
953 | BH-0.66-80I/2500/0.5 | Transformador corriente clase precisión 0,5 d:80mm 2500/5A | Precios PVP 2024 | 1 | 164.69 | 164.69 | N | Manual | Manual
954 | BH-0.66-80I/300/0.5 | Transformador corriente clase precisión 0,5 d:80mm 300/5A | Precios PVP 2024 | 1 |  |  | N | Manual | Manual
955 | BH-0.66-80I/400/0.5 | Transformador corriente clase precisión 0,5 d:80mm 400/5A | Precios PVP 2024 | 1 | 96.27 | 96.27 | N | Manual | Manual
956 | BH-0.66-80I/600/0.5 | Transformador corriente clase precisión 0,5 d:80mm 600/5A | Precios PVP 2024 | 1 |  |  | N | Manual | Manual
957 | BH-0.66-80I/750/0.5 | Transformador corriente clase precisión 0,5 d:80mm 750/5A | Precios PVP 2024 | 1 |  |  | N | Manual | Manual
958 | BH-0.66-80I/800/0.5 | Transformador corriente clase precisión 0,5 d:80mm 800/5A | Precios PVP 2024 | 1 | 96.27 | 96.27 | N | Manual | Manual
959 | BH-0.66-80II/1000/05 | Transformador corriente clase precisión 0,5 d:80mm 1000/5A | Precios PVP 2024 | 1 | 129.92 | 129.92 | N | Manual | Manual
960 | BH-0.66-80II/1200/05 | Transformador corriente clase precisión 0,5 d:80mm 1200/5A | Precios PVP 2024 | 1 | 129.92 | 129.92 | N | Manual | Manual
961 | BH-0.66-80II/1500/05 | Transformador corriente clase precisión 0,5 d:80mm 1500/5A | Precios PVP 2024 | 1 | 136.01 | 136.01 | N | Manual | Manual
962 | BH-0.66-80II/2000/05 | Transformador corriente clase precisión 0,5 d:80mm 2000/5A | Precios PVP 2024 | 1 | 159.7 | 159.7 | N | Manual | Manual
963 | BH-0.66-80II/2500/05 | Transformador corriente clase precisión 0,5 d:80mm 2500/5A | Precios PVP 2024 | 1 | 179.39 | 179.39 | N | Manual | Manual
964 | BH-0.66-80II/600/0.5 | Transformador corriente clase precisión 0,5 d:80mm 600/5A | Precios PVP 2024 | 1 |  |  | N | Manual | Manual
965 | BH-0.66-80II/750/05 | Transformador corriente clase precisión 0,5 d:80mm 750/5A | Precios PVP 2024 | 1 |  |  | N | Manual | Manual
966 | BH0.66-80III/500/05 | Transformador corriente clase precisión 0,5 d:80mm 500/5A | Precios PVP 2024 | 1 |  |  | N | Manual | Manual
967 | BH-0.66-80III/600/05 | Transformador corriente clase precisión 0,5 d:80mm 600/5A | Precios PVP 2024 | 1 |  |  | N | Manual | Manual
968 | BH-0.66-80III/750/05 | Transformador corriente clase precisión 0,5 d:80mm 750/5A | Precios PVP 2024 | 1 |  |  | N | Manual | Manual
969 | BH-0.66-80III/800/05 | Transformador corriente clase precisión 0,5 d:80mm 800/5A | Precios PVP 2024 | 1 |  |  | N | Manual | Manual
970 | BH-066-100II/1000/05 | Transformador corriente clase precisión 0,5 d:100mm 1000/5A | Precios PVP 2024 | 1 |  |  | N | Manual | Manual
971 | BH-066-100II/1200/05 | Transformador corriente clase precisión 0,5 d:100mm 1200/5A | Precios PVP 2024 | 1 |  |  | N | Manual | Manual
972 | BH-066-100II/1500/05 | Transformador corriente clase precisión 0,5 d:100mm 1500/5A | Precios PVP 2024 | 1 |  |  | N | Manual | Manual
973 | BH-066-100II/2000/05 | Transformador corriente clase precisión 0,5 d:100mm 2000/5A | Precios PVP 2024 | 1 |  |  | N | Manual | Manual
974 | BH-066-100II/2500/05 | Transformador corriente clase precisión 0,5 d:100mm 2500/5A | Precios PVP 2024 | 1 |  |  | N | Manual | Manual
975 | BH-066-100II/3000/05 | Transformador corriente clase precisión 0,5 d:100mm 3000/5A | Precios PVP 2024 | 1 |  |  | N | Manual | Manual
976 | BH-066-100II/4000/05 | Transformador corriente clase precisión 0,5 d:100mm 4000/5A | Precios PVP 2024 | 1 |  |  | N | Manual | Manual
977 | BH066-100III/1000/05 | Transformador corriente clase precisión 0,5 d:100mm 1000/5A | Precios PVP 2024 | 1 |  |  | N | Manual | Manual
978 | BH066-100III/1200/05 | Transformador corriente clase precisión 0,5 d:100mm 1200/5A | Precios PVP 2024 | 1 |  |  | N | Manual | Manual
979 | BH066-100III/1500/05 | Transformador corriente clase precisión 0,5 d:100mm 1500/5A | Precios PVP 2024 | 1 |  |  | N | Manual | Manual
980 | BH066-100III/2000/05 | Transformador corriente clase precisión 0,5 d:100mm 2000/5A | Precios PVP 2024 | 1 |  |  | N | Manual | Manual
981 | BH066-100III/2500/05 | Transformador corriente clase precisión 0,5 d:100mm 2500/5A | Precios PVP 2024 | 1 |  |  | N | Manual | Manual
982 | BH066-100III/3000/05 | Transformador corriente clase precisión 0,5 d:100mm 3000/5A | Precios PVP 2024 | 1 |  |  | N | Manual | Manual
983 | BH066-100III/4000/05 | Transformador corriente clase precisión 0,5 d:100mm 4000/5A | Precios PVP 2024 | 1 |  |  | N | Manual | Manual
984 | BH-066-100III/800/05 | Transformador corriente clase precisión 0,5 d:100mm 800/5A | Precios PVP 2024 | 1 |  |  | N | Manual | Manual
985 | BH-066-120II/1000/05 | Transformador corriente clase precisión 0,5 d:120mm 1000/5A | Precios PVP 2024 | 1 |  |  | N | Manual | Manual
986 | BH-066-120II/1200/05 | Transformador corriente clase precisión 0,5 d:120mm 1200/5A | Precios PVP 2024 | 1 |  |  | N | Manual | Manual
987 | BH-066-120II/1500/05 | Transformador corriente clase precisión 0,5 d:120mm 1500/5A | Precios PVP 2024 | 1 |  |  | N | Manual | Manual
988 | BH066-120II/2000/0.5 | Transformador corriente clase precisión 0,5 d:120mm 2000/5A | Precios PVP 2024 | 1 |  |  | N | Manual | Manual
989 | BH-066-120II/2000/05 | Transformador corriente clase precisión 0,5 d:120mm 2000/5A | Precios PVP 2024 | 1 | 225.54 | 225.54 | N | Manual | Manual
990 | BH-066-120II/2500/05 | Transformador corriente clase precisión 0,5 d:120mm 2500/5A | Precios PVP 2024 | 1 | 257.98 | 257.98 | N | Manual | Manual
991 | BH-066-120II/3000/05 | Transformador corriente clase precisión 0,5 d:120mm 3000/5A | Precios PVP 2024 | 1 | 290.7 | 290.7 | N | Manual | Manual
992 | BH-066-120II/4000/05 | Transformador corriente clase precisión 0,5 d:120mm 4000/5A | Precios PVP 2024 | 1 | 336.35 | 336.35 | N | Manual | Manual
993 | BH-066-120II/5000/05 | Transformador corriente clase precisión 0,5 d:120mm 5000/5A | Precios PVP 2024 | 1 | 358.5 | 358.5 | N | Manual | Manual
994 | BH066-120III/1000/05 | Transformador corriente clase precisión 0,5 d:120mm 1000/5A | Precios PVP 2024 | 1 |  |  | N | Manual | Manual
995 | BH066-120III/1200/05 | Transformador corriente clase precisión 0,5 d:120mm 1200/5A | Precios PVP 2024 | 1 |  |  | N | Manual | Manual
996 | BH066-120III/1500/05 | Transformador corriente clase precisión 0,5 d:120mm 1500/5A | Precios PVP 2024 | 1 |  |  | N | Manual | Manual
997 | BH066-120III/2000/05 | Transformador corriente clase precisión 0,5 d:120mm 2000/5A | Precios PVP 2024 | 1 |  |  | N | Manual | Manual
998 | BH066-120III/2500/05 | Transformador corriente clase precisión 0,5 d:120mm 2500/5A | Precios PVP 2024 | 1 |  |  | N | Manual | Manual
999 | BH066-120III/3000/05 | Transformador corriente clase precisión 0,5 d:120mm 3000/5A | Precios PVP 2024 | 1 |  |  | N | Manual | Manual
1000 | BH066-120III/4000/05 | Transformador corriente clase precisión 0,5 d:120mm 4000/5A | Precios PVP 2024 | 1 |  |  | N | Manual | Manual
1001 | BH066-120III/5000/05 | Transformador corriente clase precisión 0,5 d:120mm 5000/5A | Precios PVP 2024 | 1 |  |  | N | Manual | Manual
1002 | BH066-30I/100/05 | Transformador corriente clase precisión 0,5 d:30mm 100/5A | Precios PVP 2024 | 1 |  |  | N | Manual | Manual
1003 | BH066-30I/150/05 | Transformador corriente clase precisión 0,5 d:30mm 150/5A | Precios PVP 2024 | 1 |  |  | N | Manual | Manual
1004 | BH066-30I/200/05 | Transformador corriente clase precisión 0,5 d:30mm 200/5A | Precios PVP 2024 | 1 |  |  | N | Manual | Manual
1005 | BH066-30I/250/05 | Transformador corriente clase precisión 0,5 d:30mm 250/5A | Precios PVP 2024 | 1 |  |  | N | Manual | Manual
1006 | BH066-30I/300/05 | Transformador corriente clase precisión 0,5 d:30mm 300/5A | Precios PVP 2024 | 1 |  |  | N | Manual | Manual
1007 | BH066-30I/75/05 | Transformador corriente clase precisión 0,5 d:30mm 75/5A | Precios PVP 2024 | 1 |  |  | N | Manual | Manual
1008 | BH066-30III/300/0.5S | Transformador corriente clase precisión 0,5S d:30mm 300/5A | Precios PVP 2024 | 1 |  |  | N | Manual | Manual
1009 | BH066-40I/250/05 | Transformador corriente clase precisión 0,5 d:40mm 250/5A | Precios PVP 2024 | 1 |  |  | N | Manual | Manual
1010 | BH066-40I/400/05 | Transformador corriente clase precisión 0,5 d:40mm 400/5A | Precios PVP 2024 | 1 |  |  | N | Manual | Manual
1011 | BH-066-40III/1000/05 | Transformador corriente clase precisión 0,5 d:40mm 1000/5A | Precios PVP 2024 | 1 |  |  | N | Manual | Manual
1012 | BH-066-40III/1200/05 | Transformador corriente clase precisión 0,5 d:40mm 1200/5A | Precios PVP 2024 | 1 |  |  | N | Manual | Manual
1013 | BH-066-40III/1500/05 | Transformador corriente clase precisión 0,5 d:40mm 1500/5A | Precios PVP 2024 | 1 |  |  | N | Manual | Manual
1014 | BH-066-50III/1000/05 | Transformador corriente clase precisión 0,5 d:50mm 1000/5A | Precios PVP 2024 | 1 |  |  | N | Manual | Manual
1015 | BH-066-50III/1200/05 | Transformador corriente clase precisión 0,5 d:50mm 1200/5A | Precios PVP 2024 | 1 |  |  | N | Manual | Manual
1016 | BH-066-50III/1500/05 | Transformador corriente clase precisión 0,5 d:50mm 1500/5A | Precios PVP 2024 | 1 |  |  | N | Manual | Manual
1017 | BH066-50III/300/05S | Transformador corriente clase precisión 0,5S 300/5A | Precios PVP 2024 | 1 |  |  | N | Manual | Manual
1018 | BH066-60I/300/05 | Transformador corriente clase precisión 0,5 d:60mm 300/5A | Precios PVP 2024 | 1 |  |  | N | Manual | Manual
1019 | BH066-60I/400/05 | Transformador corriente clase precisión 0,5 d:60mm 400/5A | Precios PVP 2024 | 1 |  |  | N | Manual | Manual
1020 | BH-066-60II/1000/05 | Transformador corriente clase precisión 0,5 d:60mm 1000/5A | Precios PVP 2024 | 1 |  |  | N | Manual | Manual
1021 | BH-066-60II/1200/05 | Transformador corriente clase precisión 0,5 d:60mm 1200/5A | Precios PVP 2024 | 1 |  |  | N | Manual | Manual
1022 | BH-066-60II/1500/05 | Transformador corriente clase precisión 0,5 d:60mm 1500/5A | Precios PVP 2024 | 1 |  |  | N | Manual | Manual
1023 | BH-066-60II/2000/05 | Transformador corriente clase precisión 0,5 d:60mm 2000/5A | Precios PVP 2024 | 1 |  |  | N | Manual | Manual
1024 | BH-066-60III/1000/05 | Transformador corriente clase precisión 0,5 d:60mm 1000/5A | Precios PVP 2024 | 1 |  |  | N | Manual | Manual
1025 | BH-066-60III/1200/05 | Transformador corriente clase precisión 0,5 d:60mm 1200/5A | Precios PVP 2024 | 1 |  |  | N | Manual | Manual
1026 | BH-066-60III/1500/05 | Transformador corriente clase precisión 0,5 d:60mm 1500/5A | Precios PVP 2024 | 1 |  |  | N | Manual | Manual
1027 | BH-066-60III/2000/05 | Transformador corriente clase precisión 0,5 d:60mm 2000/5A | Precios PVP 2024 | 1 |  |  | N | Manual | Manual
1028 | BH066-80I/1500/05 | Transformador corriente clase precisión 0,5 d:80mm 1500/5A | Precios PVP 2024 | 1 |  |  | N | Manual | Manual
1029 | BH066-80I/500/05 | Transformador corriente clase precisión 0,5 d:80mm 500/5A | Precios PVP 2024 | 1 | 96.27 | 96.27 | N | Manual | Manual
1030 | BH-066-80II/800/0.5 | Transformador corriente clase precisión 0,5 d:80mm 800/5A | Precios PVP 2024 | 1 |  |  | N | Manual | Manual
1031 | BH-066-80III/1000/05 | Transformador corriente clase precisión 0,5 d:80mm 1000/5A | Precios PVP 2024 | 1 |  |  | N | Manual | Manual
1032 | BH-066-80III/1200/05 | Transformador corriente clase precisión 0,5 d:80mm 1200/5A | Precios PVP 2024 | 1 |  |  | N | Manual | Manual
1033 | BH-066-80III/1500/05 | Transformador corriente clase precisión 0,5 d:80mm 1500/5A | Precios PVP 2024 | 1 |  |  | N | Manual | Manual
1034 | BH-066-80III/2000/05 | Transformador corriente clase precisión 0,5 d:80mm 2000/5A | Precios PVP 2024 | 1 |  |  | N | Manual | Manual
1035 | BH-066-80III/2500/05 | Transformador corriente clase precisión 0,5 d:80mm 2500/5A | Precios PVP 2024 | 1 |  |  | N | Manual | Manual
1036 | BH-066-80III/3000/05 | Transformador corriente clase precisión 0,5 d:80mm 3000/5A | Precios PVP 2024 | 1 |  |  | N | Manual | Manual
1037 | BH-066-80III/750/0.5 | Transformador corriente clase precisión 0,5 d:80mm 750/5A | Precios PVP 2024 | 1 |  |  | N | Manual | Manual
1038 | BMH-115 | Bloqueo mecánico horizontal para NC2-115/150 | Precios PVP 2024 | 1 | 96.39 | 96.39 | N | Manual | Manual
1039 | BMH-185 | Bloqueo mecánico horizontal para NC2-185/225 | Precios PVP 2024 | 1 | 109.9 | 109.9 | N | Manual | Manual
1040 | BMH-265 | Bloqueo mecánico horizontal para NC2-265/330/400/500 | Precios PVP 2024 | 1 | 155.49 | 155.49 | N | Manual | Manual
1041 | BMH-40 | Bloqueo mecánico horizontal para NC1-3-, 40, 50, 65A | Precios PVP 2024 | 1 | 24.82 | 24.82 | N | Manual | Manual
1042 | BMH-630 | Bloqueo mecánico horizontal para NC2-630 | Precios PVP 2024 | 1 | 204.57 | 204.57 | N | Manual | Manual
1043 | BMH-80 | Bloqueo mecánico horizontal para: NC1-4, NC1-8 (40, 50, 65A) y NC1-3 (80, 95A) | Precios PVP 2024 | 1 | 24.82 | 24.82 | N | Manual | Manual
1044 | BMH-80/4 | Bloqueo mecánico horizontal para NC1-4-, NC1-8-, 80, 95A | Precios PVP 2024 | 1 | 24.82 | 24.82 | N | Manual | Manual
1045 | BMH-9 | Bloqueo mecánico horizontal para NC1-3-, NC1-4-, NC1-8-, 12, 18, 25, 32A | Precios PVP 2024 | 1 | 24.82 | 24.82 | N | Manual | Manual
1046 | BMH-NCL7-09 | Bloqueo mecánico horizontal para NC7-09….38 | Precios PVP 2024 | 1 |  |  | N | Manual | Manual
1047 | BMH-NCL8-09 | Bloqueo mecánico horizontal para NC8-09…18 | Precios PVP 2024 | 1 |  |  | N | Manual | Manual
1048 | BNC1/18-110VCA | Bobina para NC1-18 110Vca | Precios PVP 2024 | 1 | 33.53 | 33.53 | N | Manual | Manual
1049 | BNC1/18-220VCA | Bobina para NC1-18 220Vca | Precios PVP 2024 | 1 | 32.29 | 32.29 | N | Manual | Manual
1050 | BNC1/18-230VCA | Bobina para NC1-18 230Vca | Precios PVP 2024 | 1 | 33.53 | 33.53 | N | Manual | Manual
1051 | BNC1/18-24VCA | Bobina para NC1-18 24Vca | Precios PVP 2024 | 1 | 33.53 | 33.53 | N | Manual | Manual
1052 | BNC1/18-400VCA | Bobina para NC1-18 400Vca | Precios PVP 2024 | 1 | 33.53 | 33.53 | N | Manual | Manual
1053 | BNC1/18-415VCA | Bobina para NC1-18 415Vca | Precios PVP 2024 | 1 |  |  | N | Manual | Manual
1054 | BNC1/18-440VCA | Bobina para NC1-18 440Vca | Precios PVP 2024 | 1 |  |  | N | Manual | Manual
1055 | BNC1/18-48VCA | Bobina para NC1-18 48Vca | Precios PVP 2024 | 1 | 33.53 | 33.53 | N | Manual | Manual
1056 | BNC1/32-110VCA | Bobina para NC1-32 110Vca | Precios PVP 2024 | 1 | 40.42 | 40.42 | N | Manual | Manual
1057 | BNC1/32-127VCA | Bobina para NC1-32 127Vca | Precios PVP 2024 | 1 | 38.95 | 38.95 | N | Manual | Manual
1058 | BNC1/32-220VCA | Bobina para NC1-32 220VCA | Precios PVP 2024 | 1 |  |  | N | Manual | Manual
1059 | BNC1/32-230VCA | Bobina para NC1-32 230Vca | Precios PVP 2024 | 1 | 40.42 | 40.42 | N | Manual | Manual
1060 | BNC1/32-24VCA | Bobina para NC1-32 24Vca | Precios PVP 2024 | 1 | 40.42 | 40.42 | N | Manual | Manual
1061 | BNC1/32-380VCA | Bobina para NC1-32 380Vca | Precios PVP 2024 | 1 |  |  | N | Manual | Manual
1062 | BNC1/32-400VCA | Bobina para NC1-32 400Vca | Precios PVP 2024 | 1 | 40.42 | 40.42 | N | Manual | Manual
1063 | BNC1/32-415VCA | Bobina para NC1-32 415Vca | Precios PVP 2024 | 1 |  |  | N | Manual | Manual
1064 | BNC1/32-440VCA | Bobina para NC1-32 440Vca | Precios PVP 2024 | 1 |  |  | N | Manual | Manual
1065 | BNC1/32-48VCA | Bobina para NC1-32 48Vca | Precios PVP 2024 | 1 | 40.42 | 40.42 | N | Manual | Manual
1066 | BNC1/95-110VCA | Bobina para NC1-95 110Vca | Precios PVP 2024 | 1 | 77.86 | 77.86 | N | Manual | Manual
1067 | BNC1/95-220VCA | Bobina para NC1-95 220Vca | Precios PVP 2024 | 1 |  |  | N | Manual | Manual
1068 | BNC1/95-230VCA | Bobina para NC1-95 230Vca | Precios PVP 2024 | 1 | 77.86 | 77.86 | N | Manual | Manual
1069 | BNC1/95-24VCA | Bobina para NC1-95 24Vca | Precios PVP 2024 | 1 | 77.86 | 77.86 | N | Manual | Manual
1070 | BNC1/95-400VCA | Bobina para NC1-95 400Vca | Precios PVP 2024 | 1 | 77.86 | 77.86 | N | Manual | Manual
1071 | BNC1/95-415VCA | Bobina para NC1-95 415Vca | Precios PVP 2024 | 1 |  |  | N | Manual | Manual
1072 | BNC1/95-440VCA | Bobina para NC1-95 440Vca | Precios PVP 2024 | 1 |  |  | N | Manual | Manual
1073 | BNC1/95-48VCA | Bobina para NC1-95 48Vca | Precios PVP 2024 | 1 | 77.86 | 77.86 | N | Manual | Manual
1074 | BNC1/95X-110VCA | Bobina para NC1-95X 110Vca | Precios PVP 2024 | 1 |  |  | N | Manual | Manual
1075 | BNC1/95X-220VCA | Bobina para NC1-95X 220Vca | Precios PVP 2024 | 1 |  |  | N | Manual | Manual
1076 | BNC1/95X-230VCA | Bobina para NC1-95X 230Vca | Precios PVP 2024 | 1 | 75.02 | 75.02 | N | Manual | Manual
1077 | BNC1/95X-24VCA | Bobina para NC1-95X 24Vca | Precios PVP 2024 | 1 |  |  | N | Manual | Manual
1078 | BNC1/95X-400VCA | Bobina para NC1-95X 400Vca | Precios PVP 2024 | 1 |  |  | N | Manual | Manual
1079 | BNC1/95X-415VCA | Bobina para NC1-95X 415Vca | Precios PVP 2024 | 1 |  |  | N | Manual | Manual
1080 | BNC1/95X-440VCA | Bobina para NC1-95X 440Vca | Precios PVP 2024 | 1 |  |  | N | Manual | Manual
1081 | BNC1/95X-48VCA | Bobina para NC1-95X 48Vca | Precios PVP 2024 | 1 |  |  | N | Manual | Manual
1082 | BNC2/150-110VCA | Bobina para NC2-115 y 150 110Vca | Precios PVP 2024 | 1 | 127.92 | 127.92 | N | Manual | Manual
1083 | BNC2/150-110VCA-JZ | Bobina para NC2-115 y 150 110Vca (Modelo nuevo) | Precios PVP 2024 | 1 | 132.78 | 132.78 | N | Manual | Manual
1084 | BNC2/150-230VCA | Bobina para NC2-115 y 150 230Vca | Precios PVP 2024 | 1 |  |  | N | Manual | Manual
1085 | BNC2/150-230VCA-JZ | Bobina para NC2-115 y 150 230Vca (Modelo nuevo) | Precios PVP 2024 | 1 | 132.78 | 132.78 | N | Manual | Manual
1086 | BNC2/150-400VCA | Bobina para NC2-115 y 150 400Vca | Precios PVP 2024 | 1 | 127.92 | 127.92 | N | Manual | Manual
1087 | BNC2/150-400VCA-JZ | Bobina para NC2-115 y 150 400Vca (Modelo nuevo) | Precios PVP 2024 | 1 | 132.78 | 132.78 | N | Manual | Manual
1088 | BNC2/150-48VCC | Bobina para NC2-115 y 150 48Vcc | Precios PVP 2024 | 1 | 127.92 | 127.92 | N | Manual | Manual
1089 | BNC2/225-110VCA | Bobina para NC2-185 y 225 110Vca | Precios PVP 2024 | 1 | 161.32 | 161.32 | N | Manual | Manual
1090 | BNC2/225-110VCA-JZ | Bobina para NC2-185 y 225 110Vca (Modelo nuevo) | Precios PVP 2024 | 1 | 167.45 | 167.45 | N | Manual | Manual
1091 | BNC2/225-230VCA | Bobina para NC2-185 y 225 230Vca | Precios PVP 2024 | 1 | 161.32 | 161.32 | N | Manual | Manual
1092 | BNC2/225-230VCA-JZ | Bobina para NC2-185 y 225 230Vca (Modelo nuevo) | Precios PVP 2024 | 1 | 167.45 | 167.45 | N | Manual | Manual
1093 | BNC2/225-400VCA | Bobina para NC2-185 y 225 400Vca | Precios PVP 2024 | 1 | 161.32 | 161.32 | N | Manual | Manual
1094 | BNC2/225-400VCA-JZ | Bobina para NC2-185 y 225 400Vca (Modelo nuevo) | Precios PVP 2024 | 1 | 167.45 | 167.45 | N | Manual | Manual
1095 | BNC2/265-110VCA | Bobina para NC2-265 110Vca | Precios PVP 2024 | 1 | 223.93 | 223.93 | N | Manual | Manual
1096 | BNC2/265-110VCA-JZ | Bobina para NC2-265 110Vca (Modelo nuevo) | Precios PVP 2024 | 1 | 232.43 | 232.43 | N | Manual | Manual
1097 | BNC2/265-230VAC | Bobina para NC2-265 230Vca | Precios PVP 2024 | 1 |  |  | N | Manual | Manual
1098 | BNC2/265-230VAC-JZ | Bobina para NC2-265 230Vca (Modelo nuevo) | Precios PVP 2024 | 1 | 232.43 | 232.43 | N | Manual | Manual
1099 | BNC2/265-400VCA | Bobina para NC2-265 400Vca | Precios PVP 2024 | 1 | 223.93 | 223.93 | N | Manual | Manual
1100 | BNC2/265-400VCA-JZ | Bobina para NC2-265 400Vca (Modelo nuevo) | Precios PVP 2024 | 1 | 232.43 | 232.43 | N | Manual | Manual
1101 | BNC2/330-110VCA | Bobina para NC2-330 110Vca | Precios PVP 2024 | 1 | 258.86 | 258.86 | N | Manual | Manual
1102 | BNC2/330-230VCA | Bobina para NC2-330 230Vca | Precios PVP 2024 | 1 | 258.86 | 258.86 | N | Manual | Manual
1103 | BNC2/330-400VCA | Bobina para NC2-330 400Vca | Precios PVP 2024 | 1 | 258.86 | 258.86 | N | Manual | Manual
1104 | BNC2/400-110VCA | Bobina para NC2-400 110Vca | Precios PVP 2024 | 1 | 307.63 | 307.63 | N | Manual | Manual
1105 | BNC2/400-2300VCA | Bobina para NC2-400 230Vca | Precios PVP 2024 | 1 |  |  | N | Manual | Manual
1106 | BNC2/400-230VCA | Bobina para NC2-400 230Vca | Precios PVP 2024 | 1 | 307.63 | 307.63 | N | Manual | Manual
1107 | BNC2/400-400VCA | Bobina para NC2-400 400Vca | Precios PVP 2024 | 1 | 307.63 | 307.63 | N | Manual | Manual
1108 | BNC2/500-110VCA | Bobina para NC2-500 110Vca | Precios PVP 2024 | 1 | 361.16 | 361.16 | N | Manual | Manual
1109 | BNC2/500-230VCA | Bobina para NC2-500 230Vca | Precios PVP 2024 | 1 | 361.16 | 361.16 | N | Manual | Manual
1110 | BNC2/500-400VCA | Bobina para NC2-500 400Vca | Precios PVP 2024 | 1 | 361.16 | 361.16 | N | Manual | Manual
1111 | BNC2/630-110VCA | Bobina para NC2-630 110Vca | Precios PVP 2024 | 1 | 462.76 | 462.76 | N | Manual | Manual
1112 | BNC2/630-230VCA | Bobina para NC2-630 230Vca | Precios PVP 2024 | 1 | 462.76 | 462.76 | N | Manual | Manual
1113 | BNC2/630-400VCA | Bobina para NC2-630 400Vca | Precios PVP 2024 | 1 | 462.76 | 462.76 | N | Manual | Manual
1114 | BNC2/630-4P-110VCA | Bobina para NC2-630 4Polos 110Vca | Precios PVP 2024 | 1 | 468.96 | 468.96 | N | Manual | Manual
1115 | BNC2/630-4P-230VCA | Bobina para NC2-630 4Polos 230Vca | Precios PVP 2024 | 1 | 468.96 | 468.96 | N | Manual | Manual
1116 | BNC2/630-4P-380VCA | Bobina para NC2-630 4Polos 400Vca | Precios PVP 2024 | 1 | 468.96 | 468.96 | N | Manual | Manual
1117 | BNC2/630-J-230VCA | Bobina para NC2-630 230Vca (modelo antiguo FL 230J) | Precios PVP 2024 | 1 |  |  | N | Manual | Manual
1118 | BNC8/65-110VCA | Bobina para NC8-40 a NC8-65, 110V 50/60Hz | Precios PVP 2024 | 1 |  |  | N | Manual | Manual
1119 | BNRZ28-20 1P | Base portafusible cilíndrico DC tipo NRZ28-20 de 1P | Precios PVP 2024 | 1 |  |  | N | Manual | Manual
1120 | BNRZ28-20X 1P | Base portafusible cilíndrico DC tipo NRZ28-20X de 1P | Precios PVP 2024 | 1 |  |  | N | Manual | Manual
1121 | BORNA-16 | BORNA 16MM TRI 231120 NORMA CE | Precios PVP 2024 | 1 |  |  | N | Manual | Manual
1122 | BOX | Caja regalo | Precios PVP 2024 | 1 |  |  | N | Manual | Manual
1123 | BP-NH00 | Seccionador portafusible III para fusiblesNH tamaño 00 | Precios PVP 2024 | 1 |  |  | N | Manual | Manual
1124 | BRIDA ACOPLA.27/270 | BRIDA DE ACOPLAMIENTO 27/270 (MEDIANA) | Precios PVP 2024 | 1 |  |  | N | Manual | Manual
1125 | BRT36/0 | Base portafusibles unipolar tipo NH Tamaño 0 | Precios PVP 2024 | 1 |  |  | N | Manual | Manual
1126 | BRT36/00 | Base portafusibles unipolar tipo NH Tamaño 00 | Precios PVP 2024 | 1 | 9.5 | 9.5 | N | Manual | Manual
1127 | BRT36/00/3P | Base portafusibles tripolar tipo NH tamaño 00 | Precios PVP 2024 | 1 |  |  | N | Manual | Manual
1128 | BRT36/1 | Base portafusibles unipolar tipo NH Tamaño 1 | Precios PVP 2024 | 1 | 27.46 | 27.46 | N | Manual | Manual
1129 | BRT36/2 | Base portafusibles unipolar tipo NH Tamaño 2 | Precios PVP 2024 | 1 | 33.45 | 33.45 | N | Manual | Manual
1130 | BRT36/3 | Base portafusibles unipolar tipo NH Tamaño 3 | Precios PVP 2024 | 1 | 52.27 | 52.27 | N | Manual | Manual
1131 | BRT36/4 | Base portafusibles unipolar tipo NH Tamaño 4 | Precios PVP 2024 | 1 | 235.85 | 235.85 | N | Manual | Manual
1132 | BRT-NR2-11,5 | Base para montaje independiente de relés NR2-11,5 | Precios PVP 2024 | 1 | 25.79 | 25.79 | N | Manual | Manual
1133 | BRT-NR2-25 | Base para montaje independiente de relés NR2-25 | Precios PVP 2024 | 1 | 39.52 | 39.52 | N | Manual | Manual
1134 | BRT-NR2-36 | Base para montaje independiente de relés NR2-36 | Precios PVP 2024 | 1 | 41.62 | 41.62 | N | Manual | Manual
1135 | BRT-NR2-93 | Base para montaje independiente de relés NR2-93 | Precios PVP 2024 | 1 | 47.36 | 47.36 | N | Manual | Manual
1136 | BRT-NRE8-25 | Base para montaje independiente de relés NRE8-25 | Precios PVP 2024 | 1 | 39.58 | 39.58 | N | Manual | Manual
1137 | BRT-NRE8-40 | Base para montaje independiente de relés NRE8-40 | Precios PVP 2024 | 1 | 41.62 | 41.62 | N | Manual | Manual
1138 | BZMJ 1,14-10-3 | Condensador paralelo trifásico 1140Vca 10Kvar | Precios PVP 2024 | 1 |  |  | N | Manual | Manual
1139 | BZMJ 1.14-15-3 | Condensador paralelo trifásico 1140Vca 15Kvar | Precios PVP 2024 | 1 |  |  | N | Manual | Manual
1140 | BZMJ-0,23-10-3 | Condensador paralelo trifásico 230Vca 10Kvar | Precios PVP 2024 | 1 | 307.36 | 307.36 | N | Manual | Manual
1141 | BZMJ-0,23-12-3 | Condensador paralelo trifásico 230Vca 12Kvar | Precios PVP 2024 | 1 | 380.15 | 380.15 | N | Manual | Manual
1142 | BZMJ-0,23-15-3 | Condensador paralelo trifásico 230Vca 15Kvar | Precios PVP 2024 | 1 | 423.83 | 423.83 | N | Manual | Manual
1143 | BZMJ-0,23-20-3 | Condensador paralelo trifásico 230Vca 20Kvar | Precios PVP 2024 | 1 | 558.1 | 558.1 | N | Manual | Manual
1144 | BZMJ-0,23-5-3 | Condensador paralelo trifásico 230Vca 5Kvar | Precios PVP 2024 | 1 | 186.02 | 186.02 | N | Manual | Manual
1145 | BZMJ-0,23-6-3 | Condensador paralelo trifásico 230Vca 6Kvar | Precios PVP 2024 | 1 | 221.62 | 221.62 | N | Manual | Manual
1146 | BZMJ-0,23-7.5-3 | Condensador paralelo trifásico 230Vca 7,5Kvar | Precios PVP 2024 | 1 | 245.9 | 245.9 | N | Manual | Manual
1147 | BZMJ-0,4-10-3 | Condensador paralelo trifásico 400Vca 10Kvar | Precios PVP 2024 | 1 |  |  | N | Manual | Manual
1148 | BZMJ-0,4-10-3YN | Condensador paralelo trifásico 400Vca 10Kvar | Precios PVP 2024 | 1 |  |  | N | Manual | Manual
1149 | BZMJ-0,4-12-3 | Condensador paralelo trifásico 400Vca 12Kvar | Precios PVP 2024 | 1 |  |  | N | Manual | Manual
1150 | BZMJ-0,4-14-3 | Condensador paralelo trifásico 400Vca 14Kvar | Precios PVP 2024 | 1 |  |  | N | Manual | Manual
1151 | BZMJ-0,4-15-3 | Condensador paralelo trifásico 400Vca 15Kvar | Precios PVP 2024 | 1 |  |  | N | Manual | Manual
1152 | BZMJ-0,4-15-3YN | Condensador paralelo trifásico 400Vca 15Kvar | Precios PVP 2024 | 1 |  |  | N | Manual | Manual
1153 | BZMJ-0,4-16-3 | Condensador paralelo trifásico 400Vca 16Kvar | Precios PVP 2024 | 1 |  |  | N | Manual | Manual
1154 | BZMJ-0,4-18-3 | Condensador paralelo trifásico 400Vca 18Kvar | Precios PVP 2024 | 1 |  |  | N | Manual | Manual
1155 | BZMJ-0,4-20-3 | Condensador paralelo trifásico 400Vca 20Kvar | Precios PVP 2024 | 1 |  |  | N | Manual | Manual
1156 | BZMJ-0,4-20-3YN | Condensador paralelo trifásico 400Vca 20Kvar | Precios PVP 2024 | 1 |  |  | N | Manual | Manual
1157 | BZMJ-0,4-25-3 | Condensador paralelo trifásico 400Vca 25Kvar | Precios PVP 2024 | 1 |  |  | N | Manual | Manual
1158 | BZMJ-0,4-30-3 | Condensador paralelo trifásico 400Vca 30Kvar | Precios PVP 2024 | 1 |  |  | N | Manual | Manual
1159 | BZMJ-0,4-3-3 | Condensador paralelo trifásico 400Vca 3Kvar | Precios PVP 2024 | 1 |  |  | N | Manual | Manual
1160 | BZMJ-0,4-40-3 | Condensador paralelo trifásico 400Vca 40Kvar | Precios PVP 2024 | 1 |  |  | N | Manual | Manual
1161 | BZMJ-0,4-50-3 | Condensador paralelo trifásico 400Vca 50Kvar | Precios PVP 2024 | 1 |  |  | N | Manual | Manual
1162 | BZMJ-0,45-10-3 | Condensador paralelo trifásico 450Vca 10Kvar | Precios PVP 2024 | 1 | 236.37 | 236.37 | N | Manual | Manual
1163 | BZMJ-0,45-12-3 | Condensador paralelo trifásico 450Vca 12Kvar | Precios PVP 2024 | 1 | 260.82 | 260.82 | N | Manual | Manual
1164 | BZMJ-0,45-14-3 | Condensador paralelo trifásico 450Vca 14Kvar | Precios PVP 2024 | 1 | 283.66 | 283.66 | N | Manual | Manual
1165 | BZMJ-0,45-15-3 | Condensador paralelo trifásico 450Vca 15Kvar | Precios PVP 2024 | 1 | 296.65 | 296.65 | N | Manual | Manual
1166 | BZMJ-0,45-16-3 | Condensador paralelo trifásico 450Vca 16Kvar | Precios PVP 2024 | 1 | 309.71 | 309.71 | N | Manual | Manual
1167 | BZMJ-0,45-18-3 | Condensador paralelo trifásico 450Vca 18Kvar | Precios PVP 2024 | 1 | 319.5 | 319.5 | N | Manual | Manual
1168 | BZMJ-0,45-20-3 | Condensador paralelo trifásico 450Vca 20Kvar | Precios PVP 2024 | 1 | 332.55 | 332.55 | N | Manual | Manual
1169 | BZMJ-0,45-25-3 | Condensador paralelo trifásico 450Vca 25Kvar | Precios PVP 2024 | 1 | 363.47 | 363.47 | N | Manual | Manual
1170 | BZMJ-0,4-5-3 | Condensador paralelo trifásico 400Vca 5Kvar | Precios PVP 2024 | 1 |  |  | N | Manual | Manual
1171 | BZMJ-0,45-30-3 | Condensador paralelo trifásico 450Vca 30Kvar | Precios PVP 2024 | 1 | 461.28 | 461.28 | N | Manual | Manual
1172 | BZMJ-0,45-3-3 | Condensador paralelo trifásico 450Vca 3Kvar | Precios PVP 2024 | 1 | 174.44 | 174.44 | N | Manual | Manual
1173 | BZMJ-0,45-40-3 | Condensador paralelo trifásico 450Vca 40Kvar | Precios PVP 2024 | 1 | 575.37 | 575.37 | N | Manual | Manual
1174 | BZMJ-0,45-50-3 | Condensador paralelo trifásico 450Vca 50Kvar | Precios PVP 2024 | 1 | 624.29 | 624.29 | N | Manual | Manual
1175 | BZMJ-0,45-5-3 | Condensador paralelo trifásico 450Vca 5Kvar | Precios PVP 2024 | 1 | 182.54 | 182.54 | N | Manual | Manual
1176 | BZMJ-0,45-60-3 | Condensador paralelo trifásico 450Vca 60Kvar | Precios PVP 2024 | 1 | 733.54 | 733.54 | N | Manual | Manual
1177 | BZMJ-0,45-6-3 | Condensador paralelo trifásico 450Vca 6Kvar | Precios PVP 2024 | 1 | 190.77 | 190.77 | N | Manual | Manual
1178 | BZMJ-0,45-7.5-3 | Condensador paralelo trifásico 450Vca 7,5Kvar | Precios PVP 2024 | 1 | 195.62 | 195.62 | N | Manual | Manual
1179 | BZMJ-0,45-8-3 | Condensador paralelo trifásico 450Vca 8Kvar | Precios PVP 2024 | 1 | 218.39 | 218.39 | N | Manual | Manual
1180 | BZMJ-0,4-60-3 | Condensador paralelo trifásico 400Vca 60Kvar | Precios PVP 2024 | 1 |  |  | N | Manual | Manual
1181 | BZMJ-0,4-6-3 | Condensador paralelo trifásico 400Vca 6Kvar | Precios PVP 2024 | 1 |  |  | N | Manual | Manual
1182 | BZMJ-0,4-7.5-3 | Condensador paralelo trifásico 400Vca 7,5Kvar | Precios PVP 2024 | 1 |  |  | N | Manual | Manual
1183 | BZMJ-0,4-7.5-3YN | Condensador paralelo trifásico 400Vca 7,5Kvar | Precios PVP 2024 | 1 |  |  | N | Manual | Manual
1184 | BZMJ-0,4-8-3 | Condensador paralelo trifásico 400Vca 8Kvar | Precios PVP 2024 | 1 |  |  | N | Manual | Manual
1185 | BZMJ-0,525-10-3 | Condensador paralelo trifásico 525Vca 10Kvar | Precios PVP 2024 | 1 | 234.57 | 234.57 | N | Manual | Manual
1186 | BZMJ-0,525-15-3 | Condensador paralelo trifásico 525Vca 15Kvar | Precios PVP 2024 | 1 | 294.41 | 294.41 | N | Manual | Manual
1187 | BZMJ-0,525-20-3 | Condensador paralelo trifásico 525Vca 20Kvar | Precios PVP 2024 | 1 | 330.01 | 330.01 | N | Manual | Manual
1188 | BZMJ-0,525-25-3 | Condensador paralelo trifásico 525Vca 25Kvar | Precios PVP 2024 | 1 | 360.73 | 360.73 | N | Manual | Manual
1189 | BZMJ-0,525-30-3 | Condensador paralelo trifásico 525Vca 30Kvar | Precios PVP 2024 | 1 | 457.8 | 457.8 | N | Manual | Manual
1190 | BZMJ-0,525-40-3 | Condensador paralelo trifásico 525Vca 40Kvar | Precios PVP 2024 | 1 | 571.03 | 571.03 | N | Manual | Manual
1191 | BZMJ-0,525-50-3 | Condensador paralelo trifásico 525Vca 50Kvar | Precios PVP 2024 | 1 | 619.55 | 619.55 | N | Manual | Manual
1192 | BZMJ-0,525-5-3 | Condensador paralelo trifásico 525Vca 5Kvar | Precios PVP 2024 | 1 | 173.1 | 173.1 | N | Manual | Manual
1193 | BZMJ-0,525-60-3 | Condensador paralelo trifásico 525Vca 60Kvar | Precios PVP 2024 | 1 | 727.94 | 727.94 | N | Manual | Manual
1194 | BZMJ-0,69-10-3 | Condensador paralelo trifásico 690Vca 10Kvar | Precios PVP 2024 | 1 | 210.13 | 210.13 | N | Manual | Manual
1195 | BZMJ-0,69-15-3 | Condensador paralelo trifásico 690Vca 15Kvar | Precios PVP 2024 | 1 | 268.56 | 268.56 | N | Manual | Manual
1196 | BZMJ-0,69-20-3 | Condensador paralelo trifásico 690Vca 20Kvar | Precios PVP 2024 | 1 |  |  | N | Manual | Manual
1197 | BZMJ-0,69-25-3 | Condensador paralelo trifásico 690Vca 25Kvar | Precios PVP 2024 | 1 |  |  | N | Manual | Manual
1198 | BZMJ-0,69-30-3 | Condensador paralelo trifásico 690Vca 30Kvar | Precios PVP 2024 | 1 |  |  | N | Manual | Manual
1199 | BZMJ-0,69-40-3 | Condensador paralelo trifásico 690Vca 40Kvar | Precios PVP 2024 | 1 |  |  | N | Manual | Manual
1200 | BZMJ-0,69-50-3 | Condensador paralelo trifásico 690Vca 50Kvar | Precios PVP 2024 | 1 |  |  | N | Manual | Manual
1201 | BZMJ-0,69-5-3 | Condensador paralelo trifásico 690Vca 5Kvar | Precios PVP 2024 | 1 |  |  | N | Manual | Manual
1202 | BZMJ-0,69-60-3 | Condensador paralelo trifásico 690Vca 60Kvar | Precios PVP 2024 | 1 |  |  | N | Manual | Manual
1203 | C. C-ELEC. ELEM. COM | C. C-ELEC. ELEM. COMUNES TORRE 1 | Precios PVP 2024 | 1 |  |  | N | Manual | Manual
1204 | C. C-ELEC.ELEM.COMT2 | C. C-ELEC. ELEM. COMUNES TORRE 2 | Precios PVP 2024 | 1 |  |  | N | Manual | Manual
1205 | C. CGRP TORRE 1 | C. CGRP TORRE 1-PEISA | Precios PVP 2024 | 1 |  |  | N | Manual | Manual
1206 | C. CGRP TORRE 2 | C. CGRP TORRE 2-PEISA | Precios PVP 2024 | 1 |  |  | N | Manual | Manual
1207 | C. CGRP TORRES 1 Y 2 | C. CGRP TORRES 1 Y 2 | Precios PVP 2024 | 1 |  |  | N | Manual | Manual
1208 | C. CS RITI TORRES1Y2 | C. CS RITI TORRES1Y2 | Precios PVP 2024 | 1 |  |  | N | Manual | Manual
1209 | C. CS RITS TORRES1Y2 | C. CS RITS TORRES 1 Y 2 | Precios PVP 2024 | 1 |  |  | N | Manual | Manual
1210 | C. CS. ASC ASCENSOR | C. CS. ASC ASCENSOR-PEISA | Precios PVP 2024 | 1 |  |  | N | Manual | Manual
1211 | C. CS. RITI | C. CS. RITI-PEISA | Precios PVP 2024 | 1 |  |  | N | Manual | Manual
1212 | C. CS. RITS | C. CS. RITS-PEISA | Precios PVP 2024 | 1 |  |  | N | Manual | Manual
1213 | C. CS. SOLAR CUBIERT | C. CS. SOLAR CUBIERTA-PEISA | Precios PVP 2024 | 1 |  |  | N | Manual | Manual
1214 | C. CS.ESC1 ELEM. COM | C. CS.ESC1 ELEM. COMUN. PL. BAJA ESC1 | Precios PVP 2024 | 1 |  |  | N | Manual | Manual
1215 | C. CS.ESC2 ELEM. COM | C. CS.ESC2 ELEM. COMUN. PL. BAJA ESC2 | Precios PVP 2024 | 1 |  |  | N | Manual | Manual
1216 | C. CS.SOLAR CUB. TOR | C. CS. SOLAR CUBIERTA TORRES 1 Y 2 | Precios PVP 2024 | 1 |  |  | N | Manual | Manual
1217 | C. Electro Ecomonica | Cuadro Electro Economica | Precios PVP 2024 | 1 |  |  | N | Manual | Manual
1218 | C. INC | CUADRO INC-PEISA | Precios PVP 2024 | 1 |  |  | N | Manual | Manual
1219 | C. MANDO ACHIQUE | CUADRO MANDO ACHIQUE-PEISA | Precios PVP 2024 | 1 |  |  | N | Manual | Manual
1220 | C. SERVICIOS GENER1 | C. SERVICIOS GENERALES 1-PEISA | Precios PVP 2024 | 1 |  |  | N | Manual | Manual
1221 | C. SERVICIOS GENER2 | C. SERVICIOS GENERALES 2-PEISA | Precios PVP 2024 | 1 |  |  | N | Manual | Manual
1222 | C. VENT | CUADRO VENT-PEISA | Precios PVP 2024 | 1 |  |  | N | Manual | Manual
1223 | C.CS-ESC-CUB.ELEM.C. | C.CS-ESC-CUB.ELEM.COMUNES CUBIERTA TORRE 2 | Precios PVP 2024 | 1 |  |  | N | Manual | Manual
1224 | C.CS-ESC-CUB.ELEM.CO | C.CS-ESC-CUB.ELEM.COMUNES CUBIERTA TORRE 1 | Precios PVP 2024 | 1 |  |  | N | Manual | Manual
1225 | C3-T2-B1-32R | Cargador VE con lector de tarjeta RFID, 2P, 32A - cable 5m | Precios PVP 2024 | 1 | 807.54 | 807.54 | N | Manual | Manual
1226 | C3-T2-B2-32R | Cargador VE con lector de tarjeta RFID, 2P, 32A - sin cable | Precios PVP 2024 | 1 | 744.76 | 744.76 | N | Manual | Manual
1227 | C3-T2-B3-32R | Cargador VE con lector de tarjeta RFID, 4P, 32A - cable 5m | Precios PVP 2024 | 1 | 925.5 | 925.5 | N | Manual | Manual
1228 | C3-T2-B4-32R | Cargador VE con lector de tarjeta RFID, 4P, 32A - sin cable | Precios PVP 2024 | 1 | 858.69 | 858.69 | N | Manual | Manual
1229 | CAJA ICPxDIN/ICP | Caja ICP para armarios DIN/ICP Solera 199 40A para DIN/ICP-32 | Precios PVP 2024 | 1 |  |  | N | Manual | Manual
1230 | CAJA PLASTICO ICP | Caja de plástico para interruptor ICP DIN/DINS SOL5219. | Precios PVP 2024 | 1 |  |  | N | Manual | Manual
1231 | CAJA TOP2 | EMBALAJE TOP2C (115x74x80mm) | Precios PVP 2024 | 1 |  |  | N | Manual | Manual
1232 | CALDCM300E | Certificado de calibración DCM300E | Precios PVP 2024 | 1 |  |  | N | Manual | Manual
1233 | CAN | Cancamos elevación armarios (2 unidades) | Precios PVP 2024 | 1 |  |  | N | Manual | Manual
1234 | CARD HOLDER | Portatarjetas de visita | Precios PVP 2024 | 1 |  |  | N | Manual | Manual
1235 | C-ARMAR-MF-MAT16 | Folleto Díptico Armarios MF Matelec 2016 | Precios PVP 2024 | 1 |  |  | N | Manual | Manual
1236 | CAR-NU6-II/25/550 | Cartucho 25kA/550V para base NU6-II | Precios PVP 2024 | 1 |  |  | N | Manual | Manual
1237 | CAR-NU6-II/40/460 | Cartucho 40kA/460V para base NU6-II | Precios PVP 2024 | 1 |  |  | N | Manual | Manual
1238 | CART-NU6-II/4/15/460 | Cartucho Sobretensiones Transitorias 4P 15kA 460V | Precios PVP 2024 | 1 |  |  | N | Manual | Manual
1239 | CARTON | *carton* | Precios PVP 2024 | 1 |  |  | N | Manual | Manual
1240 | CARTUCHO NU6-II | Cartucho sobretensiones transitorias 4P | Precios PVP 2024 | 1 |  |  | N | Manual | Manual
1241 | CARTUCHO NU6-III | Cartucho sobretensiones transitorias 2P 10kV 385V | Precios PVP 2024 | 1 |  |  | N | Manual | Manual
1242 | CAT-1 | Rele de alternancia CAT1 230Vac 1 modulo 18mm | Precios PVP 2024 | 1 | 92.82 | 92.82 | N | Manual | Manual
1243 | CATALOGO PT 2010-11 | Catálogo Portugués 2010-2011 | Precios PVP 2024 | 1 |  |  | N | Manual | Manual
1244 | CATALOGO/TARIFA 2011 | Catálogo/Tarifa 2011 | Precios PVP 2024 | 1 |  |  | N | Manual | Manual
1245 | CB002-NB20-AD | Adaptador para doble conexión en interruptores smart NB2 | Precios PVP 2024 | 1 | 5.4 | 5.4 | N | Manual | Manual
1246 | CB002-NB21-CC35 | ComCable para interruptores smart NB2 (L35±5mm) | Precios PVP 2024 | 1 | 9.09 | 9.09 | N | Manual | Manual
1247 | CB002-NB22-CC60 | ComCable para interruptores smart NB2 (L60±5mm) | Precios PVP 2024 | 1 | 13.05 | 13.05 | N | Manual | Manual
1248 | CB002-NB23-CC80 | ComCable para interruptores smart NB2 (L80±5mm) | Precios PVP 2024 | 1 | 15.93 | 15.93 | N | Manual | Manual
1249 | CB002-NB24-CC120 | ComCable para interruptores smart NB2 (L120±5mm) | Precios PVP 2024 | 1 | 23.13 | 23.13 | N | Manual | Manual
1250 | CB002-NB26-CC200 | ComCable para interruptores smart NB2 (L200±5mm) | Precios PVP 2024 | 1 | 31 | 31 | N | Manual | Manual
1251 | CB002-NB26-CC400 | ComCable para interruptores smart NB2 (L400±5mm) | Precios PVP 2024 | 1 | 40.53 | 40.53 | N | Manual | Manual
1252 | CB002-NB29-CC600 | ComCable para interruptores smart NB2 (L600±5mm) | Precios PVP 2024 | 1 | 47.01 | 47.01 | N | Manual | Manual
1253 | C-BATERIA-BCK-MAT16 | Folleto Díptico Baterías BCK Matelec 2016 | Precios PVP 2024 | 1 |  |  | N | Manual | Manual
1254 | CBB401-63 | Peine tipo pin 63A 4P Long.: 1 metro | Precios PVP 2024 | 1 |  |  | N | Manual | Manual
1255 | C-BLUE-BOX | Carpetas archivadora para los catálogos técnicos. Con caja exterior | Precios PVP 2024 | 1 |  |  | N | Manual | Manual
1256 | CC-2 | Bloque de unión para NS2-32H + NC8-3-38 | Precios PVP 2024 | 1 |  |  | N | Manual | Manual
1257 | CC-3 | Bloque de unión para NS2-80 + NC8-3-65 | Precios PVP 2024 | 1 |  |  | N | Manual | Manual
1258 | CC51 | CC51 Terminal adapter for Ex9CS06,09,12 + Ex9S32A | Precios PVP 2024 | 1 |  |  | N | Manual | Manual
1259 | CC52 | CC52 Terminal adapter for Ex9C09,12,18 + Ex9S32A | Precios PVP 2024 | 1 |  |  | N | Manual | Manual
1260 | CC53 | CC53 Terminal adapter for Ex9C25,32,38 + Ex9S32A | Precios PVP 2024 | 1 |  |  | N | Manual | Manual
1261 | C-Catalogo2021 | Catálogo General 2021, 5UDS.- CAJA | Precios PVP 2024 | 1 |  |  | N | Manual | Manual
1262 | C-Catalogo2021/08 | Catálogo General 2021/08, 9UDS.- CAJA | Precios PVP 2024 | 1 |  |  | N | Manual | Manual
1263 | C-Catalogo2021-PT | Catálogo General 2021 PORTUGAL (5UDS.- CAJA) | Precios PVP 2024 | 1 |  |  | N | Manual | Manual
1264 | C-CATALOGO-REACT | Catalogo Chint correccion factor potencia | Precios PVP 2024 | 1 |  |  | N | Manual | Manual
1265 | C-CHINTCONT-MAT16 | Folleto Díptico Chint Control Matelec 2016 | Precios PVP 2024 | 1 |  |  | N | Manual | Manual
1266 | CCU42 48 | Surge suppressor blocks, protection range 24-48V, with RC circuit technology | Precios PVP 2024 | 1 |  |  | N | Manual | Manual
1267 | CDB-3015/12 | Caja metálica IP66 300x150x120 con tapa frontal | Precios PVP 2024 | 1 |  |  | N | Manual | Manual
1268 | CDVC01 | Cuadro general de Baja Tensión | Precios PVP 2024 | 1 |  |  | N | Manual | Manual
1269 | CDVC02 | Cuadro secundario Pl.Baja | Precios PVP 2024 | 1 |  |  | N | Manual | Manual
1270 | CDVC03 | Cuadro secundario Cocina | Precios PVP 2024 | 1 |  |  | N | Manual | Manual
1271 | CDVC04 | Cuadro secundario Cafeteria | Precios PVP 2024 | 1 |  |  | N | Manual | Manual
1272 | C-ENB05 | Catalogo ingles Pushbuttons, Indic.lights, buzzers | Precios PVP 2024 | 1 |  |  | N | Manual | Manual
1273 | C-ENB05/ENG | Catalogo ESB05 V.Inglés (Aux.Mando) | Precios PVP 2024 | 1 |  |  | N | Manual | Manual
1274 | C-ENB072010 | Catálogo de relés (ingles) | Precios PVP 2024 | 1 |  |  | N | Manual | Manual
1275 | C-ES01NOARK2013 | Catalogo Cajas y Envolventes NOARK en español | Precios PVP 2024 | 1 |  |  | N | Manual | Manual
1276 | C-ESB01/2011 | Catalogo Aparamenta Modular | Precios PVP 2024 | 1 |  |  | N | Manual | Manual
1277 | C-ESB022011 | Catálogo de Interruptores en Caja Moldeada | Precios PVP 2024 | 1 |  |  | N | Manual | Manual
1278 | C-ESB03 | Folleto Novedades 2011 - Reles, temporizadores y minuteros | Precios PVP 2024 | 1 |  |  | N | Manual | Manual
1279 | C-ESB032011 | Catálogo de Interruptores en Bastidor (Corte al Aire) | Precios PVP 2024 | 1 |  |  | N | Manual | Manual
1280 | C-ESB04/CAT | Catalogo Novedades 2011 ESB04 V.Cat. | Precios PVP 2024 | 1 |  |  | N | Manual | Manual
1281 | C-ESB042010 | Catálogo de Contactores, Relés y Arrancadores | Precios PVP 2024 | 1 |  |  | N | Manual | Manual
1282 | C-ESB052010 | Catálogo de pulsador | Precios PVP 2024 | 1 |  |  | N | Manual | Manual
1283 | C-ESB062010 | Catálogo de variador de frecuencia y arrancador suave | Precios PVP 2024 | 1 |  |  | N | Manual | Manual
1284 | C-ESB072010 | Catálogos de relés | Precios PVP 2024 | 1 |  |  | N | Manual | Manual
1285 | C-ESB102010 | Catálogo de Seccionadores y Conmutadores | Precios PVP 2024 | 1 |  |  | N | Manual | Manual
1286 | C-ESB122010 | Catálogo reducido de B.T. | Precios PVP 2024 | 1 |  |  | N | Manual | Manual
1287 | C-ESB14/2011 | Catalog Finales de Carrera | Precios PVP 2024 | 1 |  |  | N | Manual | Manual
1288 | C-ESB152011 | Tarifa de Precios 2011 | Precios PVP 2024 | 1 |  |  | N | Manual | Manual
1289 | C-ESB152012 | Tarifa de Precios 2012 | Precios PVP 2024 | 1 |  |  | N | Manual | Manual
1290 | C-ESJUL12 | Catálogo Finales de Carrera Microrruptores | Precios PVP 2024 | 1 |  |  | N | Manual | Manual
1291 | C-ESRELOJERIA13 | Catalogo de relojeria Chint-Noark | Precios PVP 2024 | 1 |  |  | N | Manual | Manual
1292 | C-ESSEP12 | Catálogo Novedades 2012 | Precios PVP 2024 | 1 |  |  | N | Manual | Manual
1293 | CFT30H15 | ""PERFIL ""C"" AGUJEREADO 30H 15" | Precios PVP 2024 | 1 |  |  | N | Manual | Manual
1294 | CFX 2X20X1 | PLETINA AISLADA FLEXIBLE CO-FLEX 2X20X1 | Precios PVP 2024 | 1 |  |  | N | Manual | Manual
1295 | CFX 3X20X1 | PLETINA AISLADA FLEXIBLE CO-FLEX 3X20X1 | Precios PVP 2024 | 1 |  |  | N | Manual | Manual
1296 | CFX 4X20X1 | PLETINA AISLADA FLEXIBLE CO-FLEX 4X20X1 | Precios PVP 2024 | 1 |  |  | N | Manual | Manual
1297 | CFX 5X32X1 | PLETINA AISLADA FLEXIBLE CO-FLEX 5X32X1 | Precios PVP 2024 | 1 |  |  | N | Manual | Manual
1298 | CFX 6X13X05 | PLETINA AISLADA FLEXIBLE CO-FLEX 6X13X0,5 | Precios PVP 2024 | 1 |  |  | N | Manual | Manual
1299 | CFX 8X32X1 | PLETINA AISLADA FLEXIBLE CO-FLEX 8X32X1 | Precios PVP 2024 | 1 |  |  | N | Manual | Manual
1300 | CH DTR-20 | NKG3 | Precios PVP 2024 | 1 |  |  | N | Manual | Manual
1301 | CH/DTR-20 | Reloj-programador astronómico, 16A/230V, 32 prog, 10 años batería, prog. diaria/semanal, 2NA/NC | Precios PVP 2024 | 1 | 218.13 | 218.13 | N | Manual | Manual
1302 | CH/DTR-20M | Reloj-programador astronómico Bluetooth,16A/230V, 32 prog, 10 años batería, prog. diaria/sem, 2NA/NC | Precios PVP 2024 | 1 |  |  | N | Manual | Manual
1303 | CH13PO/RR | Caja superficie plástico 1X12 módulos, ventana opaca | Precios PVP 2024 | 1 |  |  | N | Manual | Manual
1304 | CH26PO/RR | Caja superficie plástico 2x12 módulos, ventana opaca | Precios PVP 2024 | 1 |  |  | N | Manual | Manual
1305 | CH39PO/RR | Caja superficie plástico 3x12 módulos, ventana opaca | Precios PVP 2024 | 1 |  |  | N | Manual | Manual
1306 | CH48655 | Bloque repartidor 4x125A 4x10mm2 | Precios PVP 2024 | 1 |  |  | N | Manual | Manual
1307 | CH48657 | Bloque repartidor 4x125A 4x6mm2 | Precios PVP 2024 | 1 |  |  | N | Manual | Manual
1308 | CH48658 | Bloque repartidor 4x160A | Precios PVP 2024 | 1 |  |  | N | Manual | Manual
1309 | CH57PO/RR | caja 3x18 modulos gris ventana opaca 54 | Precios PVP 2024 | 1 |  |  | N | Manual | Manual
1310 | CH-ES32L | Contador de energia monofasico 230V, 32A | Precios PVP 2024 | 1 |  |  | N | Manual | Manual
1311 | CHINT FLAG | Bandera publicitaria Chint Logo | Precios PVP 2024 | 1 |  |  | N | Manual | Manual
1312 | CHINT LOGO BLUE | Logo Chint azul | Precios PVP 2024 | 1 |  |  | N | Manual | Manual
1313 | CHINT LOGO WHITE | Logo Chint blanco | Precios PVP 2024 | 1 |  |  | N | Manual | Manual
1314 | CHINT MEMO | Bloc de notas cubierta azúl | Precios PVP 2024 | 1 |  |  | N | Manual | Manual
1315 | CHINTPV 2P 600 | Sobretensiones Transitoria D.C, clase II, In=20kA, 600Vcc, 2 mod | Precios PVP 2024 | 1 | 153.78 | 153.78 | N | Manual | Manual
1316 | CHINTPV 3P 1000 | Sobretensiones Transitoria D.C, clase II, In=20kA, 1000Vcc, 3 mod, Sin contact señal. | Precios PVP 2024 | 1 | 183.55 | 183.55 | N | Manual | Manual
1317 | CHINTPV 3P 1500 | Sobretensiones Transitoria D.C, clase II, In=20kA, 1500Vcc, 3 mod. Sin contac. señaliz. | Precios PVP 2024 | 1 | 220.33 | 220.33 | N | Manual | Manual
1318 | CHINTPV C1000 | Cartucho repuesto ChintPV 1000V | Precios PVP 2024 | 1 |  |  | N | Manual | Manual
1319 | CHINTPV C1500 | Cartucho repuesto ChintPV 1500V | Precios PVP 2024 | 1 |  |  | N | Manual | Manual
1320 | CHINTPV C600 | Cartucho repuesto ChintPV 600V | Precios PVP 2024 | 1 |  |  | N | Manual | Manual
1321 | CHPI 2000-S | PV Inverter, 1MPPT, Single phase, 2 kW IP65 TL | Precios PVP 2024 | 1 |  |  | N | Manual | Manual
1322 | CHPI 3000-S | PV Inverter, 1MPPT, Single phase, 3 kW IP65 TL | Precios PVP 2024 | 1 |  |  | N | Manual | Manual
1323 | CHPI 5500MTL-S | PV Inverter, 2MPPT, Single phase, 5 kW IP65 TL | Precios PVP 2024 | 1 |  |  | N | Manual | Manual
1324 | CHSM60M-HC-340W | Modulo Solar Monocristalino 340Wp Tecnología Half-Cell (120 Celulas) | Precios PVP 2024 | 1 |  |  | N | Manual | Manual
1325 | CHSM60MHC340W158.75 | Módulo Solar Monocristalinlo 340Wp AstroSemi Half-Cell 158,75 | Precios PVP 2024 | 1 |  |  | N | Manual | Manual
1326 | CHSM60MHC345W158.75 | Módulo Solar Monocristalinlo 345Wp AstroSemi Half-Cell 158,75 | Precios PVP 2024 | 1 |  |  | N | Manual | Manual
1327 | CHSM6610P-265 | Panel CHSM6610P-265 | Precios PVP 2024 | 1 |  |  | N | Manual | Manual
1328 | CHSM6610P-270W | Modulo Solar Policristalino 270Wp | Precios PVP 2024 | 1 |  |  | N | Manual | Manual
1329 | CHSM6610P-275W | Modulo Solar Policristalino 275Wp | Precios PVP 2024 | 1 |  |  | N | Manual | Manual
1330 | CHSM6612P-330W | Modulo Solar 330Wp | Precios PVP 2024 | 1 |  |  | N | Manual | Manual
1331 | CHSM6612P-340W |  | Precios PVP 2024 | 1 |  |  | N | Manual | Manual
1332 | CHSM6612P-345W | Modulo Solar 345Wp | Precios PVP 2024 | 1 |  |  | N | Manual | Manual
1333 | CHSM6612P-345W AH72 | Modulo Solar Policristalino 345Wp AstroHalo 72Cell | Precios PVP 2024 | 1 |  |  | N | Manual | Manual
1334 | CHSM66MHC660W210 | Módulo Solar Monocristalino 660Wp AstroSemi6 Half-Cell 210 | Precios PVP 2024 | 1 |  |  | N | Manual | Manual
1335 | CHSM72MDGFBH540W182 | Modulo Solar Monocristalino 540Wp ASTRO 5 TWINS Bifacial 182 | Precios PVP 2024 | 1 |  |  | N | Manual | Manual
1336 | CHSM72M-HC-405W | Modulo fotovoltaico Half Cell 405Wp | Precios PVP 2024 | 1 |  |  | N | Manual | Manual
1337 | CHSM72M-HC-410W | Modulo Solar Monocristalino 410Wp AstroSemi (158,75) | Precios PVP 2024 | 1 |  |  | N | Manual | Manual
1338 | CHSM72M-HC-410W158.75 | Módulo Solar Monocristalinlo 410Wp AstroSemi Half-Cell 158,75 | Precios PVP 2024 | 1 |  |  | N | Manual | Manual
1339 | CHSM72MHC445W166 | Módulo Solar Monocristalino 445Wp AstroSemi Half-Cell 166 | Precios PVP 2024 | 1 |  |  | N | Manual | Manual
1340 | CHSM72MHC445W166-V2 | Módulo Solar Monocristalino 445Wp AstroSemi Half-Cell 166( PALET 36UDS) | Precios PVP 2024 | 1 |  |  | N | Manual | Manual
1341 | CHSM72MHC450W166 | Módulo Solar Monocristalino 450Wp AstroSemi Half-Cell 166 | Precios PVP 2024 | 1 |  |  | N | Manual | Manual
1342 | CHSM72MHC450W166-V2 | Módulo Solar Monocristalino 450Wp AstroSemi Half-Cell 166( PALET 36UDS) | Precios PVP 2024 | 1 |  |  | N | Manual | Manual
1343 | CHSM72MHC540W182 | Módulo Solar Monocristalino 540Wp AstroSemi Half-Cell 182 | Precios PVP 2024 | 1 |  |  | N | Manual | Manual
1344 | CHSM72M-HC-540W-182 | Módulo Solar Monocristalinlo 540Wp Astro 5 Semi Half-Cell 182 | Precios PVP 2024 | 1 |  |  | N | Manual | Manual
1345 | CHSM72MHC545W182 | Módulo Solar Monocristalino 545Wp AstroSemi Half-Cell 182 | Precios PVP 2024 | 1 |  |  | N | Manual | Manual
1346 | CHSM72MHC550W182 | Módulo Solar Monocristalino 550Wp AstroSemi Half-Cell 182 | Precios PVP 2024 | 1 |  |  | N | Manual | Manual
1347 | CHST1116MC | Caja de String ( con MC4), 1 String, 1 Entrada, 1 Salida, 16A C.C | Precios PVP 2024 | 1 | 254.8 | 254.8 | N | Manual | Manual
1348 | CHST1116MC10 | Caja de Strings (MIXTA con MC4), 1 String, 1 Entrada, 1 Salida, 16A C.C, 10A C.A, | Precios PVP 2024 | 1 | 369.2 | 369.2 | N | Manual | Manual
1349 | CHST1116MC16 | Caja de Strings (MIXTA con MC4), 1 String, 1 Entrada, 1 Salida, 16A C.C, 16A C.A, | Precios PVP 2024 | 1 | 362.96 | 362.96 | N | Manual | Manual
1350 | CHST1116P10 | Caja de String (MIXTA con prensa), 1 String, 1 Entrada, 1 Salida, 16A C.C, 10A C.A | Precios PVP 2024 | 1 | 358.8 | 358.8 | N | Manual | Manual
1351 | CHST1116P16 | Caja de String (MIXTA con prensa), 1 String, 1 Entrada, 1 Salida, 16A C.C, 16A C.A | Precios PVP 2024 | 1 | 358.8 | 358.8 | N | Manual | Manual
1352 | CHST12-CAJA | CAJA CARTON PARA CAJAS CHST 12T | Precios PVP 2024 | 1 |  |  | N | Manual | Manual
1353 | CHST2216MC | Caja de String ( con MC4), 2 String, 2 Entrada, 2 Salida, 16A C.C | Precios PVP 2024 | 1 | 629.2 | 629.2 | N | Manual | Manual
1354 | CHST2216P25 | Caja de String (MIXTA con prensa), 2 String, 2 Entrada, 2 Salida, 16A C.C, 25A C.A | Precios PVP 2024 | 1 | 434.72 | 434.72 | N | Manual | Manual
1355 | CHST2216P32 | Caja de String (MIXTA con prensa), 2 String, 2 Entrada, 2 Salida, 16A C.C, 32A C.A | Precios PVP 2024 | 1 | 436.28 | 436.28 | N | Manual | Manual
1356 | CHST22M16MC | Caja de String (con MC4), 2 String, 2 Entrada, 2 Salida, 16A C.C | Precios PVP 2024 | 1 | 958.88 | 958.88 | N | Manual | Manual
1357 | CHST22M16P25 | Caja de String (MIXTA con prensa), 2 String, 2 Entrada, 2 Salida, 16A C.C, 25A C.A | Precios PVP 2024 | 1 | 685.36 | 685.36 | N | Manual | Manual
1358 | CHST22M16P32 | Caja de String (MIXTA con prensa), 2 String, 2 Entrada, 2 Salida, 16A C.C, 32A C.A | Precios PVP 2024 | 1 | 686.61 | 686.61 | N | Manual | Manual
1359 | CHST22M20P25 | Caja de String (MIXTA con prensa), 2 String, 2 Entrada, 2 Salida, 20A C.C, 25A C.A | Precios PVP 2024 | 1 | 684.84 | 684.84 | N | Manual | Manual
1360 | CHST22M20P32 | Caja de String (MIXTA con prensa), 2 String, 2 Entrada, 2 Salida, 20A C.C, 32A C.A | Precios PVP 2024 | 1 | 684.84 | 684.84 | N | Manual | Manual
1361 | CHST24-CAJA | CAJA CARTON PARA CAJAS CHST 24T | Precios PVP 2024 | 1 |  |  | N | Manual | Manual
1362 | CHST33M16P | Caja de String (con prensa), 3 String, 3 Entrada, 3 Salida, 16A C.C | Precios PVP 2024 | 1 | 937.04 | 937.04 | N | Manual | Manual
1363 | CHST44M16P | Caja de String (con prensa), 4 String, 4 Entrada, 4 Salida, 16A C.C | Precios PVP 2024 | 1 | 1060.8 | 1060.8 | N | Manual | Manual
1364 | CHST8-CAJA | CAJA CARTON PARA CAJAS CHST 8T | Precios PVP 2024 | 1 |  |  | N | Manual | Manual
1365 | CHST-PRUEBAS | CAJA DE STRING PRUEBAS MONTAJE | Precios PVP 2024 | 1 | 355 | 355 | N | Manual | Manual
1366 | CIERRE DESLIZANTE | Cierre deslizante 1,2mm (cod.7112) para DIN/64 | Precios PVP 2024 | 1 |  |  | N | Manual | Manual
1367 | CJ19-3-115-01-110 | Contactor corrección factor potencia 3P 200A 1NC 110Vca | Precios PVP 2024 | 1 | 580.19 | 580.19 | N | Manual | Manual
1368 | CJ19-3-115-01-127 | Contactor corrección factor potencia 3P 200A 1NC 127Vca | Precios PVP 2024 | 1 | 580.19 | 580.19 | N | Manual | Manual
1369 | CJ19-3-115-01-220 | Contactor corrección factor potencia 3P 200A 1NC 220Vca | Precios PVP 2024 | 1 | 634.47 | 634.47 | N | Manual | Manual
1370 | CJ19-3-115-01-380 | Contactor corrección factor potencia 3P 200A 1NC 380Vca | Precios PVP 2024 | 1 | 634.47 | 634.47 | N | Manual | Manual
1371 | CJ19-3-115-10-110 | Contactor corrección factor potencia 3P 200A 1NA 110Vca | Precios PVP 2024 | 1 | 580.19 | 580.19 | N | Manual | Manual
1372 | CJ19-3-115-10-127 | Contactor corrección factor potencia 3P 200A 1NA 127Vca | Precios PVP 2024 | 1 | 580.19 | 580.19 | N | Manual | Manual
1373 | CJ19-3-115-10-220 | Contactor corrección factor potencia 3P 200A 1NA 220Vca | Precios PVP 2024 | 1 | 634.47 | 634.47 | N | Manual | Manual
1374 | CJ19-3-115-10-230 | Contactor corrección factor potencia 3P Ith=200A 1NA 230Vca | Precios PVP 2024 | 1 |  |  | N | Manual | Manual
1375 | CJ19-3-115-10-380 | Contactor corrección factor potencia 3P Ith=200A 1NA 380Vca | Precios PVP 2024 | 1 | 634.47 | 634.47 | N | Manual | Manual
1376 | CJ19-3-150-01-110 | Contactor corrección factor potencia 3P 200A 1NC 110Vca | Precios PVP 2024 | 1 | 661.63 | 661.63 | N | Manual | Manual
1377 | CJ19-3-150-01-127 | Contactor corrección factor potencia 3P 200A 1NC 127Vca | Precios PVP 2024 | 1 | 661.63 | 661.63 | N | Manual | Manual
1378 | CJ19-3-150-01-220 | Contactor corrección factor potencia 3P 200A 1NC 220Vca | Precios PVP 2024 | 1 | 723.54 | 723.54 | N | Manual | Manual
1379 | CJ19-3-150-01-380 | Contactor corrección factor potencia 3P 200A 1NC 380Vca | Precios PVP 2024 | 1 | 723.54 | 723.54 | N | Manual | Manual
1380 | CJ19-3-150-10-110 | Contactor corrección factor potencia 3P 200A 1NA 110Vca | Precios PVP 2024 | 1 | 661.63 | 661.63 | N | Manual | Manual
1381 | CJ19-3-150-10-127 | Contactor corrección factor potencia 3P 200A 1NA 127Vca | Precios PVP 2024 | 1 | 661.63 | 661.63 | N | Manual | Manual
1382 | CJ19-3-150-10-220 | Contactor corrección factor potencia 3P 200A 1NA 220Vca | Precios PVP 2024 | 1 | 723.54 | 723.54 | N | Manual | Manual
1383 | CJ19-3-150-10-230 | Contactor corrección factor potencia 3P Ith=200A 1NA 230Vca | Precios PVP 2024 | 1 | 661.63 | 661.63 | N | Manual | Manual
1384 | CJ19-3-150-10-380 | Contactor corrección factor potencia 3P Ith=200A 1NA 380Vca | Precios PVP 2024 | 1 | 723.54 | 723.54 | N | Manual | Manual
1385 | CJ19-3-170-01-110 | Contactor corrección factor potencia 3P 275A 1NC 110Vca | Precios PVP 2024 | 1 | 718.4 | 718.4 | N | Manual | Manual
1386 | CJ19-3-170-01-127 | Contactor corrección factor potencia 3P 275A 1NC 127Vca | Precios PVP 2024 | 1 | 718.4 | 718.4 | N | Manual | Manual
1387 | CJ19-3-170-01-220 | Contactor corrección factor potencia 3P 275A 1NC 220Vca | Precios PVP 2024 | 1 | 785.62 | 785.62 | N | Manual | Manual
1388 | CJ19-3-170-01-380 | Contactor corrección factor potencia 3P 275A 1NC 380Vca | Precios PVP 2024 | 1 | 785.62 | 785.62 | N | Manual | Manual
1389 | CJ19-3-170-10-110 | Contactor corrección factor potencia 3P 275A 1NA 110Vca | Precios PVP 2024 | 1 | 718.4 | 718.4 | N | Manual | Manual
1390 | CJ19-3-170-10-127 | Contactor corrección factor potencia 3P 275A 1NA 127Vca | Precios PVP 2024 | 1 | 718.4 | 718.4 | N | Manual | Manual
1391 | CJ19-3-170-10-220 | Contactor corrección factor potencia 3P 275A 1NA 220Vca | Precios PVP 2024 | 1 | 785.62 | 785.62 | N | Manual | Manual
1392 | CJ19-3-170-10-230 | Contactor corrección factor potencia 3P Ith=275A 1NA 230Vca | Precios PVP 2024 | 1 |  |  | N | Manual | Manual
1393 | CJ19-3-170-10-380 | Contactor corrección factor potencia 3P Ith=275A 1NA 380Vca | Precios PVP 2024 | 1 | 785.62 | 785.62 | N | Manual | Manual
1394 | CJ19-3-170-12-230 | Contactor corrección factor potencia 3P Ith=275A 1NA/2NC 230Vca | Precios PVP 2024 | 1 |  |  | N | Manual | Manual
1395 | CJ19-3-25-02-110 | Contactor corrección factor potencia 3P 25A 2NC 110Vca | Precios PVP 2024 | 1 | 88.54 | 88.54 | N | Manual | Manual
1396 | CJ19-3-25-02-230 | Contactor corrección factor potencia 3P 25A 2NC 230Vca | Precios PVP 2024 | 1 | 96.83 | 96.83 | N | Manual | Manual
1397 | CJ19-3-25-02-24 | Contactor corrección factor potencia 3P 25A 2NC 24Vca | Precios PVP 2024 | 1 | 88.54 | 88.54 | N | Manual | Manual
1398 | CJ19-3-25-02-400 | Contactor corrección factor potencia 3P 25A 2NC 400Vca | Precios PVP 2024 | 1 | 96.83 | 96.83 | N | Manual | Manual
1399 | CJ19-3-25-02-48 | Contactor corrección factor potencia 3P 25A 2NC 48Vca | Precios PVP 2024 | 1 | 88.54 | 88.54 | N | Manual | Manual
1400 | CJ19-3-25-11-110 | Contactor corrección factor potencia 3P 25A 1NA+1NC 110Vca | Precios PVP 2024 | 1 | 88.54 | 88.54 | N | Manual | Manual
1401 | CJ19-3-25-11-230 | Contactor corrección factor potencia 3P 25A 1NA+1NC 230Vca | Precios PVP 2024 | 1 | 96.83 | 96.83 | N | Manual | Manual
1402 | CJ19-3-25-11-24 | Contactor corrección factor potencia 3P 25A 1NA+1NC 24Vca | Precios PVP 2024 | 1 | 88.54 | 88.54 | N | Manual | Manual
1403 | CJ19-3-25-11-400 | Contactor corrección factor potencia 3P 25A 1NA+1NC 400Vca | Precios PVP 2024 | 1 | 96.83 | 96.83 | N | Manual | Manual
1404 | CJ19-3-25-11-48 | Contactor corrección factor potencia 3P 25A 1NA+1NC 48Vca | Precios PVP 2024 | 1 | 88.54 | 88.54 | N | Manual | Manual
1405 | CJ19-3-25-20-110 | Contactor corrección factor potencia 3P 25A 2NA 110Vca | Precios PVP 2024 | 1 | 88.54 | 88.54 | N | Manual | Manual
1406 | CJ19-3-25-20-230 | Contactor corrección factor potencia 3P 25A 2NA 230Vca | Precios PVP 2024 | 1 | 96.83 | 96.83 | N | Manual | Manual
1407 | CJ19-3-25-20-24 | Contactor corrección factor potencia 3P 25A 2NA 24Vca | Precios PVP 2024 | 1 | 88.54 | 88.54 | N | Manual | Manual
1408 | CJ19-3-25-20-400 | Contactor corrección factor potencia 3P 25A 2NA 400Vca | Precios PVP 2024 | 1 | 96.83 | 96.83 | N | Manual | Manual
1409 | CJ19-3-25-20-48 | Contactor corrección factor potencia 3P 25A 2NA 48Vca | Precios PVP 2024 | 1 | 88.54 | 88.54 | N | Manual | Manual
1410 | CJ19-3-31-11-110 | Contactor corrección factor potencia 3P 32A 1NA+1NC 110Vca | Precios PVP 2024 | 1 |  |  | N | Manual | Manual
1411 | CJ19-3-31-11-230 | Contactor corrección factor potencia 3P 32A 1NA+1NC 230Vca | Precios PVP 2024 | 1 |  |  | N | Manual | Manual
1412 | CJ19-3-31-11-24 | Contactor corrección factor potencia 3P 32A 1NA+1NC 24Vca | Precios PVP 2024 | 1 |  |  | N | Manual | Manual
1413 | CJ19-3-31-11-400 | Contactor corrección factor potencia 3P 32A 1NA+1NC 400Vca | Precios PVP 2024 | 1 |  |  | N | Manual | Manual
1414 | CJ19-3-31-11-48 | Contactor corrección factor potencia 3P 32A 1NA+1NC 48Vca | Precios PVP 2024 | 1 |  |  | N | Manual | Manual
1415 | CJ19-3-32-02-110 | Contactor corrección factor potencia 3P 32A 2NC 110Vca | Precios PVP 2024 | 1 | 120.34 | 120.34 | N | Manual | Manual
1416 | CJ19-3-32-02-230 | Contactor corrección factor potencia 3P 32A 2NC 230Vca | Precios PVP 2024 | 1 | 131.59 | 131.59 | N | Manual | Manual
1417 | CJ19-3-32-02-24 | Contactor corrección factor potencia 3P 32A 2NC 24Vca | Precios PVP 2024 | 1 | 120.34 | 120.34 | N | Manual | Manual
1418 | CJ19-3-32-02-400 | Contactor corrección factor potencia 3P 32A 2NC 400Vca | Precios PVP 2024 | 1 | 131.59 | 131.59 | N | Manual | Manual
1419 | CJ19-3-32-02-48 | Contactor corrección factor potencia 3P 32A 2NC 48Vca | Precios PVP 2024 | 1 | 120.34 | 120.34 | N | Manual | Manual
1420 | CJ19-3-32-11-110 | Contactor corrección factor potencia 3P 32A 1NA+1NC 110Vca | Precios PVP 2024 | 1 | 120.34 | 120.34 | N | Manual | Manual
1421 | CJ19-3-32-11-230 | Contactor corrección factor potencia 3P 32A 1NA+1NC 230Vca | Precios PVP 2024 | 1 | 131.59 | 131.59 | N | Manual | Manual
1422 | CJ19-3-32-11-24 | Contactor corrección factor potencia 3P 32A 1NA+1NC 24Vca | Precios PVP 2024 | 1 | 120.34 | 120.34 | N | Manual | Manual
1423 | CJ19-3-32-11-400 | Contactor corrección factor potencia 3P 32A 1NA+1NC 400Vca | Precios PVP 2024 | 1 | 131.59 | 131.59 | N | Manual | Manual
1424 | CJ19-3-32-11-48 | Contactor corrección factor potencia 3P 32A 1NA+1NC 48Vca | Precios PVP 2024 | 1 | 120.34 | 120.34 | N | Manual | Manual
1425 | CJ19-3-32-20-110 | Contactor corrección factor potencia 3P 32A 2NA 110Vca | Precios PVP 2024 | 1 | 120.34 | 120.34 | N | Manual | Manual
1426 | CJ19-3-32-20-230 | Contactor corrección factor potencia 3P 32A 2NA 230Vca | Precios PVP 2024 | 1 | 131.59 | 131.59 | N | Manual | Manual
1427 | CJ19-3-32-20-24 | Contactor corrección factor potencia 3P 32A 2NA 24Vca | Precios PVP 2024 | 1 | 120.34 | 120.34 | N | Manual | Manual
1428 | CJ19-3-32-20-400 | Contactor corrección factor potencia 3P 32A 2NA 400Vca | Precios PVP 2024 | 1 | 131.59 | 131.59 | N | Manual | Manual
1429 | CJ19-3-32-20-48 | Contactor corrección factor potencia 3P 32A 2NA 48Vca | Precios PVP 2024 | 1 | 120.34 | 120.34 | N | Manual | Manual
1430 | CJ19-3-43-02-110 | Contactor corrección factor potencia 3P 40A 2NC 110Vca | Precios PVP 2024 | 1 | 141.35 | 141.35 | N | Manual | Manual
1431 | CJ19-3-43-02-230 | Contactor corrección factor potencia 3P 40A 2NC 230Vca | Precios PVP 2024 | 1 | 154.56 | 154.56 | N | Manual | Manual
1432 | CJ19-3-43-02-24 | Contactor corrección factor potencia 3P 40A 2NC 24Vca | Precios PVP 2024 | 1 | 141.35 | 141.35 | N | Manual | Manual
1433 | CJ19-3-43-02-400 | Contactor corrección factor potencia 3P 40A 2NC 400Vca | Precios PVP 2024 | 1 | 154.56 | 154.56 | N | Manual | Manual
1434 | CJ19-3-43-02-48 | Contactor corrección factor potencia 3P 40A 2NC 48Vca | Precios PVP 2024 | 1 | 141.35 | 141.35 | N | Manual | Manual
1435 | CJ19-3-43-11-110 | Contactor corrección factor potencia 3P 40A 1NA+1NC 110Vca | Precios PVP 2024 | 1 | 141.35 | 141.35 | N | Manual | Manual
1436 | CJ19-3-43-11-230 | Contactor corrección factor potencia 3P 40A 1NA+1NC 230Vca | Precios PVP 2024 | 1 | 154.56 | 154.56 | N | Manual | Manual
1437 | CJ19-3-43-11-24 | Contactor corrección factor potencia 3P 40A 1NA+1NC 24Vca | Precios PVP 2024 | 1 | 141.35 | 141.35 | N | Manual | Manual
1438 | CJ19-3-43-11-400 | Contactor corrección factor potencia 3P 40A 1NA+1NC 400Vca | Precios PVP 2024 | 1 | 154.56 | 154.56 | N | Manual | Manual
1439 | CJ19-3-43-11-48 | Contactor corrección factor potencia 3P 40A 1NA+1NC 48Vca | Precios PVP 2024 | 1 | 141.35 | 141.35 | N | Manual | Manual
1440 | CJ19-3-43-20-110 | Contactor corrección factor potencia 3P 40A 2NA 110Vca | Precios PVP 2024 | 1 | 141.35 | 141.35 | N | Manual | Manual
1441 | CJ19-3-43-20-230 | Contactor corrección factor potencia 3P 40A 2NA 230Vca | Precios PVP 2024 | 1 | 154.56 | 154.56 | N | Manual | Manual
1442 | CJ19-3-43-20-24 | Contactor corrección factor potencia 3P 40A 2NA 24Vca | Precios PVP 2024 | 1 | 141.35 | 141.35 | N | Manual | Manual
1443 | CJ19-3-43-20-400 | Contactor corrección factor potencia 3P 40A 2NA 400Vca | Precios PVP 2024 | 1 | 154.56 | 154.56 | N | Manual | Manual
1444 | CJ19-3-43-20-48 | Contactor corrección factor potencia 3P 40A 2NA 48Vca | Precios PVP 2024 | 1 | 141.35 | 141.35 | N | Manual | Manual
1445 | CJ19-3-63-12-110 | Contactor corrección factor potencia 3P 63A 1NA+2NC 110Vca | Precios PVP 2024 | 1 | 174.73 | 174.73 | N | Manual | Manual
1446 | CJ19-3-63-12-230 | Contactor corrección factor potencia 3P 63A 1NA+2NC 230Vca | Precios PVP 2024 | 1 | 191.08 | 191.08 | N | Manual | Manual
1447 | CJ19-3-63-12-24 | Contactor corrección factor potencia 3P 63A 1NA+2NC 24Vca | Precios PVP 2024 | 1 | 174.73 | 174.73 | N | Manual | Manual
1448 | CJ19-3-63-12-400 | Contactor corrección factor potencia 3P 63A 1NA+2NC 400Vca | Precios PVP 2024 | 1 | 191.08 | 191.08 | N | Manual | Manual
1449 | CJ19-3-63-12-48 | Contactor corrección factor potencia 3P 63A 1NA+2NC 48Vca | Precios PVP 2024 | 1 | 174.73 | 174.73 | N | Manual | Manual
1450 | CJ19-3-63-21-110 | Contactor corrección factor potencia 3P 63A 2NA+1NC 110Vca | Precios PVP 2024 | 1 | 174.73 | 174.73 | N | Manual | Manual
1451 | CJ19-3-63-21-230 | Contactor corrección factor potencia 3P 63A 2NA+1NC 230Vca | Precios PVP 2024 | 1 | 191.08 | 191.08 | N | Manual | Manual
1452 | CJ19-3-63-21-24 | Contactor corrección factor potencia 3P 63A 2NA+1NC 24Vca | Precios PVP 2024 | 1 | 174.73 | 174.73 | N | Manual | Manual
1453 | CJ19-3-63-21-400 | Contactor corrección factor potencia 3P 63A 2NA+1NC 630Vca | Precios PVP 2024 | 1 | 191.08 | 191.08 | N | Manual | Manual
1454 | CJ19-3-63-21-48 | Contactor corrección factor potencia 3P 63A 2NA+1NC 48Vca | Precios PVP 2024 | 1 | 174.73 | 174.73 | N | Manual | Manual
1455 | CJ19-3-95-12-110 | Contactor corrección factor potencia 3P 95A 1NA+2NC 110Vca | Precios PVP 2024 | 1 | 410.59 | 410.59 | N | Manual | Manual
1456 | CJ19-3-95-12-230 | Contactor corrección factor potencia 3P 95A 1NA+2NC 230Vca | Precios PVP 2024 | 1 | 449 | 449 | N | Manual | Manual
1457 | CJ19-3-95-12-24 | Contactor corrección factor potencia 3P 95A 1NA+2NC 24Vca | Precios PVP 2024 | 1 | 410.59 | 410.59 | N | Manual | Manual
1458 | CJ19-3-95-12-400 | Contactor corrección factor potencia 3P 95A 1NA+2NC 400Vca | Precios PVP 2024 | 1 | 449 | 449 | N | Manual | Manual
1459 | CJ19-3-95-12-48 | Contactor corrección factor potencia 3P 95A 1NA+2NC 48Vca | Precios PVP 2024 | 1 | 410.59 | 410.59 | N | Manual | Manual
1460 | CJ19-3-95-21-110 | Contactor corrección factor potencia 3P 95A 2NA+1NC 110Vca | Precios PVP 2024 | 1 | 410.59 | 410.59 | N | Manual | Manual
1461 | CJ19-3-95-21-230 | Contactor corrección factor potencia 3P 95A 2NA+1NC 230Vca | Precios PVP 2024 | 1 | 449 | 449 | N | Manual | Manual
1462 | CJ19-3-95-21-24 | Contactor corrección factor potencia 3P 95A 2NA+1NC 24Vca | Precios PVP 2024 | 1 | 410.59 | 410.59 | N | Manual | Manual
1463 | CJ19-3-95-21-400 | Contactor corrección factor potencia 3P 95A 2NA+1NC 400Vca | Precios PVP 2024 | 1 | 449 | 449 | N | Manual | Manual
1464 | CJ19-3-95-21-48 | Contactor corrección factor potencia 3P 95A 2NA+1NC 48Vca | Precios PVP 2024 | 1 | 410.59 | 410.59 | N | Manual | Manual
1465 | C-KITSOLAR-MAT16 | Folleto Díptico KIT Solar Matelec 2016 | Precios PVP 2024 | 1 |  |  | N | Manual | Manual
1466 | C-LEAFLET | Folleto Chint Electrics Fiabilidad sin excepciones | Precios PVP 2024 | 1 |  |  | N | Manual | Manual
1467 | C-LEAFLET_REACTIVA | CUADRIPTICO DE BATERIAS DE CONDENSADORES | Precios PVP 2024 | 1 |  |  | N | Manual | Manual
1468 | CLN 30M8-20 | ISO COLUMNA ESPACIADORA H30M8 D20 - COLOR NEGRO-V0 HF | Precios PVP 2024 | 1 |  |  | N | Manual | Manual
1469 | CLN 50M6-20 | ISO COLUMNA ESPACIADORA H50M6 D20 - COLOR NEGRO-V0 HF | Precios PVP 2024 | 1 |  |  | N | Manual | Manual
1470 | CM/BFA-150/1000 | Bastidor montaje interruptores caja moldeada 150x1000mm | Precios PVP 2024 | 1 |  |  | N | Manual | Manual
1471 | CM/BFA-150/800 | Bastidor montaje interruptores caja moldeada 150x800mm | Precios PVP 2024 | 1 |  |  | N | Manual | Manual
1472 | CM/BFA-20/67 | Bastidor montaje interruptores caja moldeada 200x800mm | Precios PVP 2024 | 1 |  |  | N | Manual | Manual
1473 | CM/BFA-20/890 | Bastidor montaje interruptores caja moldeada 200x700mm | Precios PVP 2024 | 1 |  |  | N | Manual | Manual
1474 | CM/BFA-200/1000 | Bastidor montaje interruptores caja moldeada 200x1000mm | Precios PVP 2024 | 1 |  |  | N | Manual | Manual
1475 | CM/BFA-200/600 | Bastidor montaje interruptores caja moldeada 200x600mm | Precios PVP 2024 | 1 |  |  | N | Manual | Manual
1476 | CM/BFA-200/800 | Bastidor montaje interruptores caja moldeada 200x800mm | Precios PVP 2024 | 1 |  |  | N | Manual | Manual
1477 | CM/BFA-200/900 | Bastidor montaje interruptores caja moldeada 200x900mm | Precios PVP 2024 | 1 |  |  | N | Manual | Manual
1478 | CM/BFA-30/67 | Bastidor montaje interruptores caja moldeada 300x1000mm | Precios PVP 2024 | 1 |  |  | N | Manual | Manual
1479 | CM/BFA-30/890 | Bastidor montaje interruptores caja moldeada 300x800/900x/1000mm | Precios PVP 2024 | 1 |  |  | N | Manual | Manual
1480 | CM/BFA-300/1000 | Bastidor montaje interruptores caja moldeada 300x1000mm | Precios PVP 2024 | 1 |  |  | N | Manual | Manual
1481 | CM/BFA-300/600 | Bastidor montaje interruptores caja moldeada 300x600mm | Precios PVP 2024 | 1 |  |  | N | Manual | Manual
1482 | CM/BFA-300/800 | Bastidor montaje interruptores caja moldeada 300x800mm | Precios PVP 2024 | 1 |  |  | N | Manual | Manual
1483 | CM/BFA-300/900 | Bastidor montaje interruptores caja moldeada 300x900mm | Precios PVP 2024 | 1 |  |  | N | Manual | Manual
1484 | CM/BFA-40/100 | Bastidor montaje interruptores caja moldeada 400x1000mm | Precios PVP 2024 | 1 |  |  | N | Manual | Manual
1485 | CM/BFA-40/80 | Bastidor montaje interruptores caja moldeada 400x800mm | Precios PVP 2024 | 1 |  |  | N | Manual | Manual
1486 | CM/BFA-400/1000 | Bastidor montaje interruptores caja moldeada 400x1000mm | Precios PVP 2024 | 1 |  |  | N | Manual | Manual
1487 | CM/BFA-400/600 | Bastidor montaje interruptores caja moldeada 400x600mm | Precios PVP 2024 | 1 |  |  | N | Manual | Manual
1488 | CM/BFA-400/800 | Bastidor montaje interruptores caja moldeada 400x800mm | Precios PVP 2024 | 1 |  |  | N | Manual | Manual
1489 | CM/BFA-45/10 | Bastidor montaje interruptores caja moldeada 450x1000mm | Precios PVP 2024 | 1 |  |  | N | Manual | Manual
1490 | CM/BFA-45/67 | Bastidor montaje interruptores caja moldeada 450x600mm | Precios PVP 2024 | 1 |  |  | N | Manual | Manual
1491 | CM/BFA-45/890 | Bastidor montaje interruptores caja moldeada 450x900mm | Precios PVP 2024 | 1 |  |  | N | Manual | Manual
1492 | CM/BFAB-104 | Bastidor fijación interruptores en bancada 1000x400mm | Precios PVP 2024 | 1 |  |  | N | Manual | Manual
1493 | CM/BFAB-105 | Bastidor fijación interrruptores en bancada 1000x500mm | Precios PVP 2024 | 1 |  |  | N | Manual | Manual
1494 | CM/BFAB-106 | Bastidor fijación interruptores en bancada 1000x600mm | Precios PVP 2024 | 1 |  |  | N | Manual | Manual
1495 | CM/BFAB-107 | Bastidor fijación interruptores en bancada 1000x700mm | Precios PVP 2024 | 1 |  |  | N | Manual | Manual
1496 | CM/BFAB-108 | Bastidor fijación interruptores en bancada 1000x800mm | Precios PVP 2024 | 1 |  |  | N | Manual | Manual
1497 | CM/BFAB-64 | Bastidor fijación interruptores en bancada 600x400mm | Precios PVP 2024 | 1 |  |  | N | Manual | Manual
1498 | CM/BFAB-65 | Bastidor fijación interruptores en bancada 600x500mm | Precios PVP 2024 | 1 |  |  | N | Manual | Manual
1499 | CM/BFAB-66 | Bastidor fijación interruptores en bancada 600x600mm | Precios PVP 2024 | 1 |  |  | N | Manual | Manual
1500 | CM/BFAB-67 | Bastidor fijación interruptores en bancada 600x700mm | Precios PVP 2024 | 1 |  |  | N | Manual | Manual
1501 | CM/BFAB-68 | Bastidor fijación interruptores en bancada 600x800mm | Precios PVP 2024 | 1 |  |  | N | Manual | Manual
1502 | CM/BFAB-74 | Bastidor fijación interruptores en bancada 700x400mm | Precios PVP 2024 | 1 |  |  | N | Manual | Manual
1503 | CM/BFAB-75 | Bastidor fijación interruptores en bancada 700x500mm | Precios PVP 2024 | 1 |  |  | N | Manual | Manual
1504 | CM/BFAB-76 | Bastidor fijación interruptores en bancada 700x600mm | Precios PVP 2024 | 1 |  |  | N | Manual | Manual
1505 | CM/BFAB-77 | Bastidor fijación interruptores en bancada 700x700mm | Precios PVP 2024 | 1 |  |  | N | Manual | Manual
1506 | CM/BFAB-78 | Bastidor fijación interruptores en bancada 700x800mm | Precios PVP 2024 | 1 |  |  | N | Manual | Manual
1507 | CM/BFAB-84 | Bastidor fijación interruptores en bancada 800x400mm | Precios PVP 2024 | 1 |  |  | N | Manual | Manual
1508 | CM/BFAB-85 | Bastidor fijación interruptores en bancada 800x500mm | Precios PVP 2024 | 1 |  |  | N | Manual | Manual
1509 | CM/BFAB-86 | Bastidor fijación interruptores en bancada 800x600mm | Precios PVP 2024 | 1 |  |  | N | Manual | Manual
1510 | CM/BFAB-87 | Bastidor fijación interruptores en bancada 800x700mm | Precios PVP 2024 | 1 |  |  | N | Manual | Manual
1511 | CM/BFAB-88 | Bastidor fijación interruptores en bancada 800x800mm | Precios PVP 2024 | 1 |  |  | N | Manual | Manual
1512 | CM/BFAB-94 | Bastidor fijación interruptores en bancada 900x400mm | Precios PVP 2024 | 1 |  |  | N | Manual | Manual
1513 | CM/BFAB-95 | Bastidor fijación interruptores en bancada 900x500mm | Precios PVP 2024 | 1 |  |  | N | Manual | Manual
1514 | CM/BFAB-96 | Bastidor fijación interruptores en bancada 900x600mm | Precios PVP 2024 | 1 |  |  | N | Manual | Manual
1515 | CM/BFAB-97 | Bastidor fijación interruptores en bancada 900x700mm | Precios PVP 2024 | 1 |  |  | N | Manual | Manual
1516 | CM/BFAB-98 | Bastidor fijación interruptores en bancada 900x800mm | Precios PVP 2024 | 1 |  |  | N | Manual | Manual
1517 | CM/BZ | Bandeja base par armarios sin zócalo | Precios PVP 2024 | 1 |  |  | N | Manual | Manual
1518 | CM/CH-11 | Chasis modular fijo 1800x1000mm 40 módulos por fila | Precios PVP 2024 | 1 |  |  | N | Manual | Manual
1519 | CM/CH-18 | Chasis modular fijo 1800x800mm 30 módulos por fila | Precios PVP 2024 | 1 |  |  | N | Manual | Manual
1520 | CM/CH-21 | Chasis modular fijo 2000x1000mm 40 módulos por fila | Precios PVP 2024 | 1 |  |  | N | Manual | Manual
1521 | CM/CH-26 | Chasis modular fijo 2000x600mm 20 módulos por fila | Precios PVP 2024 | 1 |  |  | N | Manual | Manual
1522 | CM/CH-27 | Chasis modular fijo 2000x700 mm 24 módulos por fila | Precios PVP 2024 | 1 |  |  | N | Manual | Manual
1523 | CM/CH-28 | Chasis modular fijo 2000x800mm 30 módulos por fila | Precios PVP 2024 | 1 |  |  | N | Manual | Manual
1524 | CM/CH-29 | Chasis modular fijo 2000x900mm 36 módulos por fila | Precios PVP 2024 | 1 |  |  | N | Manual | Manual
1525 | CM/CHP-11 | Chasis modular pivotante 1800x1000mm 40 módulos por fila | Precios PVP 2024 | 1 |  |  | N | Manual | Manual
1526 | CM/CHP-18 | Chasis modular pivotante 1800x800mm 30 módulos por fila | Precios PVP 2024 | 1 |  |  | N | Manual | Manual
1527 | CM/CHP-21 | Chasis modular pivotante 2000x1000mm 40 módulos por fila | Precios PVP 2024 | 1 |  |  | N | Manual | Manual
1528 | CM/CHP-26 | Chasis modular pivotante 2000x600mm 20 módulos por fila | Precios PVP 2024 | 1 |  |  | N | Manual | Manual
1529 | CM/CHP-27 | Chasis modular pivotante 2000x700 mm 24 módulos por fila | Precios PVP 2024 | 1 |  |  | N | Manual | Manual
1530 | CM/CHP-28 | Chasis modular pivotante 2000x800mm 30 módulos por fila | Precios PVP 2024 | 1 |  |  | N | Manual | Manual
1531 | CM/CHP-29 | Chasis modular pivotante 2000x900mm 36 módulos por fila | Precios PVP 2024 | 1 |  |  | N | Manual | Manual
1532 | CM/LT-14 | Conjunto de 2 laterales 1800x400mm | Precios PVP 2024 | 1 |  |  | N | Manual | Manual
1533 | CM/LT-16 | Conjunto de 2 laterales 1800x600mm | Precios PVP 2024 | 1 |  |  | N | Manual | Manual
1534 | CM/LT-24 | Par de 2 laterales para armario de 2000x400mm | Precios PVP 2024 | 1 |  |  | N | Manual | Manual
1535 | CM/LT-25 | Conjunto de 2 laterales 2000x500mm | Precios PVP 2024 | 1 |  |  | N | Manual | Manual
1536 | CM/LT-26 | Conjunto de 2 laterales 2000x600mm | Precios PVP 2024 | 1 |  |  | N | Manual | Manual
1537 | CM/LT-27 | Conjunto de 2 laterales 2000x700mm | Precios PVP 2024 | 1 |  |  | N | Manual | Manual
1538 | CM/LT-28 | Conjunto de 2 laterales 2000x800mm | Precios PVP 2024 | 1 |  |  | N | Manual | Manual
1539 | CM/PI-11 | Puerta interior 1800x1000mm | Precios PVP 2024 | 1 |  |  | N | Manual | Manual
1540 | CM/PI-18 | Puerta interior 1800x800mm | Precios PVP 2024 | 1 |  |  | N | Manual | Manual
1541 | CM/PI-21 | Puerta interior 2000x1000mm | Precios PVP 2024 | 1 |  |  | N | Manual | Manual
1542 | CM/PI-26 | Puerta interior 2000x600mm | Precios PVP 2024 | 1 |  |  | N | Manual | Manual
1543 | CM/PI-27 | Puerta interior 2000x700mm | Precios PVP 2024 | 1 |  |  | N | Manual | Manual
1544 | CM/PI-28 | Puerta interior 2000x800mm | Precios PVP 2024 | 1 |  |  | N | Manual | Manual
1545 | CM/PI-29 | Puerta interior 2000x900mm | Precios PVP 2024 | 1 |  |  | N | Manual | Manual
1546 | CM/PL-11 | Placa de montaje para armario CM 1800x600mm | Precios PVP 2024 | 1 |  |  | N | Manual | Manual
1547 | CM/PL-18 | Placa de montaje para armario CM 1800x400mm | Precios PVP 2024 | 1 |  |  | N | Manual | Manual
1548 | CM/PL-21 | Placa de montaje para armario CM 2000x800mm | Precios PVP 2024 | 1 |  |  | N | Manual | Manual
1549 | CM/PL-23 | Placa de montaje para armario CM 2000x1000mm | Precios PVP 2024 | 1 |  |  | N | Manual | Manual
1550 | CM/PL-26 | Placa de montaje para armario CM de 2000x400mm | Precios PVP 2024 | 1 |  |  | N | Manual | Manual
1551 | CM/PL-27 | Placa de montaje para armario CM 2000x500mm | Precios PVP 2024 | 1 |  |  | N | Manual | Manual
1552 | CM/PL-28 | Placa de montaje para armario CM de 2000x600mm | Precios PVP 2024 | 1 |  |  | N | Manual | Manual
1553 | CM/PL-29 | Placa de montaje para armario CM de 2000x700mm | Precios PVP 2024 | 1 |  |  | N | Manual | Manual
1554 | CM/PMP-30/100 | Placa de montaje parcial 1000x300mm | Precios PVP 2024 | 1 |  |  | N | Manual | Manual
1555 | CM/PMP-30/60 | Placa de montaje parcial 600x300mm | Precios PVP 2024 | 1 |  |  | N | Manual | Manual
1556 | CM/PMP-30/70 | Placa de montaje parcial 700x300mm | Precios PVP 2024 | 1 |  |  | N | Manual | Manual
1557 | CM/PMP-30/80 | Placa de montaje parcial 800x300mm | Precios PVP 2024 | 1 |  |  | N | Manual | Manual
1558 | CM/PMP-30/90 | Placa de montaje parcial 900x300mm | Precios PVP 2024 | 1 |  |  | N | Manual | Manual
1559 | CM/PMP-35/80 | Placa de montaje parcial 800x350mm | Precios PVP 2024 | 1 |  |  | N | Manual | Manual
1560 | CM/PMP-45/100 | Placa de montaje parcial 1000x450mm | Precios PVP 2024 | 1 |  |  | N | Manual | Manual
1561 | CM/PMP-45/60 | Placa de montaje parcial 600x450mm | Precios PVP 2024 | 1 |  |  | N | Manual | Manual
1562 | CM/PMP-45/70 | Placa de montaje parcial 700x450mm | Precios PVP 2024 | 1 |  |  | N | Manual | Manual
1563 | CM/PMP-45/80 | Placa de montaje parcial 800x450mm | Precios PVP 2024 | 1 |  |  | N | Manual | Manual
1564 | CM/PMP-45/90 | Placa de montaje parcial 900x450mm | Precios PVP 2024 | 1 |  |  | N | Manual | Manual
1565 | CM/PMP-60/100 | Placa de montaje parcial 1000x600mm | Precios PVP 2024 | 1 |  |  | N | Manual | Manual
1566 | CM/PMP-60/60 | Placa de montaje parcial 600x600mm | Precios PVP 2024 | 1 |  |  | N | Manual | Manual
1567 | CM/PMP-60/70 | Placa de montaje parcial 700x600mm | Precios PVP 2024 | 1 |  |  | N | Manual | Manual
1568 | CM/PMP-60/80 | Placa de montaje parcial 800x600mm | Precios PVP 2024 | 1 |  |  | N | Manual | Manual
1569 | CM/PMP-60/90 | Placa de montaje parcial 900x600mm | Precios PVP 2024 | 1 |  |  | N | Manual | Manual
1570 | CM/TEC-104 | Bandeja entrada cables inferior deslizante 1000x400mm mm | Precios PVP 2024 | 1 |  |  | N | Manual | Manual
1571 | CM/TEC-105 | Bandeja entrada cables inferior deslizante 1000x500mm mm | Precios PVP 2024 | 1 |  |  | N | Manual | Manual
1572 | CM/TEC-106 | Bandeja entrada cables inferior deslizante 1000x600mm mm | Precios PVP 2024 | 1 |  |  | N | Manual | Manual
1573 | CM/TEC-107 | Bandeja entrada cables inferior deslizante 1000x700mm mm | Precios PVP 2024 | 1 |  |  | N | Manual | Manual
1574 | CM/TEC-108 | Bandeja entrada cables inferior deslizante 1000x800mm mm | Precios PVP 2024 | 1 |  |  | N | Manual | Manual
1575 | CM/TEC-64 | Bandeja entrada cables inferior deslizante 600x400mm mm | Precios PVP 2024 | 1 |  |  | N | Manual | Manual
1576 | CM/TEC-65 | Bandeja entrada cables inferior deslizante 600x500mm mm | Precios PVP 2024 | 1 |  |  | N | Manual | Manual
1577 | CM/TEC-66 | Bandeja entrada cables inferior deslizante 600x600mm mm | Precios PVP 2024 | 1 |  |  | N | Manual | Manual
1578 | CM/TEC-67 | Bandeja entrada cables inferior deslizante 600x800mm mm | Precios PVP 2024 | 1 |  |  | N | Manual | Manual
1579 | CM/TEC-74 | Bandeja entrada cables inferior deslizante 700x400mm mm | Precios PVP 2024 | 1 |  |  | N | Manual | Manual
1580 | CM/TEC-75 | Bandeja entrada cables inferior deslizante 700x500mm mm | Precios PVP 2024 | 1 |  |  | N | Manual | Manual
1581 | CM/TEC-76 | Bandeja entrada cables inferior deslizante 700x600mm mm | Precios PVP 2024 | 1 |  |  | N | Manual | Manual
1582 | CM/TEC-77 | Bandeja entrada cables inferior deslizante 700x700mm mm | Precios PVP 2024 | 1 |  |  | N | Manual | Manual
1583 | CM/TEC-78 | Bandeja entrada cables inferior deslizante 700x800mm mm | Precios PVP 2024 | 1 |  |  | N | Manual | Manual
1584 | CM/TEC-84 | Bandeja entrada cables inferior deslizante 800x400mm mm | Precios PVP 2024 | 1 |  |  | N | Manual | Manual
1585 | CM/TEC-85 | Bandeja entrada cables inferior deslizante 800x500mm mm | Precios PVP 2024 | 1 |  |  | N | Manual | Manual
1586 | CM/TEC-86 | Bandeja entrada cables inferior deslizante 800x600mm mm | Precios PVP 2024 | 1 |  |  | N | Manual | Manual
1587 | CM/TEC-87 | Bandeja entrada cables inferior deslizante 800x700mm mm | Precios PVP 2024 | 1 |  |  | N | Manual | Manual
1588 | CM/TEC-88 | Bandeja entrada cables inferior deslizante 800x800mm mm | Precios PVP 2024 | 1 |  |  | N | Manual | Manual
1589 | CM/TEC-94 | Bandeja entrada cables inferior deslizante 900x400mm mm | Precios PVP 2024 | 1 |  |  | N | Manual | Manual
1590 | CM/TEC-95 | Bandeja entrada cables inferior deslizante 900x500mm mm | Precios PVP 2024 | 1 |  |  | N | Manual | Manual
1591 | CM/TEC-96 | Bandeja entrada cables inferior deslizante 900x600mm mm | Precios PVP 2024 | 1 |  |  | N | Manual | Manual
1592 | CM/TEC-97 | Bandeja entrada cables inferior deslizante 900x700mm mm | Precios PVP 2024 | 1 |  |  | N | Manual | Manual
1593 | CM/TEC-98 | Bandeja entrada cables inferior deslizante 900x800mm mm | Precios PVP 2024 | 1 |  |  | N | Manual | Manual
1594 | CM/TM62 | Tapa mecanizada 600x250mm | Precios PVP 2024 | 1 |  |  | N | Manual | Manual
1595 | CM/TM64 | Tapa mecanizada 600x400mm | Precios PVP 2024 | 1 |  |  | N | Manual | Manual
1596 | CM/UNI1 | Pieza de unión en obra (normal) entre armarios CM | Precios PVP 2024 | 1 |  |  | N | Manual | Manual
1597 | CM/UNI2 | Pieza de unión en taller (reforzada) entre armarios CM | Precios PVP 2024 | 1 |  |  | N | Manual | Manual
1598 | CM/ZOC-104/100 | Zócalo 1000x400mm h=100mm | Precios PVP 2024 | 1 |  |  | N | Manual | Manual
1599 | CM/ZOC-104/200 | Zócalo 1000x400mm h=200mm | Precios PVP 2024 | 1 |  |  | N | Manual | Manual
1600 | CM/ZOC-105/100 | Zócalo 1000x500mm h=100mm | Precios PVP 2024 | 1 |  |  | N | Manual | Manual
1601 | CM/ZOC-105/200 | Zócalo 1000x500mm h=200mm | Precios PVP 2024 | 1 |  |  | N | Manual | Manual
1602 | CM/ZOC-106/100 | Zócalo 1000x600mm h=100mm | Precios PVP 2024 | 1 |  |  | N | Manual | Manual
1603 | CM/ZOC-106/200 | Zócalo 1000x600mm h=200mm | Precios PVP 2024 | 1 |  |  | N | Manual | Manual
1604 | CM/ZOC-107/100 | Zócalo 1000x700mm h=100mm | Precios PVP 2024 | 1 |  |  | N | Manual | Manual
1605 | CM/ZOC-107/200 | Zócalo 1000x700mm h=200mm | Precios PVP 2024 | 1 |  |  | N | Manual | Manual
1606 | CM/ZOC-108/100 | Zócalo 1000x800mm h=100mm | Precios PVP 2024 | 1 |  |  | N | Manual | Manual
1607 | CM/ZOC-108/200 | Zócalo 1000x800mm h=200mm | Precios PVP 2024 | 1 |  |  | N | Manual | Manual
1608 | CM/ZOC-64/100 | Zócalo 600x400mm h=100mm | Precios PVP 2024 | 1 |  |  | N | Manual | Manual
1609 | CM/ZOC-64/200 | Zócalo 600x400mm h=200mm | Precios PVP 2024 | 1 |  |  | N | Manual | Manual
1610 | CM/ZOC-65/100 | Zócalo 600x500mm h=100mm | Precios PVP 2024 | 1 |  |  | N | Manual | Manual
1611 | CM/ZOC-65/200 | Zócalo 600x500mm h=200mm | Precios PVP 2024 | 1 |  |  | N | Manual | Manual
1612 | CM/ZOC-66/100 | Zócalo 600x600mm h=100mm | Precios PVP 2024 | 1 |  |  | N | Manual | Manual
1613 | CM/ZOC-66/200 | Zócalo 600x600mm h=200mm | Precios PVP 2024 | 1 |  |  | N | Manual | Manual
1614 | CM/ZOC-67/100 | Zócalo 600x700mm h=100mm | Precios PVP 2024 | 1 |  |  | N | Manual | Manual
1615 | CM/ZOC-67/200 | Zócalo 600x800mm h=200mm | Precios PVP 2024 | 1 |  |  | N | Manual | Manual
1616 | CM/ZOC-68/100 | Zócalo 600x800mm h=100mm | Precios PVP 2024 | 1 |  |  | N | Manual | Manual
1617 | CM/ZOC-74/100 | Zócalo 700x400mm h=100mm | Precios PVP 2024 | 1 |  |  | N | Manual | Manual
1618 | CM/ZOC-74/200 | Zócalo 700x400mm h=200mm | Precios PVP 2024 | 1 |  |  | N | Manual | Manual
1619 | CM/ZOC-75/100 | Zócalo 700x500mm h=100mm | Precios PVP 2024 | 1 |  |  | N | Manual | Manual
1620 | CM/ZOC-75/200 | Zócalo 700x500mm h=200mm | Precios PVP 2024 | 1 |  |  | N | Manual | Manual
1621 | CM/ZOC-76/100 | Zócalo 700x600mm h=100mm | Precios PVP 2024 | 1 |  |  | N | Manual | Manual
1622 | CM/ZOC-76/200 | Zócalo 700x600mm h=200mm | Precios PVP 2024 | 1 |  |  | N | Manual | Manual
1623 | CM/ZOC-77/100 | Zócalo 700x700mm h=100mm | Precios PVP 2024 | 1 |  |  | N | Manual | Manual
1624 | CM/ZOC-77/200 | Zócalo 700x700mm h=200mm | Precios PVP 2024 | 1 |  |  | N | Manual | Manual
1625 | CM/ZOC-78/100 | Zócalo 700x800mm h=100mm | Precios PVP 2024 | 1 |  |  | N | Manual | Manual
1626 | CM/ZOC-78/200 | Zócalo 700x800mm h=200mm | Precios PVP 2024 | 1 |  |  | N | Manual | Manual
1627 | CM/ZOC-84/100 | Zócalo 800x400mm h=100mm | Precios PVP 2024 | 1 |  |  | N | Manual | Manual
1628 | CM/ZOC-84/200 | Zócalo 800x400mm h=200mm | Precios PVP 2024 | 1 |  |  | N | Manual | Manual
1629 | CM/ZOC-85/100 | Zócalo 800x500mm h=100mm | Precios PVP 2024 | 1 |  |  | N | Manual | Manual
1630 | CM/ZOC-85/200 | Zócalo 800x500mm h=200mm | Precios PVP 2024 | 1 |  |  | N | Manual | Manual
1631 | CM/ZOC-86/100 | Zócalo 800x600mm h=100mm | Precios PVP 2024 | 1 |  |  | N | Manual | Manual
1632 | CM/ZOC-86/200 | Zócalo 800x600mm h=200mm | Precios PVP 2024 | 1 |  |  | N | Manual | Manual
1633 | CM/ZOC-87/100 | Zócalo 800x700mm h=100mm | Precios PVP 2024 | 1 |  |  | N | Manual | Manual
1634 | CM/ZOC-87/200 | Zócalo 800x700mm h=200mm | Precios PVP 2024 | 1 |  |  | N | Manual | Manual
1635 | CM/ZOC-88/100 | Zócalo 800x800mm h=100mm | Precios PVP 2024 | 1 |  |  | N | Manual | Manual
1636 | CM/ZOC-88/200 | Zócalo 800x800mm h=200mm | Precios PVP 2024 | 1 |  |  | N | Manual | Manual
1637 | CM/ZOC-94/100 | Zócalo 900x400mm h=100mm | Precios PVP 2024 | 1 |  |  | N | Manual | Manual
1638 | CM/ZOC-94/200 | Zócalo 900x400mm h=200mm | Precios PVP 2024 | 1 |  |  | N | Manual | Manual
1639 | CM/ZOC-95/100 | Zócalo 900x500mm h=100mm | Precios PVP 2024 | 1 |  |  | N | Manual | Manual
1640 | CM/ZOC-95/200 | Zócalo 900x500mm h=200mm | Precios PVP 2024 | 1 |  |  | N | Manual | Manual
1641 | CM/ZOC-96/100 | Zócalo 900x600mm h=100mm | Precios PVP 2024 | 1 |  |  | N | Manual | Manual
1642 | CM/ZOC-96/200 | Zócalo 900x600mm h=200mm | Precios PVP 2024 | 1 |  |  | N | Manual | Manual
1643 | CM/ZOC-97/100 | Zócalo 900x700mm h=100mm | Precios PVP 2024 | 1 |  |  | N | Manual | Manual
1644 | CM/ZOC-97/200 | Zócalo 900x700mm h=200mm | Precios PVP 2024 | 1 |  |  | N | Manual | Manual
1645 | CM/ZOC-98/100 | Zócalo 900x800mm h=100mm | Precios PVP 2024 | 1 |  |  | N | Manual | Manual
1646 | CM/ZOC-98/200 | Zócalo 900x800mm h=200mm | Precios PVP 2024 | 1 |  |  | N | Manual | Manual
1647 | CM-114-PN | Armario metal.componible puerta normal 1800x1000x400mm | Precios PVP 2024 | 1 |  |  | N | Manual | Manual
1648 | CM-114-PT | Armario metal.componible puerta transparente 1800x1000x400mm | Precios PVP 2024 | 1 |  |  | N | Manual | Manual
1649 | CM-116-PN | Armario metal.componible puerta normal 1800x1000x600mm | Precios PVP 2024 | 1 |  |  | N | Manual | Manual
1650 | CM-116-PT | Armario metal.componible puerta transparente 1800x1000x600mm | Precios PVP 2024 | 1 |  |  | N | Manual | Manual
1651 | CM-184-PN | Armario metal.componible puerta normal 1800x800x400mm | Precios PVP 2024 | 1 |  |  | N | Manual | Manual
1652 | CM-184-PT | Armario metal.componible puerta transparente 1800x800x400mm | Precios PVP 2024 | 1 |  |  | N | Manual | Manual
1653 | CM-186-PN | Armario metal.componible puerta normal 1800x800x600mm | Precios PVP 2024 | 1 |  |  | N | Manual | Manual
1654 | CM-186-PT | Armario metal.componible puerta transparente 1800x800x600mm | Precios PVP 2024 | 1 |  |  | N | Manual | Manual
1655 | CM-214-PN | Armario metal.componible puerta normal 2000x1000x400mm | Precios PVP 2024 | 1 |  |  | N | Manual | Manual
1656 | CM-214-PT | Armario metal.componible puerta transparente 2000x1000x400mm | Precios PVP 2024 | 1 |  |  | N | Manual | Manual
1657 | CM-215-PN | Armario metal.componible puerta normal 2000x1000x500mm | Precios PVP 2024 | 1 |  |  | N | Manual | Manual
1658 | CM-215-PT | Armario metal.componible puerta transparente 2000x1000x500mm | Precios PVP 2024 | 1 |  |  | N | Manual | Manual
1659 | CM-216-PN | Armario metal.componible puerta normal 2000x1000x600mm | Precios PVP 2024 | 1 |  |  | N | Manual | Manual
1660 | CM-216-PT | Armario metal.componible puerta transparente 2000x1000x600mm | Precios PVP 2024 | 1 |  |  | N | Manual | Manual
1661 | CM-217-PN | Armario metal.componible puerta normal 2000x1000x700mm | Precios PVP 2024 | 1 |  |  | N | Manual | Manual
1662 | CM-217-PT | Armario metal.componible puerta transparente 2000x1000x700mm | Precios PVP 2024 | 1 |  |  | N | Manual | Manual
1663 | CM-218-PN | Armario metal.componible puerta normal 2000x1000x800mm | Precios PVP 2024 | 1 |  |  | N | Manual | Manual
1664 | CM-218-PT | Armario metal.componible puerta transparente 2000x1000x800mm | Precios PVP 2024 | 1 |  |  | N | Manual | Manual
1665 | CM-261/6-PN | Armario metal.componible puerta normal 2000x(650+150)x600mm | Precios PVP 2024 | 1 |  |  | N | Manual | Manual
1666 | CM-264-PN | Armario metal.componible puerta normal 2000x600x400mm | Precios PVP 2024 | 1 |  |  | N | Manual | Manual
1667 | CM-264-PT | Armario metal.componible puerta transparente 2000x600x400mm | Precios PVP 2024 | 1 |  |  | N | Manual | Manual
1668 | CM-265-PN | Armario metal.componible puerta normal 2000x600x500mm | Precios PVP 2024 | 1 |  |  | N | Manual | Manual
1669 | CM-265-PT | Armario metal.componible puerta transparente 2000x600x500mm | Precios PVP 2024 | 1 |  |  | N | Manual | Manual
1670 | CM-266-PN | Armario metal.componible puerta normal 2000x600x600mm | Precios PVP 2024 | 1 |  |  | N | Manual | Manual
1671 | CM-266-PT | Armario metal.componible puerta transparente 2000x600x600mm | Precios PVP 2024 | 1 |  |  | N | Manual | Manual
1672 | CM-267-PN | Armario metal.componible puerta normal 2000x600x700mm | Precios PVP 2024 | 1 |  |  | N | Manual | Manual
1673 | CM-267-PT | Armario metal.componible puerta transparente 2000x600x700mm | Precios PVP 2024 | 1 |  |  | N | Manual | Manual
1674 | CM-268-PN | Armario metal.componible puerta normal 2000x600x800mm | Precios PVP 2024 | 1 |  |  | N | Manual | Manual
1675 | CM-268-PT | Armario metal.componible puerta transparente 2000x600x800mm | Precios PVP 2024 | 1 |  |  | N | Manual | Manual
1676 | CM-274-PN | Armario metal.componible puerta normal 2000x700x400mm | Precios PVP 2024 | 1 |  |  | N | Manual | Manual
1677 | CM-274-PT | Armario metal.componible puerta transparente 2000x700x400mm | Precios PVP 2024 | 1 |  |  | N | Manual | Manual
1678 | CM-275-PN | Armario metal.componible puerta normal 2000x700x500mm | Precios PVP 2024 | 1 |  |  | N | Manual | Manual
1679 | CM-275-PT | Armario metal.componible puerta transparente 2000x700x500mm | Precios PVP 2024 | 1 |  |  | N | Manual | Manual
1680 | CM-276-PN | Armario metal.componible puerta normal 2000x700x700mm | Precios PVP 2024 | 1 |  |  | N | Manual | Manual
1681 | CM-276-PT | Armario metal.componible puerta transparente 2000x700x700mm | Precios PVP 2024 | 1 |  |  | N | Manual | Manual
1682 | CM-277-PN | Armario metal.componible puerta normal 2000x700x700mm | Precios PVP 2024 | 1 |  |  | N | Manual | Manual
1683 | CM-277-PT | Armario metal.componible puerta transparente 2000x700x700mm | Precios PVP 2024 | 1 |  |  | N | Manual | Manual
1684 | CM-278-PN | Armario metal.componible puerta normal 2000x700x800mm | Precios PVP 2024 | 1 |  |  | N | Manual | Manual
1685 | CM-278-PT | Armario metal.componible puerta transparente 2000x700x800mm | Precios PVP 2024 | 1 |  |  | N | Manual | Manual
1686 | CM-284-PN | Armario metal.componible puerta normal 2000x800x400mm | Precios PVP 2024 | 1 |  |  | N | Manual | Manual
1687 | CM-284-PT | Armario metal.componible puerta transparente 2000x800x400mm | Precios PVP 2024 | 1 |  |  | N | Manual | Manual
1688 | CM-285-PN | Armario metal.componible puerta normal 2000x800x500mm | Precios PVP 2024 | 1 |  |  | N | Manual | Manual
1689 | CM-285-PT | Armario metal.componible puerta transparente 2000x800x500mm | Precios PVP 2024 | 1 |  |  | N | Manual | Manual
1690 | CM-286-PN | Armario metal.componible puerta normal 2000x800x800mm | Precios PVP 2024 | 1 |  |  | N | Manual | Manual
1691 | CM-286-PT | Armario metal.componible puerta transparente 2000x800x800mm | Precios PVP 2024 | 1 |  |  | N | Manual | Manual
1692 | CM-287-PN | Armario metal.componible puerta normal 2000x800x700mm | Precios PVP 2024 | 1 |  |  | N | Manual | Manual
1693 | CM-287-PT | Armario metal.componible puerta transparente 2000x800x700mm | Precios PVP 2024 | 1 |  |  | N | Manual | Manual
1694 | CM-288-PN | Armario metal.componible puerta normal 2000x800x800mm | Precios PVP 2024 | 1 |  |  | N | Manual | Manual
1695 | CM-288-PT | Armario metal.componible puerta transparente 2000x800x800mm | Precios PVP 2024 | 1 |  |  | N | Manual | Manual
1696 | CM-294-PN | Armario metal.componible puerta normal 2000x900x400mm | Precios PVP 2024 | 1 |  |  | N | Manual | Manual
1697 | CM-294-PT | Armario metal.componible puerta transparente 2000x900x400mm | Precios PVP 2024 | 1 |  |  | N | Manual | Manual
1698 | CM-295-PN | Armario metal.componible puerta normal 2000x900x500mm | Precios PVP 2024 | 1 |  |  | N | Manual | Manual
1699 | CM-295-PT | Armario metal.componible puerta transparente 2000x900x500mm | Precios PVP 2024 | 1 |  |  | N | Manual | Manual
1700 | CM-296-PN | Armario metal.componible puerta normal 2000x900x900mm | Precios PVP 2024 | 1 |  |  | N | Manual | Manual
1701 | CM-296-PT | Armario metal.componible puerta transparente 2000x900x900mm | Precios PVP 2024 | 1 |  |  | N | Manual | Manual
1702 | CM-297-PN | Armario metal.componible puerta normal 2000x900x700mm | Precios PVP 2024 | 1 |  |  | N | Manual | Manual
1703 | CM-297-PT | Armario metal.componible puerta transparente 2000x900x700mm | Precios PVP 2024 | 1 |  |  | N | Manual | Manual
1704 | CM-298-PN | Armario metal.componible puerta normal 2000x900x800mm | Precios PVP 2024 | 1 |  |  | N | Manual | Manual
1705 | CM-298-PT | Armario metal.componible puerta transparente 2000x900x800mm | Precios PVP 2024 | 1 |  |  | N | Manual | Manual
1706 | C-MASTER CAT CHINT | Catalogo General CHINT BT (inglés) Enero 2017 | Precios PVP 2024 | 1 |  |  | N | Manual | Manual
1707 | C-MASTER CAT NOARK | Catalogo General NOARK (inglés) Enero 2017 | Precios PVP 2024 | 1 |  |  | N | Manual | Manual
1708 | CMI/BFA-20/67 | Bastidor montaje interruptores caja moldeada 200x600/700mm | Precios PVP 2024 | 1 |  |  | N | Manual | Manual
1709 | CMI/BFA-20/890 | Bastidor montaje inter. caja moldeada 200x800/900/1000mm | Precios PVP 2024 | 1 |  |  | N | Manual | Manual
1710 | CMI/BFA-30/67 | Bastidor montaje interruptores caja moldeada 300x600/700mm | Precios PVP 2024 | 1 |  |  | N | Manual | Manual
1711 | CMI/BFA-30/890 | Bastidor montaje inter. caja moldeada 300x800/900/1000mm | Precios PVP 2024 | 1 |  |  | N | Manual | Manual
1712 | CMI/BFA-45/67 | Bastidor montaje interruptores caja moldeada 450x600/700mm | Precios PVP 2024 | 1 |  |  | N | Manual | Manual
1713 | CMI/BFA-45/890 | Bastidor montaje inter. caja moldeada 450x800/900/1000mm | Precios PVP 2024 | 1 |  |  | N | Manual | Manual
1714 | CMI/BFAB-124 | Bastir fijacion interruptor en bancada 1200 x 400 mm. | Precios PVP 2024 | 1 |  |  | N | Manual | Manual
1715 | CMI/CH-121 | Chasis modular 1200x1000mm | Precios PVP 2024 | 1 |  |  | N | Manual | Manual
1716 | CMI/CH-128 | Chasis modular 1200x800mm | Precios PVP 2024 | 1 |  |  | N | Manual | Manual
1717 | CMI/CH-141 | Chasis modular 1400x1000mm | Precios PVP 2024 | 1 |  |  | N | Manual | Manual
1718 | CMI/CH-148 | Chasis modular 1400x800mm | Precios PVP 2024 | 1 |  |  | N | Manual | Manual
1719 | CMI/CH-161 | Chasis modular 1600x1000mm | Precios PVP 2024 | 1 |  |  | N | Manual | Manual
1720 | CMI/CH-168 | Chasis modular 1600x800mm | Precios PVP 2024 | 1 |  |  | N | Manual | Manual
1721 | CMI/CH-181 | Chasis modular 1800x1000mm | Precios PVP 2024 | 1 |  |  | N | Manual | Manual
1722 | CMI/CH-188 | Chasis modular 1800x800mm | Precios PVP 2024 | 1 |  |  | N | Manual | Manual
1723 | CMI/CH-201 | Chasis modular 2000x1000mm | Precios PVP 2024 | 1 |  |  | N | Manual | Manual
1724 | CMI/CH-2012 | Chasis modular 2000x1200mm | Precios PVP 2024 | 1 |  |  | N | Manual | Manual
1725 | CMI/CH-208 | Chasis modular 2000x800mm | Precios PVP 2024 | 1 |  |  | N | Manual | Manual
1726 | CMI/PI-121 | Puerta interior 1200x1000mm | Precios PVP 2024 | 1 |  |  | N | Manual | Manual
1727 | CMI/PI-128 | Puerta interior 1200x800mm | Precios PVP 2024 | 1 |  |  | N | Manual | Manual
1728 | CMI/PI-141 | Puerta interior 1400x1000mm | Precios PVP 2024 | 1 |  |  | N | Manual | Manual
1729 | CMI/PI-148 | Puerta interior 1400x800mm | Precios PVP 2024 | 1 |  |  | N | Manual | Manual
1730 | CMI/PI-161 | Puerta interior 1600x1000mm | Precios PVP 2024 | 1 |  |  | N | Manual | Manual
1731 | CMI/PI-168 | Puerta interior 1600x800mm | Precios PVP 2024 | 1 |  |  | N | Manual | Manual
1732 | CMI/PI-181 | Puerta interior 1800x1000mm | Precios PVP 2024 | 1 |  |  | N | Manual | Manual
1733 | CMI/PI-188 | Puerta interior 1800x800mm | Precios PVP 2024 | 1 |  |  | N | Manual | Manual
1734 | CMI/PI-201 | Puerta interior 2000x1000mm | Precios PVP 2024 | 1 |  |  | N | Manual | Manual
1735 | CMI/PI-208 | Puerta interior 2000x800mm | Precios PVP 2024 | 1 |  |  | N | Manual | Manual
1736 | CMI/PL-121 | Placa de montaje 1200x1000mm | Precios PVP 2024 | 1 |  |  | N | Manual | Manual
1737 | CMI/PL-128 | Placa de montaje 1200x800mm | Precios PVP 2024 | 1 |  |  | N | Manual | Manual
1738 | CMI/PL-141 | Placa de montaje 1400x1000mm | Precios PVP 2024 | 1 |  |  | N | Manual | Manual
1739 | CMI/PL-148 | Placa de montaje 1400x800mm | Precios PVP 2024 | 1 |  |  | N | Manual | Manual
1740 | CMI/PL-161 | Placa de montaje 1600x1000mm | Precios PVP 2024 | 1 |  |  | N | Manual | Manual
1741 | CMI/PL-162 | Placa de montaje 1600x1200mm | Precios PVP 2024 | 1 |  |  | N | Manual | Manual
1742 | CMI/PL-168 | Placa de montaje 1600x800mm | Precios PVP 2024 | 1 |  |  | N | Manual | Manual
1743 | CMI/PL-181 | Placa de montaje 1800x1000mm | Precios PVP 2024 | 1 |  |  | N | Manual | Manual
1744 | CMI/PL-182 | Placa de montaje 1800x1200mm | Precios PVP 2024 | 1 |  |  | N | Manual | Manual
1745 | CMI/PL-188 | Placa de montaje 1800x800mm | Precios PVP 2024 | 1 |  |  | N | Manual | Manual
1746 | CMI/PL-201 | Placa de montaje 2000x1000mm | Precios PVP 2024 | 1 |  |  | N | Manual | Manual
1747 | CMI/PL-202 | Placa de montaje 2000x1200mm | Precios PVP 2024 | 1 |  |  | N | Manual | Manual
1748 | CMI/PL-208 | Placa de montaje 2000x800mm | Precios PVP 2024 | 1 |  |  | N | Manual | Manual
1749 | CMI/PMD-10/300 | Placa de montaje parcial para chasis modular 1000x300mm | Precios PVP 2024 | 1 |  |  | N | Manual | Manual
1750 | CMI/PMD-10/450 | Placa de montaje parcial para chasis modular 1000x450mm | Precios PVP 2024 | 1 |  |  | N | Manual | Manual
1751 | CMI/PMD-10/600 | Placa de montaje parcial para chasis modular 1000x600mm | Precios PVP 2024 | 1 |  |  | N | Manual | Manual
1752 | CMI/PMD-12/300 | Placa de montaje parcial para chasis modular 1200x300mm | Precios PVP 2024 | 1 |  |  | N | Manual | Manual
1753 | CMI/PMD-12/450 | Placa de montaje parcial para chasis modular 1200x450mm | Precios PVP 2024 | 1 |  |  | N | Manual | Manual
1754 | CMI/PMD-12/600 | Placa de montaje parcial para chasis modular 1200x600mm | Precios PVP 2024 | 1 |  |  | N | Manual | Manual
1755 | CMI/PMD-8/300 | Placa de montaje parcial para chasis modular 800x300mm | Precios PVP 2024 | 1 |  |  | N | Manual | Manual
1756 | CMI/PMD-8/450 | Placa de montaje parcial para chasis modular 800x450mm | Precios PVP 2024 | 1 |  |  | N | Manual | Manual
1757 | CMI/PMD-8/600 | Placa de montaje parcial para chasis modular 800x600mm | Precios PVP 2024 | 1 |  |  | N | Manual | Manual
1758 | CMI/PMP-30/100 | Placa de montaje parcial 1000x300mm | Precios PVP 2024 | 1 |  |  | N | Manual | Manual
1759 | CMI/PMP-30/120 | Placa de montaje parcial 1200x300mm | Precios PVP 2024 | 1 |  |  | N | Manual | Manual
1760 | CMI/PMP-30/80 | Placa de montaje parcial 800x300mm | Precios PVP 2024 | 1 |  |  | N | Manual | Manual
1761 | CMI/PMP-312 | Placa de montaje parcial 300x1200mm | Precios PVP 2024 | 1 |  |  | N | Manual | Manual
1762 | CMI/PMP-45/100 | Placa de montaje parcial 1000x450mm | Precios PVP 2024 | 1 |  |  | N | Manual | Manual
1763 | CMI/PMP-45/120 | Placa de montaje parcial 450X1200mm. galva | Precios PVP 2024 | 1 |  |  | N | Manual | Manual
1764 | CMI/PMP-45/80 | Placa de montaje parcial 800x450mm | Precios PVP 2024 | 1 |  |  | N | Manual | Manual
1765 | CMI/PMP-60/120 | Placa de montaje parcial 600x1200mmgalva. | Precios PVP 2024 | 1 |  |  | N | Manual | Manual
1766 | CMI/TJ-103 | Tejadillo 1000x300mm | Precios PVP 2024 | 1 |  |  | N | Manual | Manual
1767 | CMI/TJ-104 | Tejadillo 1000x400mm | Precios PVP 2024 | 1 |  |  | N | Manual | Manual
1768 | CMI/TJ-123 | Tejadillo 1200x300mm | Precios PVP 2024 | 1 |  |  | N | Manual | Manual
1769 | CMI/TJ-124 | Tejadillo 1200x400mm | Precios PVP 2024 | 1 |  |  | N | Manual | Manual
1770 | CMI/TJ-83 | Tejadillo 800x300mm | Precios PVP 2024 | 1 |  |  | N | Manual | Manual
1771 | CMI/TJ-84 | Tejadillo 800x400mm | Precios PVP 2024 | 1 |  |  | N | Manual | Manual
1772 | CMI/ZOC-103/100 | Zócalo 1000x300mm h=100mm | Precios PVP 2024 | 1 |  |  | N | Manual | Manual
1773 | CMI/ZOC-103/200 | Zócalo 1000x300mm h=200mm | Precios PVP 2024 | 1 |  |  | N | Manual | Manual
1774 | CMI/ZOC-104/100 | Zócalo 1000x400mm h=100mm | Precios PVP 2024 | 1 |  |  | N | Manual | Manual
1775 | CMI/ZOC-104/200 | Zócalo 1000x400mm h=200mm | Precios PVP 2024 | 1 |  |  | N | Manual | Manual
1776 | CMI/ZOC-123/100 | Zócalo 1200x300mm h=100mm | Precios PVP 2024 | 1 |  |  | N | Manual | Manual
1777 | CMI/ZOC-123/200 | Zócalo 1200x300mm h=200mm | Precios PVP 2024 | 1 |  |  | N | Manual | Manual
1778 | CMI/ZOC-124/100 | Zócalo 1200x400mm h=100mm | Precios PVP 2024 | 1 |  |  | N | Manual | Manual
1779 | CMI/ZOC-124/200 | Zócalo 1200x400mm h=200mm | Precios PVP 2024 | 1 |  |  | N | Manual | Manual
1780 | CMI/ZOC-83/100 | Zócalo 800x300mm h=100mm | Precios PVP 2024 | 1 |  |  | N | Manual | Manual
1781 | CMI/ZOC-83/200 | Zócalo 800x300mm h=200mm | Precios PVP 2024 | 1 |  |  | N | Manual | Manual
1782 | CMI/ZOC-84/100 | Zócalo 800x400mm h=100mm | Precios PVP 2024 | 1 |  |  | N | Manual | Manual
1783 | CMI/ZOC-84/200 | Zócalo 800x400mm h=200mm | Precios PVP 2024 | 1 |  |  | N | Manual | Manual
1784 | CMI-014-PN | Armario met. puerta normal 2000x1000x400mm sin placa montaje | Precios PVP 2024 | 1 |  |  | N | Manual | Manual
1785 | CMI-014-PN/PM | Armario met. puerta normal 2000x1000x400mm con placa montaje | Precios PVP 2024 | 1 |  |  | N | Manual | Manual
1786 | CMI-014-PT | Armario met. puerta transp. 2000x1000x400mm sin placa montaje | Precios PVP 2024 | 1 |  |  | N | Manual | Manual
1787 | CMI-024-PN | Armario met. puerta normal 2000x1200x400mm sin placa montaje | Precios PVP 2024 | 1 |  |  | N | Manual | Manual
1788 | CMI-024-PN/PM | Armario met. puerta normal 2000x1200x400mm con placa montaje | Precios PVP 2024 | 1 |  |  | N | Manual | Manual
1789 | CMI-084-PN | Armario met. puerta normal 2000x800x400mm sin placa montaje | Precios PVP 2024 | 1 |  |  | N | Manual | Manual
1790 | CMI-084-PN/PM | Armario met. puerta normal 2000x800x400mm con placa montaje | Precios PVP 2024 | 1 |  |  | N | Manual | Manual
1791 | CMI-084-PT | Armario met. puerta transp. 2000x800x400mm sin placa montaje | Precios PVP 2024 | 1 |  |  | N | Manual | Manual
1792 | CMI-213-PN | Armario met. puerta normal 1200x1000x300mm sin placa montaje | Precios PVP 2024 | 1 |  |  | N | Manual | Manual
1793 | CMI-213-PN/PM | Armario met. puerta normal 1200x1000x300mm con placa montaje | Precios PVP 2024 | 1 |  |  | N | Manual | Manual
1794 | CMI-213-PN/PMD | Placa ciega doble | Precios PVP 2024 | 1 |  |  | N | Manual | Manual
1795 | CMI-213-PT | Armario met. puerta transp. 1200x1000x300mm sin placa montaje | Precios PVP 2024 | 1 |  |  | N | Manual | Manual
1796 | CMI-214-PN | Armario met. puerta normal 1200x1000x400mm sin placa montaje | Precios PVP 2024 | 1 |  |  | N | Manual | Manual
1797 | CMI-214-PN/PM | Armario met. puerta normal 1200x1000x400mm con placa montaje | Precios PVP 2024 | 1 |  |  | N | Manual | Manual
1798 | CMI-214-PT | Armario met. puerta transp. 1200x1000x400mm sin placa montaje | Precios PVP 2024 | 1 |  |  | N | Manual | Manual
1799 | CMI-283-PN | Armario met. puerta normal 1200x800x300mm sin placa montaje | Precios PVP 2024 | 1 |  |  | N | Manual | Manual
1800 | CMI-283-PN/PM | Armario met. puerta normal 1200x800x300mm con placa montaje | Precios PVP 2024 | 1 |  |  | N | Manual | Manual
1801 | CMI-283-PT | Armario met. puerta transp. 1200x800x300mm sin placa montaje | Precios PVP 2024 | 1 |  |  | N | Manual | Manual
1802 | CMI-284-PN | Armario met. puerta normal 1200x800x400mm sin placa montaje | Precios PVP 2024 | 1 |  |  | N | Manual | Manual
1803 | CMI-284-PN/PM | Armario met. puerta normal 1200x800x400mm con placa montaje | Precios PVP 2024 | 1 |  |  | N | Manual | Manual
1804 | CMI-284-PT | Armario met. puerta transp. 1200x800x400mm sin placa montaje | Precios PVP 2024 | 1 |  |  | N | Manual | Manual
1805 | CMI-413-PN | Armario met. puerta normal 1400x1000x300mm sin placa montaje | Precios PVP 2024 | 1 |  |  | N | Manual | Manual
1806 | CMI-413-PN/PM | Armario met. puerta normal 1400x1000x300mm con placa montaje | Precios PVP 2024 | 1 |  |  | N | Manual | Manual
1807 | CMI-413-PT | Armario met. puerta transp. 1400x1000x300mm sin placa montaje | Precios PVP 2024 | 1 |  |  | N | Manual | Manual
1808 | CMI-414-PN | Armario met. puerta normal 1400x1000x400mm sin placa montaje | Precios PVP 2024 | 1 |  |  | N | Manual | Manual
1809 | CMI-414-PN/PM | Armario met. puerta normal 1400x1000x400mm con placa montaje | Precios PVP 2024 | 1 |  |  | N | Manual | Manual
1810 | CMI-414-PT | Armario met. puerta transp. 1400x1000x400mm sin placa montaje | Precios PVP 2024 | 1 |  |  | N | Manual | Manual
1811 | CMI-483-PN | Armario met. puerta normal 1400x800x300mm sin placa montaje | Precios PVP 2024 | 1 |  |  | N | Manual | Manual
1812 | CMI-483-PN/PM | Armario met. puerta normal 1400x800x300mm con placa montaje | Precios PVP 2024 | 1 |  |  | N | Manual | Manual
1813 | CMI-483-PT | Armario met. puerta transp. 1400x800x300mm sin placa montaje | Precios PVP 2024 | 1 |  |  | N | Manual | Manual
1814 | CMI-484-PN | Armario met. puerta normal 1400x800x400mm sin placa montaje | Precios PVP 2024 | 1 |  |  | N | Manual | Manual
1815 | CMI-484-PN/PM | Armario met. puerta normal 1400x800x400mm con placa montaje | Precios PVP 2024 | 1 |  |  | N | Manual | Manual
1816 | CMI-484-PT | Armario met. puerta transp. 1400x800x400mm sin placa montaje | Precios PVP 2024 | 1 |  |  | N | Manual | Manual
1817 | CMI-613-PN | Armario met. puerta normal 1600x1000x300mm sin placa montaje | Precios PVP 2024 | 1 |  |  | N | Manual | Manual
1818 | CMI-613-PN/PM | Armario met. puerta normal 1600x1000x300mm con placa montaje | Precios PVP 2024 | 1 |  |  | N | Manual | Manual
1819 | CMI-613-PT | Armario met. puerta transp. 1600x1000x300mm sin placa montaje | Precios PVP 2024 | 1 |  |  | N | Manual | Manual
1820 | CMI-614-PN | Armario met. puerta normal 1600x1000x400mm sin placa montaje | Precios PVP 2024 | 1 |  |  | N | Manual | Manual
1821 | CMI-614-PN/PM | Armario met. puerta normal 1600x1000x400mm con placa montaje | Precios PVP 2024 | 1 |  |  | N | Manual | Manual
1822 | CMI-614-PT | Armario met. puerta transp. 1600x1000x400mm sin placa montaje | Precios PVP 2024 | 1 |  |  | N | Manual | Manual
1823 | CMI-623-PN | Armario met. puerta normal 1600x1200x300mm sin placa montaje | Precios PVP 2024 | 1 |  |  | N | Manual | Manual
1824 | CMI-623-PN/PM | Armario met. puerta normal 1600x1200x300mm con placa montaje | Precios PVP 2024 | 1 |  |  | N | Manual | Manual
1825 | CMI-624-PN | Armario met. puerta normal 1600x1200x400mm sin placa montaje | Precios PVP 2024 | 1 |  |  | N | Manual | Manual
1826 | CMI-624-PN/PM | Armario met. puerta normal 1600x1200x400mm con placa montaje | Precios PVP 2024 | 1 |  |  | N | Manual | Manual
1827 | CMI-683-PN | Armario met. puerta normal 1600x800x300mm sin placa montaje | Precios PVP 2024 | 1 |  |  | N | Manual | Manual
1828 | CMI-683-PN/PM | Armario met. puerta normal 1600x800x300mm con placa montaje | Precios PVP 2024 | 1 |  |  | N | Manual | Manual
1829 | CMI-683-PT | Armario met. puerta transp. 1600x800x300mm sin placa montaje | Precios PVP 2024 | 1 |  |  | N | Manual | Manual
1830 | CMI-684-PN | Armario met. puerta normal 1600x800x400mm sin placa montaje | Precios PVP 2024 | 1 |  |  | N | Manual | Manual
1831 | CMI-684-PN/PM | Armario met. puerta normal 1600x800x400mm con placa montaje | Precios PVP 2024 | 1 |  |  | N | Manual | Manual
1832 | CMI-684-PT | Armario met. puerta transp. 1600x800x400mm sin placa montaje | Precios PVP 2024 | 1 |  |  | N | Manual | Manual
1833 | CMI-814-PN | Armario met. puerta normal 1800x1000x400mm sin placa montaje | Precios PVP 2024 | 1 |  |  | N | Manual | Manual
1834 | CMI-814-PN/PM | Armario met. puerta normal 1800x1000x400mm con placa montaje | Precios PVP 2024 | 1 |  |  | N | Manual | Manual
1835 | CMI-814-PT | Armario met. puerta transp. 1800x1000x400mm sin placa montaje | Precios PVP 2024 | 1 |  |  | N | Manual | Manual
1836 | CMI-824-PN | Armario met. puerta normal 1800x1200x400mm sin placa montaje | Precios PVP 2024 | 1 |  |  | N | Manual | Manual
1837 | CMI-824-PN/PM | Armario met. puerta normal 1800x1200x400mm con placa montaje | Precios PVP 2024 | 1 |  |  | N | Manual | Manual
1838 | CMI-883-PN | Armario met. puerta normal 1800x800x300mm sin placa montaje | Precios PVP 2024 | 1 |  |  | N | Manual | Manual
1839 | CMI-883-PN/PM | Armario met. puerta normal 1800x800x300mm con placa montaje | Precios PVP 2024 | 1 |  |  | N | Manual | Manual
1840 | CMI-883-PT | Armario met. puerta transp. 1800x800x300mm sin placa montaje | Precios PVP 2024 | 1 |  |  | N | Manual | Manual
1841 | CMI-884-PN | Armario met. puerta normal 1800x800x400mm sin placa montaje | Precios PVP 2024 | 1 |  |  | N | Manual | Manual
1842 | CMI-884-PN/PM | Armario met. puerta normal 1800x800x400mm con placa montaje | Precios PVP 2024 | 1 |  |  | N | Manual | Manual
1843 | CMI-884-PT | Armario met. puerta transp. 1800x800x400mm sin placa montaje | Precios PVP 2024 | 1 |  |  | N | Manual | Manual
1844 | CMI-CH2012 | Chasis para aparatos modulares - 2000x1200mm | Precios PVP 2024 | 1 |  |  | N | Manual | Manual
1845 | C-NEWPRODUCTS2014 | Cuadriptico Novedades Producto 2014 | Precios PVP 2024 | 1 |  |  | N | Manual | Manual
1846 | C-NOARK-CC-FV-MAT16 | Folleto Cuadríptico Proteccion FV CC NOARK Matelec 2016 | Precios PVP 2024 | 1 |  |  | N | Manual | Manual
1847 | C-NOVEDADES-MAT16 | Folleto Cuadríptico Novedades Matelec 2016 | Precios PVP 2024 | 1 |  |  | N | Manual | Manual
1848 | CNT1230/380 | Relé de nivel de control de pozo o depósito 230/400Vac | Precios PVP 2024 | 1 | 81.71 | 81.71 | N | Manual | Manual
1849 | CNT2230/380 | Relé de nivel de control de pozo y depósito 230/400Vac | Precios PVP 2024 | 1 | 97.01 | 97.01 | N | Manual | Manual
1850 | C-NZ7-MAT16 | Folleto Díptico NZ7 Matelec 2016 | Precios PVP 2024 | 1 |  |  | N | Manual | Manual
1851 | co |  | Precios PVP 2024 | 1 |  |  | N | Manual | Manual
1852 | CO220/7 | Cargador VE sunlight, COEUS, Monofasico 7KW, cable,wifi, DBL y RFID. | Precios PVP 2024 | 1 |  |  | N | Manual | Manual
1853 | COMA-2 AC230V | Módulo comunicación Modbus para NM8S, Un = 230 Vca | Precios PVP 2024 | 1 |  |  | N | Manual | Manual
1854 | COMA-2 DC24V | Módulo comunicación Modbus para NM8S, Un = 24 Vcc | Precios PVP 2024 | 1 |  |  | N | Manual | Manual
1855 | COMT220 | IGA+PROT SOBRETENS PERM+PIA F+N 20A Curva C | Precios PVP 2024 | 1 | 160.01 | 160.01 | N | Manual | Manual
1856 | COMT225 | IGA+PROT SOBRETENS PERM+PIA F+N 25A Curva C | Precios PVP 2024 | 1 | 160.01 | 160.01 | N | Manual | Manual
1857 | COMT232 | IGA+PROT SOBRETENS PERM+PIA F+N 32A Curva C | Precios PVP 2024 | 1 | 161.68 | 161.68 | N | Manual | Manual
1858 | COMT240 | IGA+PROT SOBRETENS PERM+PIA F+N 40A Curva C | Precios PVP 2024 | 1 | 163.08 | 163.08 | N | Manual | Manual
1859 | CONJ_CGBT_174 | Conjuntos 2 armarios componibles 2000 x 800 x 400 mm con accesorios | Precios PVP 2024 | 1 |  |  | N | Manual | Manual
1860 | CONJ_K_1706_1 | Conjunto de armarios 1800x3600x500mm con placa de montaje y zócalo | Precios PVP 2024 | 1 |  |  | N | Manual | Manual
1861 | CONJ_K_2305_1 | Conjunto armario 2.000x800x400 con accesorios | Precios PVP 2024 | 1 |  |  | N | Manual | Manual
1862 | CONJ_K_2305_2 | Conjunto armario 2.000x1.400x600 (AltoxAnchoxFondo) con accesorio | Precios PVP 2024 | 1 |  |  | N | Manual | Manual
1863 | CONJ_OK2084 | Conjunto armario OK 2.000x800x400 montado | Precios PVP 2024 | 1 |  |  | N | Manual | Manual
1864 | CONJ_Q_STM_28M | Cuadro superficie 28M, 2 filas, IP66, pta. transparente | Precios PVP 2024 | 1 |  |  | N | Manual | Manual
1865 | CONJ_Q_STM_75M | Cuadro superficie 75M, 3 filas, IP66, pta. transparente | Precios PVP 2024 | 1 |  |  | N | Manual | Manual
1866 | Conjunto NH40 | Conjunto formado por NH40 y fusibles para CEF Marbella | Precios PVP 2024 | 1 |  |  | N | Manual | Manual
1867 | CONT-CC-2 | Bloque de unión para NS2-32H + NC8-3-38*CONTINGENCIA | Precios PVP 2024 | 1 |  |  | N | Manual | Manual
1868 | CONT-NC8-3-38-11-230 | Contactor NC8 3P 38A/AC3 1NC+1NA 230Vca 50/60Hz*CONTINGENCIA | Precios PVP 2024 | 1 |  |  | N | Manual | Manual
1869 | COVER MCB 1POLO | Cubierta protectora MCB para 1 polo | Precios PVP 2024 | 1 | 28.74 | 28.74 | N | Manual | Manual
1870 | COVER MCB 2POLO | Cubierta protectora MCB para 2 polos | Precios PVP 2024 | 1 | 32.44 | 32.44 | N | Manual | Manual
1871 | C-PROFILE | Company profile Chint 2018 150UNIS | Precios PVP 2024 | 1 |  |  | N | Manual | Manual
1872 | C-PROFILE ENGLISH | Company profile Zhejiang Chint 2018 | Precios PVP 2024 | 1 |  |  | N | Manual | Manual
1873 | C-PROMO SOBRE 2013 | Tríptico promocional de sobretensiones 2013 | Precios PVP 2024 | 1 |  |  | N | Manual | Manual
1874 | CPS CT24-B-100ML | Sensor de consumo para conexion a inversores monofásicos | Precios PVP 2024 | 1 | 61.95 | 61.95 | N | Manual | Manual
1875 | CPS FLEX GATEWAY | Interface de conexion para instalaciones de mas de un equipo, Maestro-esclavo. | Precios PVP 2024 | 1 | 404.78 | 404.78 | N | Manual | Manual
1876 | CPS G2000 | Equipo control inyección cero inversor CPS | Precios PVP 2024 | 1 |  |  | N | Manual | Manual
1877 | CPS RS485 module | Convertidor RS232 a RS485 para inversores CPS | Precios PVP 2024 | 1 | 26.75 | 26.75 | N | Manual | Manual
1878 | CPS SCA 10KTL-T/EU WM | Inversor Fotovoltaico Conexión a Red, Trifásico, 10kW, Stick WiFi | Precios PVP 2024 | 1 | 2195.75 | 2195.75 | N | Manual | Manual
1879 | CPS SCA 15KTL-T/EU WM | Inversor Fotovoltaico Conexión a Red, Trifásico, 15kW, Stick WiFi | Precios PVP 2024 | 1 | 2446.91 | 2446.91 | N | Manual | Manual
1880 | CPS SCA 20KTL-T/EU WM | Inversor Fotovoltaico Conexión a Red, Trifásico, 20kW, Stick WiFi | Precios PVP 2024 | 1 | 2714.68 | 2714.68 | N | Manual | Manual
1881 | CPS SCA 25KTL-T/EU WM | Inversor Fotovoltaico Conexión a Red, Trifásico, 25kW, Stick WiFi | Precios PVP 2024 | 1 | 3518 | 3518 | N | Manual | Manual
1882 | CPS SCA 2KTL-S/EU WM | Inversor Fotovoltaico Conexión a Red, Monofásico, 2kW, Stick WiFi | Precios PVP 2024 | 1 | 683.29 | 683.29 | N | Manual | Manual
1883 | CPS SCA 30KTL-T/EU WM | Inversor Fotovoltaico Conexión a Red, Trifásico, 30kW, Stick WiFi | Precios PVP 2024 | 1 |  |  | N | Manual | Manual
1884 | CPS SCA 30KTL-T1/EU WM | Inversor Fotovoltaico Conexión a Red, Trifásico, 30kW, Stick WiFi | Precios PVP 2024 | 1 | 3638.04 | 3638.04 | N | Manual | Manual
1885 | CPS SCA 3KTL-S/EU WM | Inversor Fotovoltaico Conexión a Red, Monofásico, 3kW, Stick WiFi | Precios PVP 2024 | 1 | 738.69 | 738.69 | N | Manual | Manual
1886 | CPS SCA 3KTL-SM/EU WM | Inversor Fotovoltaico Conexión a Red, Monofásico, 3kW, Stick WiFi | Precios PVP 2024 | 1 | 867.96 | 867.96 | N | Manual | Manual
1887 | CPS SCA 4KTL-SM/EU WM | Inversor Fotovoltaico Conexión a Red, Monofásico, 4kW, Stick WiFi | Precios PVP 2024 | 1 | 914.13 | 914.13 | N | Manual | Manual
1888 | CPS SCA 5KTL-SM/EU WM | Inversor Fotovoltaico Conexión a Red, Monofásico, 5kW, Stick WiFi | Precios PVP 2024 | 1 | 932.6 | 932.6 | N | Manual | Manual
1889 | CPS SCA 6KTL-SM/EU WM | Inversor Fotovoltaico Conexión a Red, Monofásico, 6kW, Stick WiFi | Precios PVP 2024 | 1 | 971.38 | 971.38 | N | Manual | Manual
1890 | CPS SCA 6KTL-T/EU WM | Inversor Fotovoltaico Conexión a Red, Trifásico, 6kW, Stick WiFi | Precios PVP 2024 | 1 | 1691.6 | 1691.6 | N | Manual | Manual
1891 | CPS SCA 8KTL-T/EU WM | Inversor Fotovoltaico Conexión a Red, Trifásico, 8kW, Stick WiFi | Precios PVP 2024 | 1 |  |  | N | Manual | Manual
1892 | CPS SCA20KTL-DO | Inversor PV 3P 20kW 380/400/415Vac 50Hz IP65 Sin Trafo, Int DC integrado | Precios PVP 2024 | 1 |  |  | N | Manual | Manual
1893 | CPS SCJ5KTL | Inversor PV 1P 5kW 220/230/240/180-280Vac 50Hz IP65 Sin Trafo, Int DC integrado | Precios PVP 2024 | 1 |  |  | N | Manual | Manual
1894 | CPS WIFI MODULE | Modulo Wi-Fi para Inversor CPS (Incluido en inversores) | Precios PVP 2024 | 1 | 66.68 | 66.68 | N | Manual | Manual
1895 | CRMC4 | HERRAMIENTAS CRIMPADO MC4 FOTOVOLTAICA | Precios PVP 2024 | 1 | 86.38 | 86.38 | N | Manual | Manual
1896 | CSNC | Sonda de nivel azul uso general | Precios PVP 2024 | 1 | 15.91 | 15.91 | N | Manual | Manual
1897 | CSNR | Sonda de nivel roja uso general | Precios PVP 2024 | 1 | 15.91 | 15.91 | N | Manual | Manual
1898 | C-SOBRETENS-MAT16 | Folleto Cuadríptico Sobretensiones Matelec 2016 | Precios PVP 2024 | 1 |  |  | N | Manual | Manual
1899 | CSX-01H-3P-25A | Interruptor de leva 0-1, 3P, 25A, con bloqueo de seguridad | Precios PVP 2024 | 1 | 155.68 | 155.68 | N | Manual | Manual
1900 | CSX-01H-3P-40A | Interruptor de leva 0-1, 3P, 40A, con bloqueo de seguridad | Precios PVP 2024 | 1 | 215.33 | 215.33 | N | Manual | Manual
1901 | CSX-01H-3P-63A | Interruptor de leva 0-1, 3P, 63A, con bloqueo de seguridad | Precios PVP 2024 | 1 | 309.2 | 309.2 | N | Manual | Manual
1902 | CSX-01H-3P-80A | Interruptor de leva 0-1, 3P, 80A, con bloqueo de seguridad | Precios PVP 2024 | 1 | 429.8 | 429.8 | N | Manual | Manual
1903 | CSX-01H-4P-25A | Interruptor de leva 0-1, 4P, 25A, con bloqueo de seguridad | Precios PVP 2024 | 1 | 171.46 | 171.46 | N | Manual | Manual
1904 | CSX-01H-4P-40A | Interruptor de leva 0-1, 4P, 40A, con bloqueo de seguridad | Precios PVP 2024 | 1 | 261.53 | 261.53 | N | Manual | Manual
1905 | CSX-01H-4P-63A | Interruptor de leva 0-1, 4P, 63A, con bloqueo de seguridad | Precios PVP 2024 | 1 | 353.13 | 353.13 | N | Manual | Manual
1906 | CSX-01H-4P-80A | Interruptor de leva 0-1, 4P, 80A, con bloqueo de seguridad | Precios PVP 2024 | 1 | 476.74 | 476.74 | N | Manual | Manual
1907 | CSX-01S-3P-25A | Interruptor de leva 0-1, 3P, 25A | Precios PVP 2024 | 1 | 122.4 | 122.4 | N | Manual | Manual
1908 | CSX-01S-3P-40A | Interruptor de leva 0-1, 3P, 40A | Precios PVP 2024 | 1 | 183.64 | 183.64 | N | Manual | Manual
1909 | CSX-01S-3P-63A | Interruptor de leva 0-1, 3P, 63A | Precios PVP 2024 | 1 | 265.64 | 265.64 | N | Manual | Manual
1910 | CSX-01S-3P-80A | Interruptor de leva 0-1, 3P, 80A | Precios PVP 2024 | 1 | 385.18 | 385.18 | N | Manual | Manual
1911 | CSX-01S-4P-25A | Interruptor de leva 0-1, 4P, 25A | Precios PVP 2024 | 1 | 138.18 | 138.18 | N | Manual | Manual
1912 | CSX-01S-4P-40A | Interruptor de leva 0-1, 4P, 40A | Precios PVP 2024 | 1 | 229.86 | 229.86 | N | Manual | Manual
1913 | CSX-01S-4P-63A | Interruptor de leva 0-1, 4P, 63A | Precios PVP 2024 | 1 | 309.63 | 309.63 | N | Manual | Manual
1914 | CSX-01S-4P-80A | Interruptor de leva 0-1, 4P, 80A | Precios PVP 2024 | 1 | 417.99 | 417.99 | N | Manual | Manual
1915 | CSX-02S-2P-25A | Conmutador de leva 0-1-2, 2P, 25A | Precios PVP 2024 | 1 | 138.18 | 138.18 | N | Manual | Manual
1916 | CSX-02S-2P-40A | Conmutador de leva 0-1-2, 2P, 40A | Precios PVP 2024 | 1 | 230.03 | 230.03 | N | Manual | Manual
1917 | CSX-02S-2P-63A | Conmutador de leva 0-1-2, 2P, 63A | Precios PVP 2024 | 1 | 320.49 | 320.49 | N | Manual | Manual
1918 | CSX-02S-2P-80A | Conmutador de leva 0-1-2, 2P, 80A | Precios PVP 2024 | 1 | 445.47 | 445.47 | N | Manual | Manual
1919 | CSX-02S-3P-25A | Conmutador de leva 0-1-2, 3P, 25A | Precios PVP 2024 | 1 | 176.18 | 176.18 | N | Manual | Manual
1920 | CSX-02S-3P-40A | Conmutador de leva 0-1-2, 3P, 40A | Precios PVP 2024 | 1 | 280.85 | 280.85 | N | Manual | Manual
1921 | CSX-02S-3P-63A | Conmutador de leva 0-1-2, 3P, 63A | Precios PVP 2024 | 1 | 430.65 | 430.65 | N | Manual | Manual
1922 | CSX-02S-3P-80A | Conmutador de leva 0-1-2, 3P, 80A | Precios PVP 2024 | 1 | 658.9 | 658.9 | N | Manual | Manual
1923 | CSX-03M-1P-25A | Conmutador de leva, 3 posiciones, 1P, 25A | Precios PVP 2024 | 1 | 139.66 | 139.66 | N | Manual | Manual
1924 | CSX-03M-1P-40A | Conmutador de leva, 3 posiciones, 1P, 40A | Precios PVP 2024 | 1 | 231.78 | 231.78 | N | Manual | Manual
1925 | CSX-03M-1P-63A | Conmutador de leva, 3 posiciones, 1P, 63A | Precios PVP 2024 | 1 | 297.95 | 297.95 | N | Manual | Manual
1926 | CSX-03M-1P-80A | Conmutador de leva, 3 posiciones, 1P, 80A | Precios PVP 2024 | 1 | 381.38 | 381.38 | N | Manual | Manual
1927 | CSX-04M-1P-25A | Conmutador de leva, 4 posiciones, 1P, 25A | Precios PVP 2024 | 1 | 161.09 | 161.09 | N | Manual | Manual
1928 | CSX-04M-1P-40A | Conmutador de leva, 4 posiciones, 1P, 40A | Precios PVP 2024 | 1 | 254.28 | 254.28 | N | Manual | Manual
1929 | CSX-04M-1P-63A | Conmutador de leva, 4 posiciones, 1P, 63A | Precios PVP 2024 | 1 | 344.43 | 344.43 | N | Manual | Manual
1930 | CSX-04M-1P-80A | Conmutador de leva, 4 posiciones, 1P, 80A | Precios PVP 2024 | 1 | 464.97 | 464.97 | N | Manual | Manual
1931 | CSX-05M-1P-25A | Conmutador de leva, 5 posiciones, 1P, 25A | Precios PVP 2024 | 1 | 184.72 | 184.72 | N | Manual | Manual
1932 | CSX-05M-1P-40A | Conmutador de leva, 5 posiciones, 1P, 40A | Precios PVP 2024 | 1 | 280.13 | 280.13 | N | Manual | Manual
1933 | CSX-05M-1P-63A | Conmutador de leva, 5 posiciones, 1P, 63A | Precios PVP 2024 | 1 | 417.2 | 417.2 | N | Manual | Manual
1934 | CSX-05M-1P-80A | Conmutador de leva, 5 posiciones, 1P, 80A | Precios PVP 2024 | 1 | 621.63 | 621.63 | N | Manual | Manual
1935 | CSX-06M-1P-25A | Conmutador de leva, 6 posiciones, 1P, 25A | Precios PVP 2024 | 1 | 206.46 | 206.46 | N | Manual | Manual
1936 | CSX-06M-1P-40A | Conmutador de leva, 6 posiciones, 1P, 40A | Precios PVP 2024 | 1 | 309.11 | 309.11 | N | Manual | Manual
1937 | CSX-06M-1P-63A | Conmutador de leva, 6 posiciones, 1P, 63A | Precios PVP 2024 | 1 | 488.06 | 488.06 | N | Manual | Manual
1938 | CSX-06M-1P-80A | Conmutador de leva, 6 posiciones, 1P, 80A | Precios PVP 2024 | 1 | 771.14 | 771.14 | N | Manual | Manual
1939 | CSX-07M-1P-25A | Conmutador de leva, 7 posiciones, 1P, 25A | Precios PVP 2024 | 1 | 225.52 | 225.52 | N | Manual | Manual
1940 | CSX-07M-1P-40A | Conmutador de leva, 7 posiciones, 1P, 40A | Precios PVP 2024 | 1 | 330.66 | 330.66 | N | Manual | Manual
1941 | CSX-07M-1P-63A | Conmutador de leva, 7 posiciones, 1P, 63A | Precios PVP 2024 | 1 | 537.96 | 537.96 | N | Manual | Manual
1942 | CSX-07M-1P-80A | Conmutador de leva, 7 posiciones, 1P, 80A | Precios PVP 2024 | 1 | 790.8 | 790.8 | N | Manual | Manual
1943 | CT 5/100A | Transformador de corriente, núcleo abierto, 100/5A, clase precisión 0.5 | Precios PVP 2024 | 1 | 150.01 | 150.01 | N | Manual | Manual
1944 | CT 5/150A | Transformador de corriente, núcleo abierto, 150/5A, clase precisión 0.5 | Precios PVP 2024 | 1 | 150.01 | 150.01 | N | Manual | Manual
1945 | CT 5/200A | Transformador de corriente, núcleo abierto, 200/5A, clase precisión 0.5 | Precios PVP 2024 | 1 | 150.01 | 150.01 | N | Manual | Manual
1946 | CT 5/250A | Transformador de corriente, núcleo abierto, 250/5A, clase precisión 0.5 | Precios PVP 2024 | 1 | 150.01 | 150.01 | N | Manual | Manual
1947 | CT 5/300A | Transformador de corriente, núcleo abierto, 300/5A, clase precisión 0.5 | Precios PVP 2024 | 1 | 150.01 | 150.01 | N | Manual | Manual
1948 | CT 5/400A | Transformador de corriente, núcleo abierto, 400/5A, clase precisión 0.5 | Precios PVP 2024 | 1 | 195.28 | 195.28 | N | Manual | Manual
1949 | CT 5/600A | Transformador de corriente, núcleo abierto, 600/5A, clase precisión 0.5 | Precios PVP 2024 | 1 | 195.28 | 195.28 | N | Manual | Manual
1950 | CT-1/280R | Transformador Toroidal Rectangular 150x280 | Precios PVP 2024 | 1 | 3025.82 | 3025.82 | N | Manual | Manual
1951 | CT-1/350R | Transformador Toroidal Rectangular 170x350 | Precios PVP 2024 | 1 | 4057.11 | 4057.11 | N | Manual | Manual
1952 | CT-1/S | Transformador sumador- TC's 5A secundario, mín. clase prec. 0.5, potencia > 10 VA | Precios PVP 2024 | 1 | 414.75 | 414.75 | N | Manual | Manual
1953 | C-Tarifa2014 | Tarifa General 2014, 32UDS.- CAJA | Precios PVP 2024 | 1 |  |  | N | Manual | Manual
1954 | C-Tarifa2016 | Tarifa General 2016, 28UDS.- CAJA | Precios PVP 2024 | 1 |  |  | N | Manual | Manual
1955 | C-Tarifa2017POR | Tarifa General 2017 PORTUGAL 33UDS.- CAJA | Precios PVP 2024 | 1 |  |  | N | Manual | Manual
1956 | C-Tarifa2018 | Tarifa General 2018, 18UDS.- CAJA | Precios PVP 2024 | 1 |  |  | N | Manual | Manual
1957 | C-Tarifa2018POR | Tarifa General 2018 PORTUGAL 18UDS.- CAJA | Precios PVP 2024 | 1 |  |  | N | Manual | Manual
1958 | C-Tarifa2019 | Tarifa General 2019, 9UDS.- CAJA | Precios PVP 2024 | 1 |  |  | N | Manual | Manual
1959 | C-Tarifa2019POR | Tarifa General 2019 PORTUGAL 30UDS.- CAJA | Precios PVP 2024 | 1 |  |  | N | Manual | Manual
1960 | C-Tarifa2021 | Tarifa de preciosl 2021, 50UDS.- CAJA | Precios PVP 2024 | 1 |  |  | N | Manual | Manual
1961 | C-Tarifa2021/08 | Tarifa de preciosl 2021/08, 44UDS.- CAJA | Precios PVP 2024 | 1 |  |  | N | Manual | Manual
1962 | C-Tarifa2021/08-PT | Tarifa de preciosl 2021/08 PORTUGAL (44UDS.- CAJA) | Precios PVP 2024 | 1 |  |  | N | Manual | Manual
1963 | C-Tarifa2021-PT | Tarifa de preciosl 2021 PORTUGAL (50UDS.- CAJA) | Precios PVP 2024 | 1 |  |  | N | Manual | Manual
1964 | C-Tarifa2022/04 | Tarifa de preciosl 2022/04, 44UDS.- CAJA | Precios PVP 2024 | 1 |  |  | N | Manual | Manual
1965 | C-Tarifa2023/04 | Tarifa de precios 2023/04, 44UDS.- CAJA | Precios PVP 2024 | 1 |  |  | N | Manual | Manual
1966 | C-Tarifa2023/05-PT | Tarifa de precios Portugal 2023/05, 44UDS.- CAJA | Precios PVP 2024 | 1 |  |  | N | Manual | Manual
1967 | C-Tarifa2024/05 | Tarifa de precios 2024/05, 32UDS.- CAJA | Precios PVP 2024 | 1 |  |  | N | Manual | Manual
1968 | C-TRIP BCC | C-Diptico NVF5 | Precios PVP 2024 | 1 |  |  | N | Manual | Manual
1969 | C-TRIP NJR2 | Tríptico arrancadores suaves NJR2 | Precios PVP 2024 | 1 |  |  | N | Manual | Manual
1970 | C-TRIP NVF2 | C-Diptico KFVBOX | Precios PVP 2024 | 1 |  |  | N | Manual | Manual
1971 | C-TRIP/ST | C-Diptico VE | Precios PVP 2024 | 1 |  |  | N | Manual | Manual
1972 | C-TRIPSI | C-Diptico NXZ | Precios PVP 2024 | 1 |  |  | N | Manual | Manual
1973 | CTRL1 | Chint Control | Precios PVP 2024 | 1 |  |  | N | Manual | Manual
1974 | CUAD. HUM. AMPHIT. | Cuadro PB Amphitheatre | Precios PVP 2024 | 1 |  |  | N | Manual | Manual
1975 | CUAD. HUM. LIGHT 1 | Cuadro EL1_PB Exterior Lighting 1 | Precios PVP 2024 | 1 |  |  | N | Manual | Manual
1976 | CUAD. HUM. LIGHT 2 | Cuadro EL1_PB Exterior Lighting 2 | Precios PVP 2024 | 1 |  |  | N | Manual | Manual
1977 | CUAD. HUM. LIGHT 3 | Cuadro EL1_PB Exterior Lighting 3 | Precios PVP 2024 | 1 |  |  | N | Manual | Manual
1978 | CUAD. HUM. LIGHT 4 | Cuadro EL1_PB Exterior Lighting 4 | Precios PVP 2024 | 1 |  |  | N | Manual | Manual
1979 | CUAD. HUM. UPS | Cuadro UPS_MAIN_PB | Precios PVP 2024 | 1 |  |  | N | Manual | Manual
1980 | CUAD. HUM. UPS_FLOOR | Cuadro UPS_FLOOR_DISTR._PB | Precios PVP 2024 | 1 |  |  | N | Manual | Manual
1981 | CUAD. HUM. UPS_SAT. | Cuadro UPS_SATELLITE_PB | Precios PVP 2024 | 1 |  |  | N | Manual | Manual
1982 | CUAD. HUM. WATER MI. | Cuadro PB Water Mirro/Fuente Existente | Precios PVP 2024 | 1 |  |  | N | Manual | Manual
1983 | CUAD. HUM. WEDDING | Cuadro PB Wedding Gazebo 1/ Wedding Gazebo 2 | Precios PVP 2024 | 1 |  |  | N | Manual | Manual
1984 | CUAD. PARKING GENER. | Cuadro General Parking Llanterners | Precios PVP 2024 | 1 |  |  | N | Manual | Manual
1985 | CUAD. PARKING MANT. | Cuadro Parking Zona de Mantenimiento Llanterners | Precios PVP 2024 | 1 |  |  | N | Manual | Manual
1986 | CUAD. PARKING OF-MAN | Cuadro Parking Oficina de Mantenimiento Llanterners | Precios PVP 2024 | 1 |  |  | N | Manual | Manual
1987 | CUAD. PARKING OF-VES | Cuadro Parking Oficinas y Vestuarios Llanterners | Precios PVP 2024 | 1 |  |  | N | Manual | Manual
1988 | CUADRO 30CV ANTEQUER | Cuadro compensación fija 30 CV/12,5CV | Precios PVP 2024 | 1 |  |  | N | Manual | Manual
1989 | CUADRO 50CV ANTEQUER | Cuadro compensación fija 50 CV | Precios PVP 2024 | 1 |  |  | N | Manual | Manual
1990 | CUADRO ALUMB EXP OUR | Cuadro Alumbrado Exp. Ourenmatel | Precios PVP 2024 | 1 |  |  | N | Manual | Manual
1991 | CUADRO ALUMB+FUERZA | Cuadro alumb+Fuerza Garaje (Matelsan) | Precios PVP 2024 | 1 |  |  | N | Manual | Manual
1992 | CUADRO ASIER | Cuadro kit para Asier | Precios PVP 2024 | 1 |  |  | N | Manual | Manual
1993 | CUADRO COMUNES | Cuadro comunes Rouco | Precios PVP 2024 | 1 |  |  | N | Manual | Manual
1994 | CUADRO DISTRIMEL | Cuadro conmutación Distrimel Pirineos | Precios PVP 2024 | 1 |  |  | N | Manual | Manual
1995 | CUADRO ENERTRONIC | Cuadro general Valderacete | Precios PVP 2024 | 1 |  |  | N | Manual | Manual
1996 | CUADRO FUERZA EXP | Cuadro Fuerza Exp. Ourenmatel | Precios PVP 2024 | 1 |  |  | N | Manual | Manual
1997 | CUADRO GENERAL OUREN | Cuadro general Ourenmatel | Precios PVP 2024 | 1 |  |  | N | Manual | Manual
1998 | CUADRO GLOBAL COM. | Cuadro general baja tensión para GLOBAL COMUNICACIONES MELILLA | Precios PVP 2024 | 1 |  |  | N | Manual | Manual
1999 | Cuadro Guardamotores | Guardamotores Humiclima | Precios PVP 2024 | 1 |  |  | N | Manual | Manual
2000 | CUADRO SAI OURENMAT | Cuadro SAI Ourenmatel | Precios PVP 2024 | 1 |  |  | N | Manual | Manual
2001 | CUADRO TELECO RITI | Cuadro Teleco Riti P1-P2-P3 (Matelsan) | Precios PVP 2024 | 1 |  |  | N | Manual | Manual
2002 | CUADRO TELECO RITS | Cuadro Teleco Rits P1-P2-P3 (Matelsan) | Precios PVP 2024 | 1 |  |  | N | Manual | Manual
2003 | CUADRO VIVIENDA | Cuadro vivienda Rouco | Precios PVP 2024 | 1 |  |  | N | Manual | Manual
2004 | CZF08A-01E | Base enchufable para relés JQX-13F/D | Precios PVP 2024 | 1 |  |  | N | Manual | Manual
2005 | CZF08A-E | Base enchufable para relés JTX-2C y JQX-10F/2Z | Precios PVP 2024 | 1 |  |  | N | Manual | Manual
2006 | CZF11A-E | Base enchufable undecal (11 p.) para relés JTX-3C, JQX-10F/3Z y CNT1/2 | Precios PVP 2024 | 1 | 8.89 | 8.89 | N | Manual | Manual
2007 | CZS08X-E | Base de 8 pins | Precios PVP 2024 | 1 |  |  | N | Manual | Manual
2008 | CZT08A-E | Base enchufable para relés JQX-13F/D | Precios PVP 2024 | 1 |  |  | N | Manual | Manual
2009 | CZY08A-E | Base enchufable para relés JZX-22F/D de 2 contactos | Precios PVP 2024 | 1 | 7.85 | 7.85 | N | Manual | Manual
2010 | CZY08B-01E | Base enchufable para relés JZX-22F/D de 2 contactos | Precios PVP 2024 | 1 |  |  | N | Manual | Manual
2011 | CZY11A-E | Base enchufable para relés JZX-22F/D de 3 contactos | Precios PVP 2024 | 1 | 8.75 | 8.75 | N | Manual | Manual
2012 | CZY11B | Base enchufable para relés JZX-22F de 3 contactos | Precios PVP 2024 | 1 | 8.41 | 8.41 | N | Manual | Manual
2013 | CZY11B-01E | Base enchufable para relés JZX-22F/D de 3 contactos | Precios PVP 2024 | 1 |  |  | N | Manual | Manual
2014 | CZY14A-E | Base enchufable para relés JZX-22F/D de 4 contactos 3+4+4+3 | Precios PVP 2024 | 1 | 9.66 | 9.66 | N | Manual | Manual
2015 | CZY14B-01E | Base enchufable para relés JZX-22F/D de 4 contactos | Precios PVP 2024 | 1 |  |  | N | Manual | Manual
2016 | CZY14B-E | Base enchufable para relés JZX-22F/D de 4 contactos 4+4+2+4 | Precios PVP 2024 | 1 | 9.66 | 9.66 | N | Manual | Manual
2017 | DBE208 | Puerta opaca para armario OK H2000 A800 | Precios PVP 2024 | 1 |  |  | N | Manual | Manual
2018 | DCM300E | Medidor de pérdida de tierra | Precios PVP 2024 | 1 |  |  | N | Manual | Manual
2019 | DD7 | Contador monofásico electromecánico 230/240Vca 10(40)A | Precios PVP 2024 | 1 |  |  | N | Manual | Manual
2020 | DD702-2.5/10 | Contador monofásico electromecánico 230/240Vca 2,5(10)A | Precios PVP 2024 | 1 |  |  | N | Manual | Manual
2021 | DDS666-10/40 | Contador monof.electromecánico multitarifa 220/240Vca 10(40)A | Precios PVP 2024 | 1 |  |  | N | Manual | Manual
2022 | DDS666-10/60 | Contador monof.electromecánico multitarifa 220/240Vca 10(60)A | Precios PVP 2024 | 1 |  |  | N | Manual | Manual
2023 | DDS666-15(60) | NO SE FABRICA Contador monof.electromecánico multitarifa 220/240Vca 15(60)A | Precios PVP 2024 | 1 |  |  | N | Manual | Manual
2024 | DDS666-15/100 | Contador monof.electromecánico multitarifa 220/240Vca 15(100)A | Precios PVP 2024 | 1 |  |  | N | Manual | Manual
2025 | DDS666-15/60 | Contador monof.electromecánico multitarifa 220/240Vca 15(60)A | Precios PVP 2024 | 1 |  |  | N | Manual | Manual
2026 | DDS666-20/80 | Contador monof.electromecánico multitarifa 220/240Vca 20(80)A | Precios PVP 2024 | 1 |  |  | N | Manual | Manual
2027 | DDS666-30/100 | Contador monof.electromecánico multitarifa 220/240Vca 30(100)A | Precios PVP 2024 | 1 |  |  | N | Manual | Manual
2028 | DDS666-5/20 | Contador monof.electromecánico multitarifa 220/240Vca 5(20)A | Precios PVP 2024 | 1 |  |  | N | Manual | Manual
2029 | DDS666-5/30 | Contador monof.electromecánico multitarifa 220/240Vca 5(30)A | Precios PVP 2024 | 1 |  |  | N | Manual | Manual
2030 | DDS666-5/60 | Contador monof.electromecánico multitarifa 220/240Vca 5(60)A | Precios PVP 2024 | 1 |  |  | N | Manual | Manual
2031 | DDSU666 2P5(80)RS485MID | Medidor de energía 2P RS485 MID 220/230V 5(80)A | Precios PVP 2024 | 1 | 167.46 | 167.46 | N | Manual | Manual
2032 | DDSU666 5(60)A | Medidor Energía Fotovoltaica 2P 230V 5(60)A | Precios PVP 2024 | 1 | 91.91 | 91.91 | N | Manual | Manual
2033 | DDSU666-D 5(80)A | Medidor Energía Fotovoltaica 2P 230V 5(80)A | Precios PVP 2024 | 1 | 156.5 | 156.5 | N | Manual | Manual
2034 | DDSU666-E 5(80)A | Medidor Energía Fotovoltaica 2P 230V 5(80)A | Precios PVP 2024 | 1 | 126.74 | 126.74 | N | Manual | Manual
2035 | DDSU666-F 5(80)A | Medidor Energía Fotovoltaica 2P 230V 5(80)A | Precios PVP 2024 | 1 | 197.94 | 197.94 | N | Manual | Manual
2036 | DDSY666-1,5/6 | Contador monofásico de prepago 220/240Vca 1,5(6)A | Precios PVP 2024 | 1 |  |  | N | Manual | Manual
2037 | DDSY666-10/40 | Contador monofásico de prepago 220/240Vca 10(40)A | Precios PVP 2024 | 1 |  |  | N | Manual | Manual
2038 | DDSY666-2,5/10 | Contador monofásico de prepago 220/240Vca 2,5(10)A | Precios PVP 2024 | 1 |  |  | N | Manual | Manual
2039 | DDSY666-5/20 | Contador monofásico de prepago 220/240Vca 5(20)A | Precios PVP 2024 | 1 |  |  | N | Manual | Manual
2040 | DDSY666-5/30 | Contador monofásico de prepago 220/240Vca 5(30)A | Precios PVP 2024 | 1 |  |  | N | Manual | Manual
2041 | demo |  | Precios PVP 2024 | 1 |  |  | N | Manual | Manual
2042 | DIN F35H15 | PERFIL DIN SIMÉTRICO AGUJEREADO H15 | Precios PVP 2024 | 1 |  |  | N | Manual | Manual
2043 | DIN KLIP 6 | CLIP PARA PERFIL DIN SIMÉTRICO EN ACERO AGUJERO M6 | Precios PVP 2024 | 1 |  |  | N | Manual | Manual
2044 | DIN ST45PM6 | PUENTE 45 2XM6 U + 21X6,5 CODO | Precios PVP 2024 | 1 |  |  | N | Manual | Manual
2045 | DIN/1-PN | Armario empotrar puerta opaca 300x580x95mm 1 fila 24mod. | Precios PVP 2024 | 1 | 269.63 | 269.63 | N | Manual | Manual
2046 | DIN/1-PT | Armario empotrar puerta transp. 300x580x95mm 1 fila 24mod. | Precios PVP 2024 | 1 |  |  | N | Manual | Manual
2047 | DIN/2-PN | Armario empotrar puerta opaca 450x580x95mm 2 filas 48mod. | Precios PVP 2024 | 1 | 314.59 | 314.59 | N | Manual | Manual
2048 | DIN/2-PN+ICP | Armario empotrar puerta opaca 450x580x95mm 24mod.+ICP | Precios PVP 2024 | 1 |  |  | N | Manual | Manual
2049 | DIN/2-PT | Armario empotrar puerta transp. 450x580x95mm 2 filas 48mod. | Precios PVP 2024 | 1 |  |  | N | Manual | Manual
2050 | DIN/32 | Armario empotrar puerta opaca 440x365x65mm 2 filas 32mod. | Precios PVP 2024 | 1 |  |  | N | Manual | Manual
2051 | DIN/3-PN | Armario empotrar puerta opaca 600x580x95mm 3 filas 72mod. | Precios PVP 2024 | 1 |  |  | N | Manual | Manual
2052 | DIN/3-PN+ICP | Armario empotrar puerta opaca 600x580x95mm 3 filas 48mod.+ICP | Precios PVP 2024 | 1 |  |  | N | Manual | Manual
2053 | DIN/3-PNH | Armario empotrar puerta opaca 600x580x95mm 3 filas 24mod con hueco 300mm | Precios PVP 2024 | 1 | 373.01 | 373.01 | N | Manual | Manual
2054 | DIN/3-PT | Armario empotrar puerta transp. 600x580x95mm 3 filas 72mod. | Precios PVP 2024 | 1 |  |  | N | Manual | Manual
2055 | DIN/3-PT+ICP | Armario empotrar puerta transp. 600x580x95mm 3 filas 48mod+ICP | Precios PVP 2024 | 1 |  |  | N | Manual | Manual
2056 | DIN/3-PTH | Armario empotrar puerta transp. 600x580x95mm 3 filas 24mod con hueco 300mm | Precios PVP 2024 | 1 | 439.45 | 439.45 | N | Manual | Manual
2057 | DIN/48 | Armario empotrar puerta opaca 565x365x65mm 3 filas 48mod. | Precios PVP 2024 | 1 |  |  | N | Manual | Manual
2058 | DIN/4-PN | Armario empotrar puerta opaca 750x580x95mm 4 filas 96 mod. | Precios PVP 2024 | 1 |  |  | N | Manual | Manual
2059 | DIN/4-PN+ICP | Armario empotrar puerta opaca 750x580x95mm 4 filas 72 mod. + ICP | Precios PVP 2024 | 1 |  |  | N | Manual | Manual
2060 | DIN/4-PNH | Armario empotrar puerta opaca 750x580x95mm 4 filas 48mod con hueco 300mm | Precios PVP 2024 | 1 |  |  | N | Manual | Manual
2061 | DIN/4-PT | Armario empotrar puerta transp. 750x580x95mm 4 filas 96 mod. | Precios PVP 2024 | 1 |  |  | N | Manual | Manual
2062 | DIN/4-PT+ICP | Armario empotrar puerta transp.750x580x95mm 4 filas 72 mod. + ICP | Precios PVP 2024 | 1 |  |  | N | Manual | Manual
2063 | DIN/4-PTH | Armario empotrar puerta transp. 750x580x95mm 4 filas 48mod con hueco 300mm | Precios PVP 2024 | 1 |  |  | N | Manual | Manual
2064 | DIN/5 PUERTA TRANS | Puerta transparente para armario DIN/5-PT | Precios PVP 2024 | 1 |  |  | N | Manual | Manual
2065 | DIN/5-PN | Armario empotrar puerta opaca 900x580x95mm 5 filas 120mod. | Precios PVP 2024 | 1 |  |  | N | Manual | Manual
2066 | DIN/5-PN+ICP | Armario empotrar puerta opaca 900x580x95mm 5 filas 96 mod. + ICP | Precios PVP 2024 | 1 |  |  | N | Manual | Manual
2067 | DIN/5-PNH | Armario empotrar puerta opaca 900x580x95mm 5 filas 72mod con hueco 300mm | Precios PVP 2024 | 1 | 472.94 | 472.94 | N | Manual | Manual
2068 | DIN/5-PT | Armario empotrar puerta transp. 900x580x95mm 5 filas 120mod. | Precios PVP 2024 | 1 |  |  | N | Manual | Manual
2069 | DIN/5-PT+ICP | Armario empotrar puerta transp. 900x580x95mm 5 filas 96mod.+ICP | Precios PVP 2024 | 1 |  |  | N | Manual | Manual
2070 | DIN/5-PTH | Armario empotrar puerta transp. 900x580x95mm 5 filas 72mod con hueco 300mm | Precios PVP 2024 | 1 |  |  | N | Manual | Manual
2071 | DIN/64 | Armario empotrar puerta opaca 690x365x65mm 4 filas 64mod. | Precios PVP 2024 | 1 |  |  | N | Manual | Manual
2072 | DIN/6-PN | Armario empotrar puerta opaca 1050x580x95mm 6 filas 144mod. | Precios PVP 2024 | 1 |  |  | N | Manual | Manual
2073 | DIN/6-PN+ICP | Armario empotrar puerta opaca 1050x580x95mm 6 filas 120mod.+ICP | Precios PVP 2024 | 1 |  |  | N | Manual | Manual
2074 | DIN/6-PNH | Armario empotrar puerta opaca 1050x580x95mm 6 filas 96mod con hueco 300mm | Precios PVP 2024 | 1 | 550.56 | 550.56 | N | Manual | Manual
2075 | DIN/6-PT | Armario empotrar puerta transp. 1050x580x95mm 6 filas 144mod. | Precios PVP 2024 | 1 |  |  | N | Manual | Manual
2076 | DIN/6-PT+ICP | Armario empotrar puerta transp.1050x580x95mm 120mod.+ICP | Precios PVP 2024 | 1 |  |  | N | Manual | Manual
2077 | DIN/6-PTH | Armario empotrar puerta transp. 1050x580x95mm 6 filas 96mod con hueco 300mm | Precios PVP 2024 | 1 |  |  | N | Manual | Manual
2078 | DIN/7-PN | Armario empotrar puerta opaca 1200x580x95mm 7 filas 168mod. | Precios PVP 2024 | 1 |  |  | N | Manual | Manual
2079 | DIN/7-PN+ICP | Armario empotrar puerta opaca 1200x580x95mm 144mod+ICP | Precios PVP 2024 | 1 |  |  | N | Manual | Manual
2080 | DIN/7-PN-F250 | Armario empotrar puerta opaca 1200x580x250mm 7 filas 168mod. | Precios PVP 2024 | 1 |  |  | N | Manual | Manual
2081 | DIN/7-PNH | Armario empotrar puerta opaca 1200x580x95mm 7 filas 120mod con hueco 300mm | Precios PVP 2024 | 1 |  |  | N | Manual | Manual
2082 | DIN/7-PT | Armario empotrar puerta transp. 1200x580x95mm 7 filas 168mod. | Precios PVP 2024 | 1 |  |  | N | Manual | Manual
2083 | DIN/7-PT+ICP | Armario empotrar puerta transp. 1200x580x95mm 7 filas 168mod.+ICP | Precios PVP 2024 | 1 |  |  | N | Manual | Manual
2084 | DIN/7-PTH | Armario empotrar puerta transp. 1200x580x95mm 7 filas 120mod con hueco 300mm | Precios PVP 2024 | 1 |  |  | N | Manual | Manual
2085 | DIN/8-PN | Armario empotrar puerta opaca 1350x580x95mm 8 filas 192mod. | Precios PVP 2024 | 1 |  |  | N | Manual | Manual
2086 | DIN/8-PN+ICP | Armario empotrar puerta opaca 1350x580x95mm 168mod+ICP | Precios PVP 2024 | 1 |  |  | N | Manual | Manual
2087 | DIN/8-PNH | Armario empotrar puerta opaca 1350x580x95mm 8 filas 144mod con hueco 300mm | Precios PVP 2024 | 1 |  |  | N | Manual | Manual
2088 | DIN/8-PT | Armario empotrar puerta transp. 1350x580x95mm 8 filas 192mod. | Precios PVP 2024 | 1 |  |  | N | Manual | Manual
2089 | DIN/8-PT+ICP | Armario empotrar puerta transpar. 1350x580x95mm 168mod+ICP | Precios PVP 2024 | 1 |  |  | N | Manual | Manual
2090 | DIN/8-PTH | Armario empotrar puerta transp. 1350x580x95mm 8 filas 144mod con hueco 300mm | Precios PVP 2024 | 1 |  |  | N | Manual | Manual
2091 | DIN/DINS TORNILLOS | Tornillos para armarios DIN y DINS | Precios PVP 2024 | 1 |  |  | N | Manual | Manual
2092 | DIN/DINS-01 | Placa frontal y placa de montaje 300x650mm | Precios PVP 2024 | 1 |  |  | N | Manual | Manual
2093 | DIN/DINS-02 | Placa frontal taladrada para 1 interruptor NM8-125/250 | Precios PVP 2024 | 1 |  |  | N | Manual | Manual
2094 | DIN/GFP | Grupo fijacion panel a guia Din | Precios PVP 2024 | 1 |  |  | N | Manual | Manual
2095 | DIN/ICP-24 | Armario empotrar puerta opaca 440x365x65mm ICP+24mod. | Precios PVP 2024 | 1 |  |  | N | Manual | Manual
2096 | DIN/ICP-32 | Armario empotrar puerta opaca 565x365x65mm ICP+32mod. | Precios PVP 2024 | 1 |  |  | N | Manual | Manual
2097 | DIN/ICP-48 | Armario empotrar puerta opaca 690x365x65mm ICP+48mod. | Precios PVP 2024 | 1 |  |  | N | Manual | Manual
2098 | DIN580M12 | Cáncamo DIN 580 M12 elevación armario 1 UD (2 uds por armario) | Precios PVP 2024 | 1 |  |  | N | Manual | Manual
2099 | DIN-6/300-PMD | Conjunto de placa de montaje+tapa frontal ciega 300mm | Precios PVP 2024 | 1 |  |  | N | Manual | Manual
2100 | DIN-DR-6 | TUERCA ROMBOIDAL M6 | Precios PVP 2024 | 1 |  |  | N | Manual | Manual
2101 | DIN-DR-8 | TUERCA ROMBOIDAL M8 | Precios PVP 2024 | 1 |  |  | N | Manual | Manual
2102 | DINS/1-PN | Armario superficie puerta opaca 300x580x160mm 1 fila 24mod. | Precios PVP 2024 | 1 |  |  | N | Manual | Manual
2103 | DINS/1-PT | Armario superficie puerta transp. 300x580x160mm 1 fila 24mod. | Precios PVP 2024 | 1 |  |  | N | Manual | Manual
2104 | DINS/2-PN | Armario superficie puerta opaca 450x580x160mm 2 filas 48mod. | Precios PVP 2024 | 1 |  |  | N | Manual | Manual
2105 | DINS/2-PN+ICP | Armario superficie puerta opaca 450x580x160mm 2 filas 24mod.+ICP | Precios PVP 2024 | 1 |  |  | N | Manual | Manual
2106 | DINS/2-PT | Armario superficie puerta transp. 450x580x160mm 2 filas 48mod. | Precios PVP 2024 | 1 |  |  | N | Manual | Manual
2107 | DINS/2-PT+ICP | Armario superficie puerta transp. 450x580x160mm 2 filas 24mod.+ICP | Precios PVP 2024 | 1 |  |  | N | Manual | Manual
2108 | DINS/3-PN | Armario superficie puerta opaca 600x580x160mm 3 filas 72mod. | Precios PVP 2024 | 1 |  |  | N | Manual | Manual
2109 | DINS/3-PN+ICP | Armario superficie puerta opaca 600x580x160mm 48mod.+ICP | Precios PVP 2024 | 1 |  |  | N | Manual | Manual
2110 | DINS/3-PNH | Armario superficie puerta opaca 600x580x160mm 3 filas 24mod con hueco 300mm | Precios PVP 2024 | 1 |  |  | N | Manual | Manual
2111 | DINS/3-PT | Armario superficie puerta transp. 600x580x160mm 3 filas 72mod. | Precios PVP 2024 | 1 |  |  | N | Manual | Manual
2112 | DINS/3-PT+ICP | Armario superficie puerta transp. 600x580x160mm 48mod+ICP | Precios PVP 2024 | 1 |  |  | N | Manual | Manual
2113 | DINS/3-PTH | Armario superficie puerta transp. 600x580x160mm 3 filas 24mod con hueco 300mm | Precios PVP 2024 | 1 | 473.37 | 473.37 | N | Manual | Manual
2114 | DINS/4-PN | Armario superficie puerta opaca 750x580x160mm 4 filas 96 mod. | Precios PVP 2024 | 1 |  |  | N | Manual | Manual
2115 | DINS/4-PN MF | Armario superficie puerta opaca marfil 750x580x160mm 4 filas 96 mod. | Precios PVP 2024 | 1 |  |  | N | Manual | Manual
2116 | DINS/4-PN+ICP | Armario superficie puerta opaca 750x580x160mm 4 filas 72mod.+ICP | Precios PVP 2024 | 1 |  |  | N | Manual | Manual
2117 | DINS/4-PNH | Armario superficie puerta opaca 750x580x160mm 4 filas 48mod con hueco 300mm | Precios PVP 2024 | 1 |  |  | N | Manual | Manual
2118 | DINS/4-PT | Armario superficie puerta transp. 750x580x160mm 4 filas 96 mod. | Precios PVP 2024 | 1 |  |  | N | Manual | Manual
2119 | DINS/4-PTH | Armario superficie puerta transp. 750x580x160mm 4 filas 48mod con hueco 300mm | Precios PVP 2024 | 1 |  |  | N | Manual | Manual
2120 | DINS/5-PN | Armario superficie puerta opaca 900x580x160mm 5 filas 120mod. | Precios PVP 2024 | 1 |  |  | N | Manual | Manual
2121 | DINS/5-PN+ICP | Armario superficie puerta opaca 900x580x160mm 5 filas 96 mod. + ICP | Precios PVP 2024 | 1 |  |  | N | Manual | Manual
2122 | DINS/5-PNH | Armario superficie puerta opaca 900x580x160mm 5 filas 72mod con hueco 300mm | Precios PVP 2024 | 1 |  |  | N | Manual | Manual
2123 | DINS/5-PT | Armario superficie puerta transp. 900x580x160mm 5 filas 120mod. | Precios PVP 2024 | 1 |  |  | N | Manual | Manual
2124 | DINS/5-PT+ICP | Armario superficie puerta transp.900x580x160mm 5 filas 96 mod. + ICP | Precios PVP 2024 | 1 |  |  | N | Manual | Manual
2125 | DINS/5-PTH | Armario superficie puerta transp. 900x580x160mm 5 filas 72mod con hueco 300mm | Precios PVP 2024 | 1 |  |  | N | Manual | Manual
2126 | DINS/6-PN | Armario superficie puerta opaca 1050x580x160mm 6 filas 144mod. | Precios PVP 2024 | 1 | 554.27 | 554.27 | N | Manual | Manual
2127 | DINS/6-PN+ICP | Armario superficie puerta opaca 1050x580x160mm 6 filas 120 mod. + ICP | Precios PVP 2024 | 1 |  |  | N | Manual | Manual
2128 | DINS/6-PNH | Armario superficie puerta opaca 1050x580x160mm 6 filas 96mod con hueco 300mm | Precios PVP 2024 | 1 |  |  | N | Manual | Manual
2129 | DINS/6-PT | Armario superficie puerta transp. 1050x580x160mm 6 filas 144mod. | Precios PVP 2024 | 1 |  |  | N | Manual | Manual
2130 | DINS/6-PT+ICP | Armario superficie puerta transp. 1050x580x160mm 6 filas 144mod+Kiit ICP | Precios PVP 2024 | 1 |  |  | N | Manual | Manual
2131 | DINS/6-PTH | Armario superficie puerta transp. 1050x580x160mm 6 filas 96mod con hueco 300mm | Precios PVP 2024 | 1 | 747.8 | 747.8 | N | Manual | Manual
2132 | DINS/7-PN | Armario superficie puerta opaca 1200x580x160mm 7 filas 168mod. | Precios PVP 2024 | 1 |  |  | N | Manual | Manual
2133 | DINS/7-PN+ICP | Armario superficie puerta opaca 1200x580x160mm 7 filas 144 mod. + ICP | Precios PVP 2024 | 1 |  |  | N | Manual | Manual
2134 | DINS/7-PNH | Armario superficie puerta opaca 1200x580x160mm 7 filas 120mod con hueco 300mm | Precios PVP 2024 | 1 |  |  | N | Manual | Manual
2135 | DINS/7-PN-M | Armario superficie puerta opaca 1200x580x160mm 7 filas 168mod. MARFIL | Precios PVP 2024 | 1 |  |  | N | Manual | Manual
2136 | DINS/7-PT | Armario superficie puerta transp. 1200x580x160mm 7 filas 168mod. | Precios PVP 2024 | 1 |  |  | N | Manual | Manual
2137 | DINS/7-PT+ICP | Armario superficie puerta transp. 1200x580x160mm 7 filas 144 mod. + ICP | Precios PVP 2024 | 1 |  |  | N | Manual | Manual
2138 | DINS/7-PTH | Armario superficie puerta transp. 1200x580x160mm 7 filas 120mod con hueco 300mm | Precios PVP 2024 | 1 | 901.37 | 901.37 | N | Manual | Manual
2139 | DINS/8-PN | Armario superficie puerta opaca 1350x580x160mm 8 filas 192mod. | Precios PVP 2024 | 1 |  |  | N | Manual | Manual
2140 | DINS/8-PN+ICP | Armario superf.puerta opaca 1350x580x160mm 168mod.+ICP | Precios PVP 2024 | 1 |  |  | N | Manual | Manual
2141 | DINS/8-PNH | Armario superficie puerta opaca 1350x580x160mm 8 filas 144mod con hueco 300mm | Precios PVP 2024 | 1 |  |  | N | Manual | Manual
2142 | DINS/8-PT | Armario superficie puerta transp. 1350x580x160mm 8 filas 192mod. | Precios PVP 2024 | 1 |  |  | N | Manual | Manual
2143 | DINS/8-PT+ICP | Armario superf.puerta transparente 1350x580x160mm 168mod.+ICP | Precios PVP 2024 | 1 |  |  | N | Manual | Manual
2144 | DINS/8-PTH | Armario superficie puerta transp. 1350x580x160mm 8 filas 144mod con hueco 300mm | Precios PVP 2024 | 1 |  |  | N | Manual | Manual
2145 | DINS/KIT-ICM125A | Kit interruptor caja moldeada 63A a 125A completo (ocupa 2 filas) | Precios PVP 2024 | 1 |  |  | N | Manual | Manual
2146 | DINS/KIT-ICM250A | Kit interruptor caja moldeada 160A a 250A completo (ocupa 2 filas) | Precios PVP 2024 | 1 |  |  | N | Manual | Manual
2147 | DINS2-PUERTA TRANSP. | Puerta transparente para DINS2 | Precios PVP 2024 | 1 |  |  | N | Manual | Manual
2148 | DINS3-PUERTA TRANSP. | Puerta transparente para DINS3 | Precios PVP 2024 | 1 |  |  | N | Manual | Manual
2149 | DLK204 | Paneles laterales H2000 P400 | Precios PVP 2024 | 1 |  |  | N | Manual | Manual
2150 | DOORCASE NA1 | Marco embellecedor para NA1 | Precios PVP 2024 | 1 |  |  | N | Manual | Manual
2151 | DPF6 | Controlador corrección factor potencia 1-6 pasos 96x96mm | Precios PVP 2024 | 1 |  |  | N | Manual | Manual
2152 | DR PHS 12T | Puerta transp para cajas serie PHS 12M | Precios PVP 2024 | 1 | 8.65 | 8.65 | N | Manual | Manual
2153 | DR PHS 24T | Puerta transp para cajas serie PHS 24M (2x12) | Precios PVP 2024 | 1 | 19.26 | 19.26 | N | Manual | Manual
2154 | DR PHS 36T | Puerta transp para cajas serie PHS 36M (3x12) | Precios PVP 2024 | 1 | 29.71 | 29.71 | N | Manual | Manual
2155 | DR PHS 48T | Puerta transp para cajas serie PHS 48M (4x12) | Precios PVP 2024 | 1 | 49.99 | 49.99 | N | Manual | Manual
2156 | DR PHS 4T | Puerta transp para cajas serie PHS 4M | Precios PVP 2024 | 1 | 4.87 | 4.87 | N | Manual | Manual
2157 | DR PHS 8T | Puerta transp para cajas serie PHS 8M | Precios PVP 2024 | 1 | 6.79 | 6.79 | N | Manual | Manual
2158 | DR PMF 12 | Puerta metálica para cuadros serie PMF 12M | Precios PVP 2024 | 1 | 40.18 | 40.18 | N | Manual | Manual
2159 | DR PMF 24 | Puerta metálica para cuadros serie PMF 24M (2x12) | Precios PVP 2024 | 1 | 58.63 | 58.63 | N | Manual | Manual
2160 | DR PMF 36 | Puerta metálica para cuadros serie PMF 36M (3x12) | Precios PVP 2024 | 1 | 80.42 | 80.42 | N | Manual | Manual
2161 | DR PMF 48 | Puerta metálica para cuadros serie PMF 48M (4x12) | Precios PVP 2024 | 1 | 106.65 | 106.65 | N | Manual | Manual
2162 | DR PMF 60 | Puerta metálica para cuadros serie PMF 60M (5x12) | Precios PVP 2024 | 1 | 175.18 | 175.18 | N | Manual | Manual
2163 | DR PNS 12T | Puerta transp para cajas serie PNS/PNF 12M | Precios PVP 2024 | 1 | 16.59 | 16.59 | N | Manual | Manual
2164 | DR PNS 12W | Puerta ciega para cajas serie PNS/PNF 12M | Precios PVP 2024 | 1 | 15.56 | 15.56 | N | Manual | Manual
2165 | DR PNS 18T | Puerta transp para cajas serie PNS/PNF 18M | Precios PVP 2024 | 1 | 20.39 | 20.39 | N | Manual | Manual
2166 | DR PNS 18W | Puerta ciega para cajas serie PNS/PNF 18M | Precios PVP 2024 | 1 | 18.99 | 18.99 | N | Manual | Manual
2167 | DR PNS 24T | Puerta transp para cajas serie PNS/PNF 24M (2x12) | Precios PVP 2024 | 1 | 18.37 | 18.37 | N | Manual | Manual
2168 | DR PNS 24W | Puerta ciega para cajas serie PNS/PNF 24M (2x12) | Precios PVP 2024 | 1 | 17.59 | 17.59 | N | Manual | Manual
2169 | DR PNS 2x18T | Puerta transp para cajas serie PNS/PNF 36M (2x18) | Precios PVP 2024 | 1 | 30 | 30 | N | Manual | Manual
2170 | DR PNS 2x18W | Puerta ciega para cajas serie PNS/PNF 36M (2x18) | Precios PVP 2024 | 1 | 27.66 | 27.66 | N | Manual | Manual
2171 | DR PNS 36T | Puerta transp para cajas serie PNS/PNF 36M (3x12) | Precios PVP 2024 | 1 | 25.19 | 25.19 | N | Manual | Manual
2172 | DR PNS 36W | Puerta ciega para cajas serie PNS/PNF 36M (3x12) | Precios PVP 2024 | 1 | 23.27 | 23.27 | N | Manual | Manual
2173 | DR PNS 3x18T | Puerta transp para cajas serie PNS/PNF 54M (3x18) | Precios PVP 2024 | 1 | 125.54 | 125.54 | N | Manual | Manual
2174 | DR PNS 3x18W | Puerta ciega para cajas serie PNS/PNF 54M (3x18) | Precios PVP 2024 | 1 | 125.54 | 125.54 | N | Manual | Manual
2175 | DR PNS 48T | Puerta transp para cajas serie PNS/PNF 48M (4x12) | Precios PVP 2024 | 1 | 27.66 | 27.66 | N | Manual | Manual
2176 | DR PNS 48W | Puerta ciega para cajas serie PNS/PNF 48M (4x12) | Precios PVP 2024 | 1 | 26.26 | 26.26 | N | Manual | Manual
2177 | DR PNS 4x18T | Puerta transp para cajas serie PNS 72M (4x18) | Precios PVP 2024 | 1 | 135.67 | 135.67 | N | Manual | Manual
2178 | DR PNS 4x18W | Puerta ciega para cajas serie PNS 72M (4x18) | Precios PVP 2024 | 1 | 134.41 | 134.41 | N | Manual | Manual
2179 | DR PNS 8T | Puerta transp para cajas serie PNS/PNF 8M | Precios PVP 2024 | 1 | 11.44 | 11.44 | N | Manual | Manual
2180 | DR PNS 8W | Puerta ciega para cajas serie PNS/PNF 8M | Precios PVP 2024 | 1 | 10.35 | 10.35 | N | Manual | Manual
2181 | DR PXF 12T | Puerta transp para cajas serie PXF 12M | Precios PVP 2024 | 1 | 12.79 | 12.79 | N | Manual | Manual
2182 | DR PXF 12W | Puerta ciega para cajas serie PXF 12M | Precios PVP 2024 | 1 | 11.28 | 11.28 | N | Manual | Manual
2183 | DR PXF 24T | Puerta transp para cajas serie PXF 24M (2x12) | Precios PVP 2024 | 1 | 19.45 | 19.45 | N | Manual | Manual
2184 | DR PXF 24W | Puerta ciega para cajas serie PXF 24M (2x12) | Precios PVP 2024 | 1 | 17.75 | 17.75 | N | Manual | Manual
2185 | DR PXF 36T | Puerta transp para cajas serie PXF 36M (3x12) | Precios PVP 2024 | 1 |  |  | N | Manual | Manual
2186 | DR PXF 36W | Puerta ciega para cajas serie PXF 36M (3x12) | Precios PVP 2024 | 1 |  |  | N | Manual | Manual
2187 | DR-100-24 | Fuente alimentación para Carril DIN 24VDC-4.2A | Precios PVP 2024 | 1 | 116.42 | 116.42 | N | Manual | Manual
2188 | DR-30-15 | Fuente alimentación para Carril DIN 15VDC-2A | Precios PVP 2024 | 1 |  |  | N | Manual | Manual
2189 | DR-60-15 | Fuente alimentación para Carril DIN 15VDC-4A | Precios PVP 2024 | 1 |  |  | N | Manual | Manual
2190 | DR-60-24 | Fuente alimentación para Carril DIN 24VDC-2.5A | Precios PVP 2024 | 1 |  |  | N | Manual | Manual
2191 | DRA51 | DRA51 Adapter holder | Precios PVP 2024 | 1 |  |  | N | Manual | Manual
2192 | DR-PMF-12 | Puerta metálica para cuadros serie PMF 12M | Precios PVP 2024 | 1 |  |  | N | Manual | Manual
2193 | DR-PMF-24 | Puerta metálica para cuadros serie PMF 24M (2x12) | Precios PVP 2024 | 1 |  |  | N | Manual | Manual
2194 | DR-PMF-36 | Puerta metálica para cuadros serie PMF 36M (3x12) | Precios PVP 2024 | 1 |  |  | N | Manual | Manual
2195 | DR-PMF-48 | Puerta metálica para cuadros serie PMF 48M (4x12) | Precios PVP 2024 | 1 |  |  | N | Manual | Manual
2196 | DTR-20 | Reloj/programador astronómico | Precios PVP 2024 | 1 |  |  | N | Manual | Manual
2197 | DTSU666 3 230/400V 5(80)A 4P (CPS) | Contador Trifasic, con función de límite de potencia para CPS SCA xxKTL-T o T1. | Precios PVP 2024 | 1 | 274.66 | 274.66 | N | Manual | Manual
2198 | DTSU666 4P5(80)RS485MID | Medidor de energía 4P RS485 MID 3×230/400V 5(80)A | Precios PVP 2024 | 1 | 274.66 | 274.66 | N | Manual | Manual
2199 | DTSU666 5(80)A | Medidor Energía Fotovoltaica 4P 230V 5(80)A | Precios PVP 2024 | 1 | 256.61 | 256.61 | N | Manual | Manual
2200 | DTSU666-1.5(6)A (CPS) | Contador Trifasico medida indirecta para trafos LCTA97C2, valido para inversores CPS | Precios PVP 2024 | 1 | 274.66 | 274.66 | N | Manual | Manual
2201 | DTSU666-CT-4P-1,5(6)RS485MID | Medidor de energía CON TRAFOS EXTERNOS 4P RS485 MID 3×230/400V 1,5(6)A RS485 4P | Precios PVP 2024 | 1 | 274.66 | 274.66 | N | Manual | Manual
2202 | DTSU666-D 1.5(6)A | Medidor Energía Fotovoltaica 4P 3×220/380V 1.5(60)A | Precios PVP 2024 | 1 | 292.92 | 292.92 | N | Manual | Manual
2203 | DTSU666-D 5(80)A | Medidor Energía Fotovoltaica 4P 3×220/380V 5(80)A | Precios PVP 2024 | 1 |  |  | N | Manual | Manual
2204 | DTSU666-F 1.5(6)A | Medidor Energía Fotovoltaica 4P 3×220/380V 1.5(6)A | Precios PVP 2024 | 1 | 347.63 | 347.63 | N | Manual | Manual
2205 | DTSU666-F 5(80)A | Medidor Energía Fotovoltaica 4P 3×220/380V 5(80)A | Precios PVP 2024 | 1 | 373.11 | 373.11 | N | Manual | Manual
2206 | DTSU666-FE | Smart Power Sensor para Huawei EVCharger | Precios PVP 2024 | 1 | 917.24 | 917.24 | N | Manual | Manual
2207 | DTSU666-G 4P3CT 100A/40mA | DTSU666-G Three Phase 4P Smart Meter 100A/40mA | Precios PVP 2024 | 1 |  |  | N | Manual | Manual
2208 | DZ018-32-25 | Guardamotor trifasico 32A Reg.18-25A | Precios PVP 2024 | 1 |  |  | N | Manual | Manual
2209 | DZ108-20-0,4 | Guardamotor trifasico 20A Reg.0,25-0.4A | Precios PVP 2024 | 1 |  |  | N | Manual | Manual
2210 | DZ108-20-0,63 | Guardamotor trifasico 20A Reg.0,4-0,63A | Precios PVP 2024 | 1 |  |  | N | Manual | Manual
2211 | DZ108-20-1 | Guardamotor trifasico 20A Reg.0,63-1A | Precios PVP 2024 | 1 |  |  | N | Manual | Manual
2212 | DZ108-20-1,6 | Guardamotor trifasico 20A Reg.1-1,6A | Precios PVP 2024 | 1 |  |  | N | Manual | Manual
2213 | DZ108-20-10 | Guardamotor trifasico 20A Reg.6-10A | Precios PVP 2024 | 1 |  |  | N | Manual | Manual
2214 | DZ108-20-16 | Guardamotor trifasico 20A Reg.10-16A | Precios PVP 2024 | 1 |  |  | N | Manual | Manual
2215 | DZ108-20-2,5 | Guardamotor trifasico 20A Reg.1,6-2,5A | Precios PVP 2024 | 1 |  |  | N | Manual | Manual
2216 | DZ108-20-20 | Guardamotor trifasico 20A Reg.14-20A | Precios PVP 2024 | 1 |  |  | N | Manual | Manual
2217 | DZ108-20-4 | Guardamotor trifasico 20A Reg.2,5-4A | Precios PVP 2024 | 1 |  |  | N | Manual | Manual
2218 | DZ108-20-6,3 | Guardamotor trifasico 20A Reg.4-6,3A | Precios PVP 2024 | 1 |  |  | N | Manual | Manual
2219 | DZ108-32-25 | Guardamotor trifasico 32A Reg.18-25A | Precios PVP 2024 | 1 |  |  | N | Manual | Manual
2220 | DZ108-32-32 | Guardamotor trifasico 32A Reg.18-32A | Precios PVP 2024 | 1 |  |  | N | Manual | Manual
2221 | DZ158-1-100 | Interruptor automático 1P 100A 10kA | Precios PVP 2024 | 1 | 107.75 | 107.75 | N | Manual | Manual
2222 | DZ158-1-125 | Interruptor automático 1P 125A 10kA | Precios PVP 2024 | 1 | 125.67 | 125.67 | N | Manual | Manual
2223 | DZ158-1-63 | Interruptor automático 1P 63A 10kA | Precios PVP 2024 | 1 | 83.78 | 83.78 | N | Manual | Manual
2224 | DZ158-1-80 | Interruptor automático 1P 80A 10kA | Precios PVP 2024 | 1 | 95.24 | 95.24 | N | Manual | Manual
2225 | DZ158-1-80C10 | Interruptor automático 1P 80A 10kA | Precios PVP 2024 | 1 |  |  | N | Manual | Manual
2226 | DZ158-2-100 | Interruptor automático 2P 100A 10kA | Precios PVP 2024 | 1 | 190.49 | 190.49 | N | Manual | Manual
2227 | DZ158-2-125 | Interruptor automático 2P 125A 10kA | Precios PVP 2024 | 1 | 236.42 | 236.42 | N | Manual | Manual
2228 | DZ158-2-63 | Interruptor automático 2P 63A 10kA | Precios PVP 2024 | 1 | 145.23 | 145.23 | N | Manual | Manual
2229 | DZ158-2-80 | Interruptor automático 2P 80A 10kA | Precios PVP 2024 | 1 | 179.78 | 179.78 | N | Manual | Manual
2230 | DZ158-3-100 | Interruptor automático 3P 100A 10kA | Precios PVP 2024 | 1 | 327.95 | 327.95 | N | Manual | Manual
2231 | DZ158-3-125 | Interruptor automático 3P 125A 10kA | Precios PVP 2024 | 1 | 382.04 | 382.04 | N | Manual | Manual
2232 | DZ158-3-125/6 | Interruptor automático 3P 125A 6kA | Precios PVP 2024 | 1 |  |  | N | Manual | Manual
2233 | DZ158-3-63 | Interruptor automático 3P 63A 10kA | Precios PVP 2024 | 1 | 279.17 | 279.17 | N | Manual | Manual
2234 | DZ158-3-63/6 | Interruptor automático 3P 63A 6kA | Precios PVP 2024 | 1 |  |  | N | Manual | Manual
2235 | DZ158-3-80 | Interruptor automático 3P 80A 10kA | Precios PVP 2024 | 1 | 300.41 | 300.41 | N | Manual | Manual
2236 | DZ158-3-80/6 | Interruptor automático 3P 80A 6kA | Precios PVP 2024 | 1 |  |  | N | Manual | Manual
2237 | DZ158-4-100 | Interruptor automático 4P 100A 10kA | Precios PVP 2024 | 1 | 379.83 | 379.83 | N | Manual | Manual
2238 | DZ158-4-125 | Interruptor automático 4P 125A 10kA | Precios PVP 2024 | 1 | 447.35 | 447.35 | N | Manual | Manual
2239 | DZ158-4-63 | Interruptor automático 4P 63A 10kA | Precios PVP 2024 | 1 | 320.79 | 320.79 | N | Manual | Manual
2240 | DZ158-4-63/6 | Interruptor automático 4P 63A 6kA | Precios PVP 2024 | 1 |  |  | N | Manual | Manual
2241 | DZ158-4-80 | Interruptor automático 4P 80A 10kA | Precios PVP 2024 | 1 | 351.85 | 351.85 | N | Manual | Manual
2242 | DZ158-4-80/6 | Interruptor automático 4P 80A 6kA | Precios PVP 2024 | 1 |  |  | N | Manual | Manual
2243 | DZ158LE-2-100C300AC | Int.combinado 2P/4,5Mod. 100A C 300mA clase AC 6kA | Precios PVP 2024 | 1 |  |  | N | Manual | Manual
2244 | DZ158LE-2-100C30AC | Int.combinado 2P/4,5Mod. 100A C 30mA clase AC 6kA | Precios PVP 2024 | 1 |  |  | N | Manual | Manual
2245 | DZ158LE-2-63C300AC | Int.combinado 2P/4,5Mod. 63A C 300mA clase AC 6kA | Precios PVP 2024 | 1 |  |  | N | Manual | Manual
2246 | DZ158LE-2-63C30AC | Int.combinado 2P/4,5Mod. 63A C 30mA clase AC 6kA | Precios PVP 2024 | 1 |  |  | N | Manual | Manual
2247 | DZ158LE-2-80C300AC | Int.combinado 2P/4,5Mod. 80A C 300mA clase AC 6kA | Precios PVP 2024 | 1 |  |  | N | Manual | Manual
2248 | DZ158LE-2-80C30AC | Int.combinado 2P/4,5Mod. 80A C 30mA clase AC 6kA | Precios PVP 2024 | 1 |  |  | N | Manual | Manual
2249 | DZ158LE-3-100C300AC | Int.combinado 3P/6Mod. 100A C 300mA clase AC 6kA | Precios PVP 2024 | 1 |  |  | N | Manual | Manual
2250 | DZ158LE-3-100C30AC | Int.combinado 3P/6Mod. 100A C 30mA clase AC 6kA | Precios PVP 2024 | 1 |  |  | N | Manual | Manual
2251 | DZ158LE-3-63C300AC | Int.combinado 3P/6Mod. 63A C 300mA clase AC 6kA | Precios PVP 2024 | 1 |  |  | N | Manual | Manual
2252 | DZ158LE-3-63C30AC | Int.combinado 3P/6Mod. 63A C 30mA clase AC 6kA | Precios PVP 2024 | 1 |  |  | N | Manual | Manual
2253 | DZ158LE-3-80C300AC | Int.combinado 3P/6Mod. 80A C 300mA clase AC 6kA | Precios PVP 2024 | 1 |  |  | N | Manual | Manual
2254 | DZ158LE-3-80C30AC | Int.combinado 3P/6Mod. 80A C 30mA clase AC 6kA | Precios PVP 2024 | 1 |  |  | N | Manual | Manual
2255 | DZ158LE-3N-100C300 | Int.combinado 3P+N/7Mod. 100A C 300mA clase AC 6kA | Precios PVP 2024 | 1 |  |  | N | Manual | Manual
2256 | DZ158LE-3N-63C300 | Int.combinado 3P+N/7Mod. 63A C 300mA clase AC 6kA | Precios PVP 2024 | 1 |  |  | N | Manual | Manual
2257 | DZ158LE-4-100C300AC | NO SE FABRICA 11-06-15 | Precios PVP 2024 | 1 |  |  | N | Manual | Manual
2258 | DZ158LE-4-100C30AC | Int.combinado 4P/7,5Mod. 100A C 30mA clase AC 6kA | Precios PVP 2024 | 1 |  |  | N | Manual | Manual
2259 | DZ158LE-4-63C300AC | Int.combinado 4P/7,5Mod. 63A C 300mA clase AC 6kA | Precios PVP 2024 | 1 |  |  | N | Manual | Manual
2260 | DZ158LE-4-63C30AC | Int.combinado 4P/7,5Mod. 63A C 30mA clase AC 6kA | Precios PVP 2024 | 1 |  |  | N | Manual | Manual
2261 | DZ158LE-4-80C300AC | Int.combinado 4P/7,5Mod. 80A C 300mA clase AC 6kA | Precios PVP 2024 | 1 |  |  | N | Manual | Manual
2262 | DZ158LE-4-80C30AC | NO SE FABRICA 16-06-15 | Precios PVP 2024 | 1 |  |  | N | Manual | Manual
2263 | DZ158PROT-263 | Protector sobretensiones perman/transit. IGA 2x63A | Precios PVP 2024 | 1 |  |  | N | Manual | Manual
2264 | DZ158PROT-4100 | Protector sobretensiones perman/transit. IGA 4x100A | Precios PVP 2024 | 1 |  |  | N | Manual | Manual
2265 | DZ158PROT-4125 | Protector sobretensiones perman/transit. IGA 4x125A | Precios PVP 2024 | 1 |  |  | N | Manual | Manual
2266 | DZ158PROT-463 | Protector sobretensiones perman/transit. IGA 4x63A | Precios PVP 2024 | 1 |  |  | N | Manual | Manual
2267 | DZ158PROT-480 | Protector sobretensiones perman/transit. IGA 4x80A | Precios PVP 2024 | 1 |  |  | N | Manual | Manual
2268 | DZ267-1N-10C | Interruptor automático 1P+N/1Mod. 10A C 4,5kA | Precios PVP 2024 | 1 |  |  | N | Manual | Manual
2269 | DZ267-1N-16C | Interruptor automático 1P+N/1Mod. 16A C 4,5kA | Precios PVP 2024 | 1 |  |  | N | Manual | Manual
2270 | DZ267-1N-20C | Interruptor automático 1P+N/1Mod. 20A C 4,5kA | Precios PVP 2024 | 1 |  |  | N | Manual | Manual
2271 | DZ267-1N-25C | Interruptor automático 1P+N/1Mod. 25A C 4,5kA | Precios PVP 2024 | 1 |  |  | N | Manual | Manual
2272 | DZ267-1N-32C | Interruptor automático 1P+N/1Mod. 32A C 4,5kA | Precios PVP 2024 | 1 |  |  | N | Manual | Manual
2273 | DZ267-1N-6C | Interruptor automático 1P+N/1Mod. 6A C 4,5kA | Precios PVP 2024 | 1 |  |  | N | Manual | Manual
2274 | DZ267-25/PSP230 | Interruptor automatico 1P+N 25A - PSP230 | Precios PVP 2024 | 1 |  |  | N | Manual | Manual
2275 | DZP 20M6 | ESPACIADOR PLÁSTICO H 20MM M6 | Precios PVP 2024 | 1 |  |  | N | Manual | Manual
2276 | E3-ACC-CT | Transformador de medida para balance de carga dinámico (DLB) | Precios PVP 2024 | 1 |  |  | N | Manual | Manual
2277 | E3-ACC-RCMU | Transformador de medida para protección diferencial (RCMU) | Precios PVP 2024 | 1 |  |  | N | Manual | Manual
2278 | E3-CTRL-D1 | Controlador E3 con función DLB, para cargador con cable | Precios PVP 2024 | 1 |  |  | N | Manual | Manual
2279 | E3-CTRL-D2 | Controlador E3 con función DLB, para cargador sin cable | Precios PVP 2024 | 1 |  |  | N | Manual | Manual
2280 | E3-CTRL-DR1 | Controlador E3 con función DLB+RCMU, para cargador con cable | Precios PVP 2024 | 1 |  |  | N | Manual | Manual
2281 | E3-CTRL-DR2 | Controlador E3 con función DLB+RCMU, para cargador sin cable | Precios PVP 2024 | 1 |  |  | N | Manual | Manual
2282 | E3-CTRL-R1 | Controlador E3 con función RCMU, para cargador con cable | Precios PVP 2024 | 1 |  |  | N | Manual | Manual
2283 | E3-CTRL-R2 | Controlador E3 con función RCMU, para cargador sin cable | Precios PVP 2024 | 1 |  |  | N | Manual | Manual
2284 | E3-DLB | Controlador DLB para cargador serie E3 | Precios PVP 2024 | 1 |  |  | N | Manual | Manual
2285 | E3-DLB-CT | Transformador de medida para balance de carga dinámico (DLB) | Precios PVP 2024 | 1 |  |  | N | Manual | Manual
2286 | E3-RCMU | Controlador RCMU para cargador serie E3 | Precios PVP 2024 | 1 |  |  | N | Manual | Manual
2287 | E3T2132B | Cargador Vehículo Eléctrico Doméstico Cable 5m, 32A, Toma Tipo 2, Monofásico 230V, Prot.Dif.Tipo B | Precios PVP 2024 | 1 |  |  | N | Manual | Manual
2288 | E3T2132L | Cargador Vehículo Eléctrico Doméstico Cable 5m, 32A, Toma Tipo 2, Monofásico 230V | Precios PVP 2024 | 1 | 628.55 | 628.55 | N | Manual | Manual
2289 | E3T2232B | Cargador Vehículo Eléctrico Doméstico Sin Cable, 32A, Toma Tipo 2, Monofásico 230V, Prot.Dif.Tipo B | Precios PVP 2024 | 1 |  |  | N | Manual | Manual
2290 | E3T2232L | Cargador Vehículo Eléctrico Doméstico Sin Cable, 32A, Toma Tipo 2, Monofásico 230V | Precios PVP 2024 | 1 | 570.16 | 570.16 | N | Manual | Manual
2291 | E3T2332B | Cargador Vehículo Eléctrico Doméstico Cable 5m, 32A, Toma Tipo 2, Trifásico 400V, Prot.Dif.Tipo B | Precios PVP 2024 | 1 |  |  | N | Manual | Manual
2292 | E3T2332L | Cargador Vehículo Eléctrico Doméstico Cable 5m, 32A, Toma Tipo 2, Trifásico 400V | Precios PVP 2024 | 1 |  |  | N | Manual | Manual
2293 | E3T2432B | Cargador Vehículo Eléctrico Doméstico Sin Cable, 32A, Toma Tipo 2, Trifásico 400V, Prot.Dif.Tipo B | Precios PVP 2024 | 1 |  |  | N | Manual | Manual
2294 | E3T2432L | Cargador Vehículo Eléctrico Doméstico Sin Cable, 32A, Toma Tipo 2, Trifásico 400V | Precios PVP 2024 | 1 | 605.65 | 605.65 | N | Manual | Manual
2295 | E3-T2-B1-32D | Cargador VE con balance de cargas (DLB), 2P, 32A - cable 5m | Precios PVP 2024 | 1 | 627.46 | 627.46 | N | Manual | Manual
2296 | E3-T2-B2-32D | Cargador VE con balance de cargas (DLB), 2P, 32A - sin cable | Precios PVP 2024 | 1 | 578.68 | 578.68 | N | Manual | Manual
2297 | E3-T2-B3-32D | Cargador VE con balance de cargas (DLB), 4P, 32A - cable 5m | Precios PVP 2024 | 1 | 663.52 | 663.52 | N | Manual | Manual
2298 | E3-T2-B4-32D | Cargador VE con balance de cargas (DLB), 4P, 32A - sin cable | Precios PVP 2024 | 1 | 610.55 | 610.55 | N | Manual | Manual
2299 | E3TCOL | Soporte tipo columna para fijación de cargador E3T | Precios PVP 2024 | 1 |  |  | N | Manual | Manual
2300 | EAGLE 72HM G3- 405 WP BIFACIAL | Módulo Solar Monocristalino JINKO Bifacial 405Wp Half-Cell 144 | Precios PVP 2024 | 1 |  |  | N | Manual | Manual
2301 | EB SOLERA 1 | Interruptor eB conjunto para Solera | Precios PVP 2024 | 1 |  |  | N | Manual | Manual
2302 | EB SOLERA 2 | Interruptor eB conjunto para Solera | Precios PVP 2024 | 1 |  |  | N | Manual | Manual
2303 | eB-1-10C | Interruptor automático 1P 10A C 6kA | Precios PVP 2024 | 1 |  |  | N | Manual | Manual
2304 | eB-1-10C4,5 | Interruptor automático 1P 10A C 4,5kA | Precios PVP 2024 | 1 | 12.28 | 12.28 | N | Manual | Manual
2305 | eB-1-10C4,5 SP | Interruptor automático 1P 10A C 4,5kA SPMKT | Precios PVP 2024 | 1 |  |  | N | Manual | Manual
2306 | eB-1-16C | Interruptor automático 1P 16A C 6kA | Precios PVP 2024 | 1 |  |  | N | Manual | Manual
2307 | eB-1-16C4,5 | Interruptor automático 1P 16A C 4,5kA | Precios PVP 2024 | 1 | 12.28 | 12.28 | N | Manual | Manual
2308 | eB-1-16C4,5 SP | Interruptor automático 1P 16A C 4,5kA SPMKT | Precios PVP 2024 | 1 |  |  | N | Manual | Manual
2309 | eB-1-20C | Interruptor automático 1P 20A C 6kA | Precios PVP 2024 | 1 |  |  | N | Manual | Manual
2310 | eB-1-20C4,5 | Interruptor automático 1P 20A C 4,5kA | Precios PVP 2024 | 1 | 12.28 | 12.28 | N | Manual | Manual
2311 | eB-1-20C4,5 SP | Interruptor automático 1P 20A C 4,5kA SPMKT | Precios PVP 2024 | 1 |  |  | N | Manual | Manual
2312 | eB-1-25C | Interruptor automático 1P 25A C 6kA | Precios PVP 2024 | 1 |  |  | N | Manual | Manual
2313 | eB-1-25C4,5 | Interruptor automático 1P 25A C 4,5kA | Precios PVP 2024 | 1 | 12.28 | 12.28 | N | Manual | Manual
2314 | eB-1-25C4,5 SP | Interruptor automático 1P 25A C 4,5kA SPMKT | Precios PVP 2024 | 1 |  |  | N | Manual | Manual
2315 | eB-1-32C | Interruptor automático 1P 32A C 6kA | Precios PVP 2024 | 1 |  |  | N | Manual | Manual
2316 | eB-1-32C4,5 | Interruptor automático 1P 32A C 4,5kA | Precios PVP 2024 | 1 | 21.44 | 21.44 | N | Manual | Manual
2317 | eB-1-32C4,5 SP | Interruptor automático 1P 32A C 4,5kA SPMKT | Precios PVP 2024 | 1 |  |  | N | Manual | Manual
2318 | eB-1-40C4,5 | Interruptor automático 1P 40A C 4,5kA | Precios PVP 2024 | 1 | 29.03 | 29.03 | N | Manual | Manual
2319 | eB-1-50C | Interruptor automático 1P 50A C 6kA | Precios PVP 2024 | 1 |  |  | N | Manual | Manual
2320 | eB-1-50C4,5 | Interruptor automático 1P 50A C 4,5kA | Precios PVP 2024 | 1 | 34.06 | 34.06 | N | Manual | Manual
2321 | eB-1-63C4,5 | Interruptor automático 1P 63A C 4,5kA | Precios PVP 2024 | 1 | 40.37 | 40.37 | N | Manual | Manual
2322 | eB-1-6C | Interruptor automático 1P 6A C 6kA | Precios PVP 2024 | 1 |  |  | N | Manual | Manual
2323 | eB-1-6C4,5 | Interruptor automático 1P 6A C 4,5kA | Precios PVP 2024 | 1 | 26.49 | 26.49 | N | Manual | Manual
2324 | eB-1-6C4,5 SP | Interruptor automático 1P 6A C 4,5kA SPMKT | Precios PVP 2024 | 1 |  |  | N | Manual | Manual
2325 | eB-2-10C | eB Interruptor automático 2P 10A C 6kA | Precios PVP 2024 | 1 |  |  | N | Manual | Manual
2326 | eB-2-16C | eB Interruptor automático 2P 16A C 6kA | Precios PVP 2024 | 1 |  |  | N | Manual | Manual
2327 | eB-2-16C4.5 | Interruptor automático 2P, 16A, curva C, 4,5kA | Precios PVP 2024 | 1 |  |  | N | Manual | Manual
2328 | eB-2-20C | eB Interruptor automático 2P 20A C 6kA | Precios PVP 2024 | 1 |  |  | N | Manual | Manual
2329 | eB-2-25C | eB Interruptor automático 2P 25A C 6kA | Precios PVP 2024 | 1 |  |  | N | Manual | Manual
2330 | eB-2-32C | eB Interruptor automático 2P 32A C 6kA | Precios PVP 2024 | 1 |  |  | N | Manual | Manual
2331 | eB-2-40C | eB Interruptor automático 2P 40A C 6kA | Precios PVP 2024 | 1 |  |  | N | Manual | Manual
2332 | eB-2-50C | eB Interruptor automático 2P 50A C 4,5kA | Precios PVP 2024 | 1 |  |  | N | Manual | Manual
2333 | EB-2-63C | eB Interruptor automático 2P 63A C4,5kA | Precios PVP 2024 | 1 |  |  | N | Manual | Manual
2334 | eB-2-6C | eB Interruptor automatico 2P 6A C 6KA | Precios PVP 2024 | 1 |  |  | N | Manual | Manual
2335 | eB-3-10C | Interruptor automático 3P 10A C 6kA | Precios PVP 2024 | 1 |  |  | N | Manual | Manual
2336 | eB-3-10C4,5 | Interruptor automático 3P 10A C 4,5kA | Precios PVP 2024 | 1 | 36.86 | 36.86 | N | Manual | Manual
2337 | eB-3-16C4,5 | Interruptor automático 3P 16A C 4,5kA | Precios PVP 2024 | 1 | 36.86 | 36.86 | N | Manual | Manual
2338 | eB-3-20C | Interruptor automático 3P 20A C 6kA | Precios PVP 2024 | 1 |  |  | N | Manual | Manual
2339 | eB-3-20C4,5 | Interruptor automático 3P 20A C 4,5kA | Precios PVP 2024 | 1 | 36.86 | 36.86 | N | Manual | Manual
2340 | eB-3-25C | Interruptor automático 3P 25A C 6kA | Precios PVP 2024 | 1 |  |  | N | Manual | Manual
2341 | eB-3-25C4,5 | Interruptor automático 3P 25A C 4,5kA | Precios PVP 2024 | 1 | 36.86 | 36.86 | N | Manual | Manual
2342 | eB-3-32C | Interruptor automático 3P 32A C 6kA | Precios PVP 2024 | 1 |  |  | N | Manual | Manual
2343 | eB-3-32C4,5 | Interruptor automático 3P 32A C 4,5kA | Precios PVP 2024 | 1 | 64.35 | 64.35 | N | Manual | Manual
2344 | eB-3-40C | Interruptor automático 3P 40A C 6kA | Precios PVP 2024 | 1 |  |  | N | Manual | Manual
2345 | eB-3-40C4,5 | Interruptor automático 3P 40A C 4,5kA | Precios PVP 2024 | 1 | 87.07 | 87.07 | N | Manual | Manual
2346 | eB-3-50C | Interruptor automático 3P 50A C 6kA | Precios PVP 2024 | 1 |  |  | N | Manual | Manual
2347 | eB-3-50C4,5 | Interruptor automático 3P 50A C 4,5kA | Precios PVP 2024 | 1 | 102.2 | 102.2 | N | Manual | Manual
2348 | eB-3-63C | Interruptor automático 3P 63A C 6kA | Precios PVP 2024 | 1 |  |  | N | Manual | Manual
2349 | eB-3-63C4,5 | Interruptor automático 3P 63A C 4,5kA | Precios PVP 2024 | 1 | 121.12 | 121.12 | N | Manual | Manual
2350 | eB-3-6C4,5 | Interruptor automático 3P 6A C 4,5kA | Precios PVP 2024 | 1 | 79.5 | 79.5 | N | Manual | Manual
2351 | eB-4-10C | Interruptor automático 4P 10A C 6kA | Precios PVP 2024 | 1 |  |  | N | Manual | Manual
2352 | eB-4-10C4,5 | Interruptor automático 4P 10A C 4,5kA | Precios PVP 2024 | 1 | 49.17 | 49.17 | N | Manual | Manual
2353 | eB-4-16C4,5 | Interruptor automático 4P 16A C 4,5kA | Precios PVP 2024 | 1 | 49.17 | 49.17 | N | Manual | Manual
2354 | eB-4-20C | Interruptor automático 4P A 20C 6kA | Precios PVP 2024 | 1 |  |  | N | Manual | Manual
2355 | eB-4-20C4,5 | Interruptor automático 4P 20A C 4,5kA | Precios PVP 2024 | 1 | 49.17 | 49.17 | N | Manual | Manual
2356 | eB-4-25C | Interruptor automático 4P A 25C 6kA | Precios PVP 2024 | 1 |  |  | N | Manual | Manual
2357 | eB-4-25C4,5 | Interruptor automático 4P 25A C 4,5kA | Precios PVP 2024 | 1 | 49.17 | 49.17 | N | Manual | Manual
2358 | eB-4-32C | Interruptor automático 4P 32A C 6kA | Precios PVP 2024 | 1 |  |  | N | Manual | Manual
2359 | eB-4-32C4,5 | Interruptor automático 4P 32A C 4,5kA | Precios PVP 2024 | 1 | 85.8 | 85.8 | N | Manual | Manual
2360 | eB-4-40C | Interruptor automático 4P 40A C 6kA | Precios PVP 2024 | 1 |  |  | N | Manual | Manual
2361 | eB-4-40C4,5 | Interruptor automático 4P 40A C 4,5kA | Precios PVP 2024 | 1 | 116.07 | 116.07 | N | Manual | Manual
2362 | eB-4-50C | Interruptor automático 4P 50A curva C | Precios PVP 2024 | 1 |  |  | N | Manual | Manual
2363 | eB-4-50C4,5 | Interruptor automático 4P 50A C 4,5kA | Precios PVP 2024 | 1 | 136.28 | 136.28 | N | Manual | Manual
2364 | eB-4-63C | Interruptor automático 4P 63A C 6kA | Precios PVP 2024 | 1 |  |  | N | Manual | Manual
2365 | eB-4-63C4,5 | Interruptor automático 4P A 63C 4,5kA | Precios PVP 2024 | 1 | 161.51 | 161.51 | N | Manual | Manual
2366 | eB-4-6C | Interruptor automático 4P 6A C 6kA | Precios PVP 2024 | 1 |  |  | N | Manual | Manual
2367 | eB-4-6C4,5 | Interruptor automático 4P A 6C 4,5kA | Precios PVP 2024 | 1 | 105.99 | 105.99 | N | Manual | Manual
2368 | eBG-2-10C | Interruptor automático 2P, 10A, curva C, 6kA | Precios PVP 2024 | 1 | 24.04 | 24.04 | N | Manual | Manual
2369 | eBG-2-10C SP | Interruptor automático 2P, 10A, curva C, 6kA SPMKT | Precios PVP 2024 | 1 |  |  | N | Manual | Manual
2370 | eBG-2-16C | Interruptor automático 2P, 16A, curva C, 6kA | Precios PVP 2024 | 1 |  |  | N | Manual | Manual
2371 | eBG-2-16C SP | Interruptor automático 2P, 16A, curva C, 6kA SPMKT | Precios PVP 2024 | 1 |  |  | N | Manual | Manual
2372 | eBG-2-20C | Interruptor automático 2P, 20A, curva C, 6kA | Precios PVP 2024 | 1 | 24.04 | 24.04 | N | Manual | Manual
2373 | eBG-2-20C SP | Interruptor automático 2P, 20A, curva C, 6kA SPMKT | Precios PVP 2024 | 1 |  |  | N | Manual | Manual
2374 | eBG-2-25C | Interruptor automático 2P, 25A, curva C, 6k | Precios PVP 2024 | 1 | 24.04 | 24.04 | N | Manual | Manual
2375 | eBG-2-25C SP | Interruptor automático 2P, 25A, curva C, 6kA SPMKT | Precios PVP 2024 | 1 |  |  | N | Manual | Manual
2376 | eBG-2-32C | Interruptor automático 2P, 32A, curva C, 6kA | Precios PVP 2024 | 1 | 44.84 | 44.84 | N | Manual | Manual
2377 | eBG-2-32C SP | Interruptor automático 2P, 32A, curva C, 6kA SPMKT | Precios PVP 2024 | 1 |  |  | N | Manual | Manual
2378 | eBG-2-40C | Interruptor automático 2P, 40A, curva C, 6kA | Precios PVP 2024 | 1 | 57.65 | 57.65 | N | Manual | Manual
2379 | eBG-2-40C SP | Interruptor automático 2P, 40A, curva C, 6kA SPMKT | Precios PVP 2024 | 1 |  |  | N | Manual | Manual
2380 | eBG-2-6C | Interruptor automático 2P, 6A, curva C, 6kA | Precios PVP 2024 | 1 | 55.3 | 55.3 | N | Manual | Manual
2381 | eBG-2-6C SP | Interruptor automático 2P, 6A, curva C, 6kA SPMKT | Precios PVP 2024 | 1 |  |  | N | Manual | Manual
2382 | EBPROT-210 | Protector sobretensiones perman/transit. IGA 2x10A | Precios PVP 2024 | 1 |  |  | N | Manual | Manual
2383 | EBPROT-216 | Protector sobretensiones perman/transit. IGA 2x16A | Precios PVP 2024 | 1 |  |  | N | Manual | Manual
2384 | EBPROT-220 | Protector sobretensiones perman/transit. IGA 2x20A | Precios PVP 2024 | 1 |  |  | N | Manual | Manual
2385 | EBPROT-225 | Protector sobretensiones perman/transit. IGA 2x25A | Precios PVP 2024 | 1 |  |  | N | Manual | Manual
2386 | EBPROT-232 | Protector sobretensiones perman/transit. IGA 2x32A | Precios PVP 2024 | 1 |  |  | N | Manual | Manual
2387 | EBPROT-240 | Protector sobretensiones perman/transit. IGA 2x40A | Precios PVP 2024 | 1 |  |  | N | Manual | Manual
2388 | EBPROT-440 | Protector sobretensiones perman/transit. IGA 4x40A | Precios PVP 2024 | 1 |  |  | N | Manual | Manual
2389 | EBPROT-450 | Protector sobretensiones perman/transit. IGA 4x50A | Precios PVP 2024 | 1 |  |  | N | Manual | Manual
2390 | ECOP-MUEST | Cargador Domestico Vehiculo Eléctrico ECOPOINT | Precios PVP 2024 | 1 |  |  | N | Manual | Manual
2391 | ejemplo | ejemplo cuadros | Precios PVP 2024 | 1 |  |  | N | Manual | Manual
2392 | EL-BIL M001 | Cargador Domestico Vehiculo Eléctrico (1-fas 16A 230/400V) | Precios PVP 2024 | 1 |  |  | N | Manual | Manual
2393 | EMB-BLC-10010/1750 | Pletina de cobre lisa, 100x10mm, L=1750mm | Precios PVP 2024 | 1 | 1570.73 | 1570.73 | N | Manual | Manual
2394 | EMB-BLC-12010/1750 | Pletina de cobre lisa, 120x10mm, L=1750mm | Precios PVP 2024 | 1 | 1907.4 | 1907.4 | N | Manual | Manual
2395 | EMB-BLC-3010/1750 | Pletina de cobre lisa, 30x10mm, L=1750mm | Precios PVP 2024 | 1 |  |  | N | Manual | Manual
2396 | EMB-BLC-4010/1750 | Pletina de cobre lisa, 40x10mm, L=1750mm | Precios PVP 2024 | 1 |  |  | N | Manual | Manual
2397 | EMB-BLC-5010/1750 | Pletina de cobre lisa, 50x10mm, L=1750mm | Precios PVP 2024 | 1 | 695.53 | 695.53 | N | Manual | Manual
2398 | EMB-BLC-6010/1750 | Pletina de cobre lisa, 60x10mm, L=1750mm | Precios PVP 2024 | 1 | 942.64 | 942.64 | N | Manual | Manual
2399 | EMB-BLC-8010/1750 | Pletina de cobre lisa, 80x10mm, L=1750mm | Precios PVP 2024 | 1 | 1256.97 | 1256.97 | N | Manual | Manual
2400 | EMB-BPC-10010/1750 | Pletina de cobre perforada, 100x10mm, L=1750mm | Precios PVP 2024 | 1 | 1704.7 | 1704.7 | N | Manual | Manual
2401 | EMB-BPC-12010/1750 | Pletina de cobre perforada, 120x10mm, L=1750mm | Precios PVP 2024 | 1 | 2052.94 | 2052.94 | N | Manual | Manual
2402 | EMB-BPC-5010/1750 | Pletina de cobre perforada, 50x10mm, L=1750mm | Precios PVP 2024 | 1 | 840.39 | 840.39 | N | Manual | Manual
2403 | EMB-BPC-6010/175 | Barra perforada de cobre 60x10x1750 | Precios PVP 2024 | 1 |  |  | N | Manual | Manual
2404 | EMB-BPC-6010/1750 | Pletina de cobre perforada, 60x10mm, L=1750mm | Precios PVP 2024 | 1 | 1045.22 | 1045.22 | N | Manual | Manual
2405 | EMB-BPC-8010/1750 | Pletina de cobre perforada, 80x10mm, L=1750mm | Precios PVP 2024 | 1 | 1407.56 | 1407.56 | N | Manual | Manual
2406 | EMB-BRC-2005/2000 | Pletina de cobre roscada, 20x5mm, M6, L=2000mm | Precios PVP 2024 | 1 | 231.84 | 231.84 | N | Manual | Manual
2407 | EMB-BRC-2005/2M6 | Barra roscada de cobre 20x5x2000 M6 | Precios PVP 2024 | 1 |  |  | N | Manual | Manual
2408 | EMB-BRC-3010/1000 | Pletina de cobre roscada, 30x10mm, M8, L=1000mm | Precios PVP 2024 | 1 | 348.94 | 348.94 | N | Manual | Manual
2409 | EMB-BRC-3010/1M8 | Barra roscada de cobre 30x10x1000 M8 | Precios PVP 2024 | 1 |  |  | N | Manual | Manual
2410 | EMB-BRC-3010/2000 | Pletina de cobre roscada, 30x10mm, L=2000m | Precios PVP 2024 | 1 |  |  | N | Manual | Manual
2411 | EMB-BRC-3205/2000 | Pletina de cobre roscada, 32x5mm, M6, L=2000mm | Precios PVP 2024 | 1 | 341.18 | 341.18 | N | Manual | Manual
2412 | EMB-BRC-3205/2M6 | Barra roscada de cobre 32x5x2000 M6 | Precios PVP 2024 | 1 |  |  | N | Manual | Manual
2413 | EMB-FLX-200501/3 | Pletina aislada flexible, 3m, 5x20x1 | Precios PVP 2024 | 1 |  |  | N | Manual | Manual
2414 | EMB-FLX-200601/2 | Pletina aislada flexible, 2m, 6x20x1 | Precios PVP 2024 | 1 |  |  | N | Manual | Manual
2415 | EMB-FLX-201001/2 | Pletina aislada flexible, 2m, 10x20x1 | Precios PVP 2024 | 1 |  |  | N | Manual | Manual
2416 | EMB-FLX-320501/3 | Pletina aislada flexible, 3m, 5x32x1 | Precios PVP 2024 | 1 |  |  | N | Manual | Manual
2417 | EMB-KIT-160-3PN-23 | Kit embarrado tetrapolar 160A L=230mm | Precios PVP 2024 | 1 |  |  | N | Manual | Manual
2418 | EMB-KIT-160-3PN-230 | Kit embarrado tetrapolar 160A, L=230mm | Precios PVP 2024 | 1 | 262.92 | 262.92 | N | Manual | Manual
2419 | EMB-KIT-250-3PN-230 | Kit embarrado tetrapolar 250A, L=230mm | Precios PVP 2024 | 1 | 291.58 | 291.58 | N | Manual | Manual
2420 | EMB-KIT-250-3PN-31 | Kit embarrado tetrapolar 4P 250A L=310mm | Precios PVP 2024 | 1 |  |  | N | Manual | Manual
2421 | EMB-KIT-250-3PN-310 | Kit embarrado tetrapolar 250A, L=310mm | Precios PVP 2024 | 1 | 378.83 | 378.83 | N | Manual | Manual
2422 | EMB-KIT-400-3PN-30 | Kit embarrado tetrapolar 4P 400A L=300mm | Precios PVP 2024 | 1 |  |  | N | Manual | Manual
2423 | EMB-KIT-400-3PN-300 | Kit embarrado tetrapolar 400A, L=305mm | Precios PVP 2024 | 1 | 535.03 | 535.03 | N | Manual | Manual
2424 | EMB-KIT-400-3PN-480 | Kit embarrado tetrapolar 400A, L=480mm | Precios PVP 2024 | 1 | 654.52 | 654.52 | N | Manual | Manual
2425 | EMB-KIT-630-3PN-45 | Kit embarrado tetrapolar 4P 630A L=450mm | Precios PVP 2024 | 1 |  |  | N | Manual | Manual
2426 | EMB-KIT-630-3PN-55 | Kit embarrado tetrapolar 4P 630A L=550mm | Precios PVP 2024 | 1 |  |  | N | Manual | Manual
2427 | EMB-PRT-1503/1 | Pantalla protectora 1000x150x3 | Precios PVP 2024 | 1 |  |  | N | Manual | Manual
2428 | EMB-PRT-2103/1 | Pantalla protectora 1000x215x3 | Precios PVP 2024 | 1 |  |  | N | Manual | Manual
2429 | EMB-PRT-250 | Pantalla de protección para embarrados de 160-250A, L=1000mm | Precios PVP 2024 | 1 | 53.19 | 53.19 | N | Manual | Manual
2430 | EMB-PRT-630 | Pantalla de protección para embarrados de 400-630A, L=1000mm | Precios PVP 2024 | 1 | 74.71 | 74.71 | N | Manual | Manual
2431 | EMB-PRT-ELV | Soporte elevador para pantalla de protección, H=70mm, 4 uds. | Precios PVP 2024 | 1 | 11.51 | 11.51 | N | Manual | Manual
2432 | EMB-PRT-U | Pantalla de protección para embarrados, 2000x1000mm | Precios PVP 2024 | 1 | 462.15 | 462.15 | N | Manual | Manual
2433 | EMB-SOP-250-3PN | Soporte tetrapolar para embarrados de 160-250A | Precios PVP 2024 | 1 | 24.17 | 24.17 | N | Manual | Manual
2434 | EMB-SOP-250-3PN-K | Soporte tetrapolar escalonado para embarrados de 160-250A | Precios PVP 2024 | 1 | 32.52 | 32.52 | N | Manual | Manual
2435 | EMB-SOP-3/10-3PN | Soporte de embarrado, 1-3 barras 10mm, 3P+N | Precios PVP 2024 | 1 |  |  | N | Manual | Manual
2436 | EMB-SOP-3200-3PN-400 | Soporte tetrapolar para embarrados de hasta 3.200A, L=400mm | Precios PVP 2024 | 1 | 124.69 | 124.69 | N | Manual | Manual
2437 | EMB-SOP-3200-3PN-PL | Soporte tetrapolar componible para embarrados planos hasta 3.200A | Precios PVP 2024 | 1 | 108.36 | 108.36 | N | Manual | Manual
2438 | EMB-SOP-400-3PN | Soporte de embarrado 400A 3F+N | Precios PVP 2024 | 1 |  |  | N | Manual | Manual
2439 | EMB-SOP-4500-3PN-600 | Soporte tetrapolar para embarrados de hasta 4.500A, L=600mm | Precios PVP 2024 | 1 | 158.72 | 158.72 | N | Manual | Manual
2440 | EMB-SOP-630-3PN | Soporte tetrapolar para embarrados de 400-630A | Precios PVP 2024 | 1 | 78.07 | 78.07 | N | Manual | Manual
2441 | EMB-SOP-7400-3PN | Soporte tetrapolar componible para embarrados de hasta 7.400A | Precios PVP 2024 | 1 | 108.7 | 108.7 | N | Manual | Manual
2442 | EMB-SOP-ALM | Perfil de aluminio para soportes de embarrados, L=2000mm | Precios PVP 2024 | 1 | 99.79 | 99.79 | N | Manual | Manual
2443 | EMB-SOP-PVC | Perfil de PVC para soporte de embarrados planos, L=2000mm | Precios PVP 2024 | 1 | 86.09 | 86.09 | N | Manual | Manual
2444 | EMB-SOP-SQ-O | Abrazadera sujeción horizontal | Precios PVP 2024 | 1 |  |  | N | Manual | Manual
2445 | EMB-SOP-SQ-V | Abrazadera sujeción vertical | Precios PVP 2024 | 1 |  |  | N | Manual | Manual
2446 | EMF CFR24 | Perfil de acero para sujeción de cables para EMF, 24 módulos | Precios PVP 2024 | 1 | 23.57 | 23.57 | N | Manual | Manual
2447 | EMF DLK DB5 | Cerradura metálica para llave tubular de doble bit, 5mm | Precios PVP 2024 | 1 | 37.86 | 37.86 | N | Manual | Manual
2448 | EMF DLK SP6 | Cerradura metálica de tipo pin cuadrado, 6mm | Precios PVP 2024 | 1 | 38.48 | 38.48 | N | Manual | Manual
2449 | EMF DR2 48W | Puerta opaca para EMF, 2 filas, 48 mod | Precios PVP 2024 | 1 | 139.26 | 139.26 | N | Manual | Manual
2450 | EMF DR3 72W | Puerta opaca para EMF, 3 filas, 72 mod | Precios PVP 2024 | 1 | 175.68 | 175.68 | N | Manual | Manual
2451 | EMF DR4 96W | Puerta opaca para EMF, 4 filas, 96 mod | Precios PVP 2024 | 1 | 202.63 | 202.63 | N | Manual | Manual
2452 | EMF DR5 120W | Puerta opaca para EMF, 5 filas, 120 mod | Precios PVP 2024 | 1 | 210.4 | 210.4 | N | Manual | Manual
2453 | EMF DR5 165W | Puerta opaca para EMF, 5 filas, 165 mod | Precios PVP 2024 | 1 | 252.78 | 252.78 | N | Manual | Manual
2454 | EMF DR6 144W | Puerta opaca para EMF, 6 filas, 144 mod | Precios PVP 2024 | 1 | 228.88 | 228.88 | N | Manual | Manual
2455 | EMF DR6 198W | Puerta opaca para EMF, 6 filas, 198 mod | Precios PVP 2024 | 1 | 270.95 | 270.95 | N | Manual | Manual
2456 | EMF FP 1 24 | Tapa modular para EMF, H=141mm, 24 mod | Precios PVP 2024 | 1 | 42.14 | 42.14 | N | Manual | Manual
2457 | EMF FP 1 33 | Tapa modular para EMF, H=141mm, 33 mod | Precios PVP 2024 | 1 | 43.52 | 43.52 | N | Manual | Manual
2458 | EMF FP 1+ 24 | Tapa modular para EMF, H=212mm, 24 mod | Precios PVP 2024 | 1 | 45.19 | 45.19 | N | Manual | Manual
2459 | EMF FP 1+ 33 | Tapa modular para EMF, H=212mm, 33 mod | Precios PVP 2024 | 1 | 51.6 | 51.6 | N | Manual | Manual
2460 | EMF FP 1+33 |  | Precios PVP 2024 | 1 |  |  | N | Manual | Manual
2461 | EMF FPB 0+ 24 | Tapa frontal lisa para EMF, H=71mm, 24 mod | Precios PVP 2024 | 1 | 28.26 | 28.26 | N | Manual | Manual
2462 | EMF FPB 0+ 33 | Tapa frontal lisa para EMF, H=71mm, 33 mod | Precios PVP 2024 | 1 | 37.11 | 37.11 | N | Manual | Manual
2463 | EMF HS 24 | Separador horizontal para EMF, 24 módulos | Precios PVP 2024 | 1 | 20.35 | 20.35 | N | Manual | Manual
2464 | EMF KIT 250 24 | EMF-Kit de montaje NM8 tamaño 250A, ancho 24 módulos | Precios PVP 2024 | 1 | 316.56 | 316.56 | N | Manual | Manual
2465 | EMF KIT 250 33 | EMF-Kit de montaje NM8 tamaño 250A, ancho 33 módulos | Precios PVP 2024 | 1 | 352.79 | 352.79 | N | Manual | Manual
2466 | EMF LMS | Marco de montaje para cerradura, serie EMF | Precios PVP 2024 | 1 | 22.91 | 22.91 | N | Manual | Manual
2467 | EMF SDH | Bisagra para puerta metálica EMF | Precios PVP 2024 | 1 | 22.44 | 22.44 | N | Manual | Manual
2468 | EMF TB45+2 | Barra de terminales N/PE, 2x25 + 45x16 | Precios PVP 2024 | 1 | 39.09 | 39.09 | N | Manual | Manual
2469 | EMF TBH | Soporte de barra de terminales TB45 | Precios PVP 2024 | 1 | 23.21 | 23.21 | N | Manual | Manual
2470 | EMF UMP 160 24 | Placa de montaje universal para EMF, H=160mm, 24 mod | Precios PVP 2024 | 1 | 35.11 | 35.11 | N | Manual | Manual
2471 | EMF UMP 160 33 | Placa de montaje universal para EMF, H=160mm, 33 mod | Precios PVP 2024 | 1 | 39.55 | 39.55 | N | Manual | Manual
2472 | EMF UMP 80 24 | Placa de montaje universal para EMF, H=80mm, 24 mod | Precios PVP 2024 | 1 | 33.59 | 33.59 | N | Manual | Manual
2473 | EMF UMP 80 33 | Placa de montaje universal para EMF, H=80mm, 33 mod | Precios PVP 2024 | 1 | 36.33 | 36.33 | N | Manual | Manual
2474 | EMFF MH | Soporte mural para EMF de empotrar (4uds.) | Precios PVP 2024 | 1 | 23.67 | 23.67 | N | Manual | Manual
2475 | EMFF SMM | Cable de tierra de repuesto para EMF de empotrar | Precios PVP 2024 | 1 | 11.45 | 11.45 | N | Manual | Manual
2476 | EMFF2 48W | Env met empotrar, 2 filas, 48 mod, pta opaca, inc terminales NPE | Precios PVP 2024 | 1 | 461.81 | 461.81 | N | Manual | Manual
2477 | EMFF3 72W | Env met empotrar, 3 filas, 72 mod, pta opaca, inc terminales NPE | Precios PVP 2024 | 1 | 555.73 | 555.73 | N | Manual | Manual
2478 | EMFF4 96W | Env met empotrar, 4 filas, 96 mod, pta opaca, inc terminales NPE | Precios PVP 2024 | 1 | 643.8 | 643.8 | N | Manual | Manual
2479 | EMFF5 120W | Env met empotrar, 5 filas, 120 mod, pta opaca, inc terminales NPE | Precios PVP 2024 | 1 | 702.43 | 702.43 | N | Manual | Manual
2480 | EMFF5 165W | Env met empotrar, 5 filas, 165 mod, pta opaca, inc terminales NPE | Precios PVP 2024 | 1 | 946.98 | 946.98 | N | Manual | Manual
2481 | EMFF6 144W | Env met empotrar, 6 filas, 144 mod, pta opaca, inc terminales NPE | Precios PVP 2024 | 1 | 816.37 | 816.37 | N | Manual | Manual
2482 | EMFF6 198W | Env met empotrar, 6 filas, 198 mod, pta opaca, inc terminales NPE | Precios PVP 2024 | 1 | 1074.73 | 1074.73 | N | Manual | Manual
2483 | EMFS SMM | Cable de tierra de repuesto para EMF de superficie | Precios PVP 2024 | 1 | 11.45 | 11.45 | N | Manual | Manual
2484 | EMFS2 48W | Env met superficie, 2 filas, 48 mod, pta opaca, inc terminales NPE | Precios PVP 2024 | 1 | 482.44 | 482.44 | N | Manual | Manual
2485 | EMFS3 72W | Env met superficie, 3 filas, 72 mod, pta opaca, inc terminales NPE | Precios PVP 2024 | 1 | 545.42 | 545.42 | N | Manual | Manual
2486 | EMFS4 96W | Env met superficie, 4 filas, 96 mod, pta opaca, inc terminales NPE | Precios PVP 2024 | 1 | 661.45 | 661.45 | N | Manual | Manual
2487 | EMFS5 120W | Env met superficie, 5 filas, 120 mod, pta opaca, inc terminales NPE | Precios PVP 2024 | 1 | 735.02 | 735.02 | N | Manual | Manual
2488 | EMFS5 165W | Env met superficie, 5 filas, 165 mod, pta opaca, inc terminales NPE | Precios PVP 2024 | 1 | 1062.97 | 1062.97 | N | Manual | Manual
2489 | EMFS6 144W | Env met superficie, 6 filas, 144 mod, pta opaca, inc terminales NPE | Precios PVP 2024 | 1 | 808.96 | 808.96 | N | Manual | Manual
2490 | EMFS6 198W | Env met superficie, 6 filas, 198 mod, pta opaca, inc terminales NPE | Precios PVP 2024 | 1 | 1221.75 | 1221.75 | N | Manual | Manual
2491 | EMI-10L | Conversor RS485 a Ethernet TCP/IP; conexión de hasta 32 instrumentos en línea" | Precios PVP 2024 | 1 |  |  | N | Manual | Manual
2492 | EMI-10M | Conversor RS485 a Ethernet TCP/IP conexión de hasta 32 instrumentos en línea" | Precios PVP 2024 | 1 | 1513.34 | 1513.34 | N | Manual | Manual
2493 | EN182M-144-550W | Módulo Solar Monocristalino ECONESS 550Wp 144 Celulas | Precios PVP 2024 | 1 |  |  | N | Manual | Manual
2494 | ENB072010 | Catálogo de relés (ingles) | Precios PVP 2024 | 1 |  |  | N | Manual | Manual
2495 | ERT36 | Empuñadura extracción fusibles tipo NH | Precios PVP 2024 | 1 | 24.16 | 24.16 | N | Manual | Manual
2496 | ES32L | Contador de energía monofásico | Precios PVP 2024 | 1 |  |  | N | Manual | Manual
2497 | ESB022011 | Catálogo de Interruptores en Caja Moldeada | Precios PVP 2024 | 1 |  |  | N | Manual | Manual
2498 | ESB032011 | Catálogo de Interruptores en Bastidor (Corte al Aire) | Precios PVP 2024 | 1 |  |  | N | Manual | Manual
2499 | ESB042010 | Catálogo de Contactores, Relés y Arrancadores | Precios PVP 2024 | 1 |  |  | N | Manual | Manual
2500 | ESB102010 | Catálogo de Seccionadores y Conmutadores | Precios PVP 2024 | 1 |  |  | N | Manual | Manual
2501 | ESB122010 | Catálogo reducido de B.T. | Precios PVP 2024 | 1 |  |  | N | Manual | Manual
2502 | ESB152011 | Tarifa de Precios 2011 | Precios PVP 2024 | 1 |  |  | N | Manual | Manual
2503 | EUPM-080060 | Tapa frontal lisa 600mm | Precios PVP 2024 | 1 |  |  | N | Manual | Manual
2504 | EVBOX-A-216 | Cuadro para recarga VE, serie A, 2P, 16A | Precios PVP 2024 | 1 | 251.88 | 251.88 | N | Manual | Manual
2505 | EVBOX-B-216 | Cuadro para recarga VE, serie B, 2P, 16A | Precios PVP 2024 | 1 | 332.02 | 332.02 | N | Manual | Manual
2506 | EVBOX-C-216 | Cuadro para recarga VE, serie C, 2P, 16A | Precios PVP 2024 | 1 | 356.06 | 356.06 | N | Manual | Manual
2507 | EVBOX-D-216 | Cuadro para recarga VE, serie D, 2P, 16A | Precios PVP 2024 | 1 | 456.82 | 456.82 | N | Manual | Manual
2508 | EV-CABLE-1-32 | Cable VE para cargador E3 macho-hembra, 5 pines (monofásico) | Precios PVP 2024 | 1 | 364.23 | 364.23 | N | Manual | Manual
2509 | EV-CABLE-3-32 | Cable VE para cargador E3 macho-hembra, 7 pines (trifásico) | Precios PVP 2024 | 1 | 388.84 | 388.84 | N | Manual | Manual
2510 | EVC-MUEST |  | Precios PVP 2024 | 1 |  |  | N | Manual | Manual
2511 | EVPROT-A-216 | Cuadro protección para recarga VE, serie A, 2P, 16A | Precios PVP 2024 | 1 | 243.3 | 243.3 | N | Manual | Manual
2512 | EVPROT-A-232 | Cuadro protección para recarga VE, serie A, 2P, 32A | Precios PVP 2024 | 1 | 249.59 | 249.59 | N | Manual | Manual
2513 | EVPROT-A-416 | Cuadro protección para recarga VE, serie A, 4P, 16A | Precios PVP 2024 | 1 | 509.48 | 509.48 | N | Manual | Manual
2514 | EVPROT-A-432 | Cuadro protección para recarga VE, serie A, 4P, 32A | Precios PVP 2024 | 1 | 532.38 | 532.38 | N | Manual | Manual
2515 | EVPROT-B-216 | Cuadro protección para recarga VE, serie B, 2P, 16A | Precios PVP 2024 | 1 | 349.19 | 349.19 | N | Manual | Manual
2516 | EVPROT-B-232 | Cuadro protección para recarga VE, serie B, 2P, 32A | Precios PVP 2024 | 1 | 357.21 | 357.21 | N | Manual | Manual
2517 | EVPROT-B-416 | Cuadro protección para recarga VE, serie B, 4P, 16A | Precios PVP 2024 | 1 | 732.74 | 732.74 | N | Manual | Manual
2518 | EVPROT-B-432 | Cuadro protección para recarga VE, serie B, 4P, 32A | Precios PVP 2024 | 1 | 754.49 | 754.49 | N | Manual | Manual
2519 | Ex9A40H 3P 4000 F SU40A DC110 PE | Chint ACB 4000A P.E. | Precios PVP 2024 | 1 |  |  | N | Manual | Manual
2520 | Ex9B1 N 3P C50 (UL) | MCB UL 489, 3P, 50A, C, 10 kA (240Vac) | Precios PVP 2024 | 1 |  |  | N | Manual | Manual
2521 | Ex9B125 1P B100A | Interruptor automático 1P 100A B 20kA | Precios PVP 2024 | 1 | 187.67 | 187.67 | N | Manual | Manual
2522 | Ex9B125 1P B125A | Interruptor automático 1P 125A B 15kA | Precios PVP 2024 | 1 |  |  | N | Manual | Manual
2523 | Ex9B125 1P B16A | Interruptor automático 1P 16A B 25kA | Precios PVP 2024 | 1 | 81.37 | 81.37 | N | Manual | Manual
2524 | Ex9B125 1P B20A | Interruptor automático 1P 20A B 25kA | Precios PVP 2024 | 1 | 84.17 | 84.17 | N | Manual | Manual
2525 | Ex9B125 1P B25A | Interruptor automático 1P 25A B 25kA | Precios PVP 2024 | 1 | 89.03 | 89.03 | N | Manual | Manual
2526 | Ex9B125 1P B32A | Interruptor automático 1P 32A B 25kA | Precios PVP 2024 | 1 | 94.01 | 94.01 | N | Manual | Manual
2527 | Ex9B125 1P B40A | Interruptor automático 1P 40A B 25kA | Precios PVP 2024 | 1 | 96 | 96 | N | Manual | Manual
2528 | Ex9B125 1P B50A | Interruptor automático 1P 50A B 25kA | Precios PVP 2024 | 1 | 111.9 | 111.9 | N | Manual | Manual
2529 | Ex9B125 1P B63A | Interruptor automático 1P 63A B 25kA | Precios PVP 2024 | 1 | 139.61 | 139.61 | N | Manual | Manual
2530 | Ex9B125 1P B80A | Interruptor automático 1P 80A B 20kA | Precios PVP 2024 | 1 | 155.65 | 155.65 | N | Manual | Manual
2531 | Ex9B125 1P C100A | Interruptor automático 1P 100A C 20kA | Precios PVP 2024 | 1 | 144.44 | 144.44 | N | Manual | Manual
2532 | Ex9B125 1P C125A | Interruptor automático 1P 125A C 15kA | Precios PVP 2024 | 1 |  |  | N | Manual | Manual
2533 | Ex9B125 1P C16A | Interruptor automático 1P 16A C 25kA | Precios PVP 2024 | 1 | 70.72 | 70.72 | N | Manual | Manual
2534 | Ex9B125 1P C20A | Interruptor automático 1P 20A C 25kA | Precios PVP 2024 | 1 | 73.15 | 73.15 | N | Manual | Manual
2535 | Ex9B125 1P C25A | Interruptor automático 1P 25A C 25kA | Precios PVP 2024 | 1 | 77.32 | 77.32 | N | Manual | Manual
2536 | Ex9B125 1P C32A | Interruptor automático 1P 32A C 25kA | Precios PVP 2024 | 1 | 81.68 | 81.68 | N | Manual | Manual
2537 | Ex9B125 1P C40A | Interruptor automático 1P 40A C 25kA | Precios PVP 2024 | 1 | 83.36 | 83.36 | N | Manual | Manual
2538 | Ex9B125 1P C50A | Interruptor automático 1P 50A C 25kA | Precios PVP 2024 | 1 | 86.6 | 86.6 | N | Manual | Manual
2539 | Ex9B125 1P C63A | Interruptor automático 1P 63A C 25kA | Precios PVP 2024 | 1 | 94.01 | 94.01 | N | Manual | Manual
2540 | Ex9B125 1P C80A | Interruptor automático 1P 80A C 20kA | Precios PVP 2024 | 1 | 117.92 | 117.92 | N | Manual | Manual
2541 | Ex9B125 1P D100A | Interruptor automático 1P 100A D 20kA | Precios PVP 2024 | 1 | 198.08 | 198.08 | N | Manual | Manual
2542 | Ex9B125 1P D125A | Interruptor automático 1P 125A D 15kA | Precios PVP 2024 | 1 |  |  | N | Manual | Manual
2543 | Ex9B125 1P D16A | Interruptor automático 1P 16A D 25kA | Precios PVP 2024 | 1 | 83.41 | 83.41 | N | Manual | Manual
2544 | Ex9B125 1P D20A | Interruptor automático 1P 20A D 25kA | Precios PVP 2024 | 1 | 86.29 | 86.29 | N | Manual | Manual
2545 | Ex9B125 1P D25A | Interruptor automático 1P 25A D 25kA | Precios PVP 2024 | 1 | 91.17 | 91.17 | N | Manual | Manual
2546 | Ex9B125 1P D32A | Interruptor automático 1P 32A D 25kA | Precios PVP 2024 | 1 | 96.31 | 96.31 | N | Manual | Manual
2547 | Ex9B125 1P D40A | Interruptor automático 1P 40A D 25kA | Precios PVP 2024 | 1 | 98.27 | 98.27 | N | Manual | Manual
2548 | Ex9B125 1P D50A | Interruptor automático 1P 50A D 25kA | Precios PVP 2024 | 1 | 113.97 | 113.97 | N | Manual | Manual
2549 | Ex9B125 1P D63A | Interruptor automático 1P 63A D 25kA | Precios PVP 2024 | 1 | 147.33 | 147.33 | N | Manual | Manual
2550 | Ex9B125 1P D80A | Interruptor automático 1P 80A D 20kA | Precios PVP 2024 | 1 | 175.62 | 175.62 | N | Manual | Manual
2551 | Ex9B125 2P B100A | Interruptor automático 2P 100A B 20kA | Precios PVP 2024 | 1 | 307.67 | 307.67 | N | Manual | Manual
2552 | Ex9B125 2P B125A | Interruptor automático 2P 125A B 15kA | Precios PVP 2024 | 1 |  |  | N | Manual | Manual
2553 | Ex9B125 2P B16A | Interruptor automático 2P 16A B 25kA | Precios PVP 2024 | 1 | 213.23 | 213.23 | N | Manual | Manual
2554 | Ex9B125 2P B20A | Interruptor automático 2P 20A B 25kA | Precios PVP 2024 | 1 | 219.26 | 219.26 | N | Manual | Manual
2555 | Ex9B125 2P B25A | Interruptor automático 2P 25A B 25kA | Precios PVP 2024 | 1 | 231.71 | 231.71 | N | Manual | Manual
2556 | Ex9B125 2P B32A | Interruptor automático 2P 32A B 25kA | Precios PVP 2024 | 1 | 245.86 | 245.86 | N | Manual | Manual
2557 | Ex9B125 2P B40A | Interruptor automático 2P 40A B 25kA | Precios PVP 2024 | 1 | 249.53 | 249.53 | N | Manual | Manual
2558 | Ex9B125 2P B50A | Interruptor automático 2P 50A B 25kA | Precios PVP 2024 | 1 | 252.51 | 252.51 | N | Manual | Manual
2559 | Ex9B125 2P B63A | Interruptor automático 2P 63A B 25kA | Precios PVP 2024 | 1 | 257.62 | 257.62 | N | Manual | Manual
2560 | Ex9B125 2P B80A | Interruptor automático 2P 80A B 20kA | Precios PVP 2024 | 1 | 272.93 | 272.93 | N | Manual | Manual
2561 | Ex9B125 2P C100A | Interruptor automático 2P 100A C 20kA | Precios PVP 2024 | 1 | 267.45 | 267.45 | N | Manual | Manual
2562 | Ex9B125 2P C125A | Interruptor automático 2P 125A C 15kA | Precios PVP 2024 | 1 |  |  | N | Manual | Manual
2563 | Ex9B125 2P C16A | Interruptor automático 2P 16A C 25kA | Precios PVP 2024 | 1 | 185.65 | 185.65 | N | Manual | Manual
2564 | Ex9B125 2P C20A | Interruptor automático 2P 20A C 25kA | Precios PVP 2024 | 1 | 190.88 | 190.88 | N | Manual | Manual
2565 | Ex9B125 2P C25A | Interruptor automático 2P 25A C 25kA | Precios PVP 2024 | 1 | 201.71 | 201.71 | N | Manual | Manual
2566 | Ex9B125 2P C32A | Interruptor automático 2P 32A C 25kA | Precios PVP 2024 | 1 | 214.03 | 214.03 | N | Manual | Manual
2567 | Ex9B125 2P C40A | Interruptor automático 2P 40A C 25kA | Precios PVP 2024 | 1 | 217.2 | 217.2 | N | Manual | Manual
2568 | Ex9B125 2P C50A | Interruptor automático 2P 50A C 25kA | Precios PVP 2024 | 1 | 219.82 | 219.82 | N | Manual | Manual
2569 | Ex9B125 2P C63A | Interruptor automático 2P 63A C 25kA | Precios PVP 2024 | 1 | 224.24 | 224.24 | N | Manual | Manual
2570 | Ex9B125 2P C80A | Interruptor automático 2P 80A C 20kA | Precios PVP 2024 | 1 | 237.63 | 237.63 | N | Manual | Manual
2571 | Ex9B125 2P D100A | Interruptor automático 2P 100A D 20kA | Precios PVP 2024 | 1 | 314.61 | 314.61 | N | Manual | Manual
2572 | Ex9B125 2P D125A | Interruptor automático 2P 125A D 15kA | Precios PVP 2024 | 1 |  |  | N | Manual | Manual
2573 | Ex9B125 2P D16A | Interruptor automático 2P 16A D 25kA | Precios PVP 2024 | 1 | 222.45 | 222.45 | N | Manual | Manual
2574 | Ex9B125 2P D20A | Interruptor automático 2P 20A D 25kA | Precios PVP 2024 | 1 | 228.65 | 228.65 | N | Manual | Manual
2575 | Ex9B125 2P D25A | Interruptor automático 2P 25A D 25kA | Precios PVP 2024 | 1 | 241.73 | 241.73 | N | Manual | Manual
2576 | Ex9B125 2P D32A | Interruptor automático 2P 32A D 25kA | Precios PVP 2024 | 1 | 256.45 | 256.45 | N | Manual | Manual
2577 | Ex9B125 2P D40A | Interruptor automático 2P 40A D 25kA | Precios PVP 2024 | 1 | 260.22 | 260.22 | N | Manual | Manual
2578 | Ex9B125 2P D50A | Interruptor automático 2P 50A D 25kA | Precios PVP 2024 | 1 | 263.37 | 263.37 | N | Manual | Manual
2579 | Ex9B125 2P D63A | Interruptor automático 2P 63A D 25kA | Precios PVP 2024 | 1 | 268.67 | 268.67 | N | Manual | Manual
2580 | Ex9B125 2P D80A | Interruptor automático 2P 80A D 20kA | Precios PVP 2024 | 1 | 284.73 | 284.73 | N | Manual | Manual
2581 | Ex9B125 3P B100A | Interruptor automático 3P 100A B 20kA | Precios PVP 2024 | 1 | 402.11 | 402.11 | N | Manual | Manual
2582 | Ex9B125 3P B125A | Interruptor automático 3P 125A B 15kA | Precios PVP 2024 | 1 |  |  | N | Manual | Manual
2583 | Ex9B125 3P B16A | Interruptor automático 3P 16A B 25kA | Precios PVP 2024 | 1 | 290.74 | 290.74 | N | Manual | Manual
2584 | Ex9B125 3P B20A | Interruptor automático 3P 20A B 25kA | Precios PVP 2024 | 1 | 299.27 | 299.27 | N | Manual | Manual
2585 | Ex9B125 3P B25A | Interruptor automático 3P 25A B 25kA | Precios PVP 2024 | 1 | 315.39 | 315.39 | N | Manual | Manual
2586 | Ex9B125 3P B32A | Interruptor automático 3P 32A B 25kA | Precios PVP 2024 | 1 | 333.95 | 333.95 | N | Manual | Manual
2587 | Ex9B125 3P B40A | Interruptor automático 3P 40A B 25kA | Precios PVP 2024 | 1 | 338.49 | 338.49 | N | Manual | Manual
2588 | Ex9B125 3P B50A | Interruptor automático 3P 50A B 25kA | Precios PVP 2024 | 1 | 342.28 | 342.28 | N | Manual | Manual
2589 | Ex9B125 3P B63A | Interruptor automático 3P 63A B 25kA | Precios PVP 2024 | 1 | 348.95 | 348.95 | N | Manual | Manual
2590 | Ex9B125 3P B80A | Interruptor automático 3P 80A B 20kA | Precios PVP 2024 | 1 | 387.11 | 387.11 | N | Manual | Manual
2591 | Ex9B125 3P C100A | Interruptor automático 3P 100A C 20kA | Precios PVP 2024 | 1 | 368.68 | 368.68 | N | Manual | Manual
2592 | Ex9B125 3P C125A | Interruptor automático 3P 125A C 15kA | Precios PVP 2024 | 1 |  |  | N | Manual | Manual
2593 | Ex9B125 3P C16A | Interruptor automático 3P 16A C 25kA | Precios PVP 2024 | 1 | 276.17 | 276.17 | N | Manual | Manual
2594 | Ex9B125 3P C20A | Interruptor automático 3P 20A C 25kA | Precios PVP 2024 | 1 | 284.26 | 284.26 | N | Manual | Manual
2595 | Ex9B125 3P C25A | Interruptor automático 3P 25A C 25kA | Precios PVP 2024 | 1 | 299.58 | 299.58 | N | Manual | Manual
2596 | Ex9B125 3P C32A | Interruptor automático 3P 32A C 25kA | Precios PVP 2024 | 1 | 317.2 | 317.2 | N | Manual | Manual
2597 | Ex9B125 3P C40A | Interruptor automático 3P 40A C 25kA | Precios PVP 2024 | 1 | 321.5 | 321.5 | N | Manual | Manual
2598 | Ex9B125 3P C50A | Interruptor automático 3P 50A C 25kA | Precios PVP 2024 | 1 | 325.1 | 325.1 | N | Manual | Manual
2599 | Ex9B125 3P C63A | Interruptor automático 3P 63A C 25kA | Precios PVP 2024 | 1 | 331.46 | 331.46 | N | Manual | Manual
2600 | Ex9B125 3P C80A | Interruptor automático 3P 80A C 20kA | Precios PVP 2024 | 1 | 367.68 | 367.68 | N | Manual | Manual
2601 | Ex9B125 3P D100A | Interruptor automático 3P 100A D 20kA | Precios PVP 2024 | 1 | 419.31 | 419.31 | N | Manual | Manual
2602 | Ex9B125 3P D125A | Interruptor automático 3P 125A D 15kA | Precios PVP 2024 | 1 |  |  | N | Manual | Manual
2603 | Ex9B125 3P D16A | Interruptor automático 3P 16A D 25kA | Precios PVP 2024 | 1 | 297.27 | 297.27 | N | Manual | Manual
2604 | Ex9B125 3P D20A | Interruptor automático 3P 20A D 25kA | Precios PVP 2024 | 1 | 305.93 | 305.93 | N | Manual | Manual
2605 | Ex9B125 3P D25A | Interruptor automático 3P 25A D 25kA | Precios PVP 2024 | 1 | 322.42 | 322.42 | N | Manual | Manual
2606 | Ex9B125 3P D32A | Interruptor automático 3P 32A D 25kA | Precios PVP 2024 | 1 | 341.42 | 341.42 | N | Manual | Manual
2607 | Ex9B125 3P D40A | Interruptor automático 3P 40A D 25kA | Precios PVP 2024 | 1 | 346.03 | 346.03 | N | Manual | Manual
2608 | Ex9B125 3P D50A | Interruptor automático 3P 50A D 25kA | Precios PVP 2024 | 1 | 350.01 | 350.01 | N | Manual | Manual
2609 | Ex9B125 3P D63A | Interruptor automático 3P 63A D 25kA | Precios PVP 2024 | 1 | 356.73 | 356.73 | N | Manual | Manual
2610 | Ex9B125 3P D80A | Interruptor automático 3P 80A D 20kA | Precios PVP 2024 | 1 | 394.63 | 394.63 | N | Manual | Manual
2611 | Ex9B125 4P B100A | Interruptor automático 4P 100A B 20kA | Precios PVP 2024 | 1 | 591.52 | 591.52 | N | Manual | Manual
2612 | Ex9B125 4P B125A | Interruptor automático 4P 125A B 15kA | Precios PVP 2024 | 1 |  |  | N | Manual | Manual
2613 | Ex9B125 4P B16A | Interruptor automático 4P 16A B 25kA | Precios PVP 2024 | 1 | 385.46 | 385.46 | N | Manual | Manual
2614 | Ex9B125 4P B20A | Interruptor automático 4P 20A B 25kA | Precios PVP 2024 | 1 | 396.73 | 396.73 | N | Manual | Manual
2615 | Ex9B125 4P B25A | Interruptor automático 4P 25A B 25kA | Precios PVP 2024 | 1 | 418.13 | 418.13 | N | Manual | Manual
2616 | Ex9B125 4P B32A | Interruptor automático 4P 32A B 25kA | Precios PVP 2024 | 1 | 442.72 | 442.72 | N | Manual | Manual
2617 | Ex9B125 4P B40A | Interruptor automático 4P 40A B 25kA | Precios PVP 2024 | 1 | 448.7 | 448.7 | N | Manual | Manual
2618 | Ex9B125 4P B50A | Interruptor automático 4P 50A B 25kA | Precios PVP 2024 | 1 | 453.76 | 453.76 | N | Manual | Manual
2619 | Ex9B125 4P B63A | Interruptor automático 4P 63A B 25kA | Precios PVP 2024 | 1 | 462.61 | 462.61 | N | Manual | Manual
2620 | Ex9B125 4P B80A | Interruptor automático 4P 80A B 20kA | Precios PVP 2024 | 1 | 561.35 | 561.35 | N | Manual | Manual
2621 | Ex9B125 4P C100A | Interruptor automático 4P 100A C 20kA | Precios PVP 2024 | 1 | 500.08 | 500.08 | N | Manual | Manual
2622 | Ex9B125 4P C125A | Interruptor automático 4P 125A C 15kA | Precios PVP 2024 | 1 |  |  | N | Manual | Manual
2623 | Ex9B125 4P C16A | Interruptor automático 4P 16A C 25kA | Precios PVP 2024 | 1 | 392.93 | 392.93 | N | Manual | Manual
2624 | Ex9B125 4P C20A | Interruptor automático 4P 20A C 25kA | Precios PVP 2024 | 1 | 402 | 402 | N | Manual | Manual
2625 | Ex9B125 4P C25A | Interruptor automático 4P 25A C 25kA | Precios PVP 2024 | 1 | 408.78 | 408.78 | N | Manual | Manual
2626 | Ex9B125 4P C32A | Interruptor automático 4P 32A C 25kA | Precios PVP 2024 | 1 | 438.93 | 438.93 | N | Manual | Manual
2627 | Ex9B125 4P C40A | Interruptor automático 4P 40A C 25kA | Precios PVP 2024 | 1 | 443.76 | 443.76 | N | Manual | Manual
2628 | Ex9B125 4P C50A | Interruptor automático 4P 50A C 25kA | Precios PVP 2024 | 1 | 447.8 | 447.8 | N | Manual | Manual
2629 | Ex9B125 4P C63A | Interruptor automático 4P 63A C 25kA | Precios PVP 2024 | 1 | 454.93 | 454.93 | N | Manual | Manual
2630 | Ex9B125 4P C80A | Interruptor automático 4P 80A C 20kA | Precios PVP 2024 | 1 | 484.09 | 484.09 | N | Manual | Manual
2631 | Ex9B125 4P D100A | Interruptor automático 4P 100A D 20kA | Precios PVP 2024 | 1 | 581.32 | 581.32 | N | Manual | Manual
2632 | Ex9B125 4P D125A | Interruptor automático 4P 125A D 15kA | Precios PVP 2024 | 1 |  |  | N | Manual | Manual
2633 | Ex9B125 4P D16A | Interruptor automático 4P 16A D 25kA | Precios PVP 2024 | 1 | 391.57 | 391.57 | N | Manual | Manual
2634 | Ex9B125 4P D20A | Interruptor automático 4P 20A D 25kA | Precios PVP 2024 | 1 | 403.02 | 403.02 | N | Manual | Manual
2635 | Ex9B125 4P D25A | Interruptor automático 4P 25A D 25kA | Precios PVP 2024 | 1 | 424.68 | 424.68 | N | Manual | Manual
2636 | Ex9B125 4P D32A | Interruptor automático 4P 32A D 25kA | Precios PVP 2024 | 1 | 449.76 | 449.76 | N | Manual | Manual
2637 | Ex9B125 4P D40A | Interruptor automático 4P 40A D 25kA | Precios PVP 2024 | 1 | 455.79 | 455.79 | N | Manual | Manual
2638 | Ex9B125 4P D50A | Interruptor automático 4P 50A D 25kA | Precios PVP 2024 | 1 | 460.91 | 460.91 | N | Manual | Manual
2639 | Ex9B125 4P D63A | Interruptor automático 4P 63A D 25kA | Precios PVP 2024 | 1 | 469.87 | 469.87 | N | Manual | Manual
2640 | Ex9B125 4P D80A | Interruptor automático 4P 80A D 20kA | Precios PVP 2024 | 1 | 552.16 | 552.16 | N | Manual | Manual
2641 | Ex9BD-1P-C-6A | Interruptor automático DC, 1P, 6A, curva C, 10 kA | Precios PVP 2024 | 1 |  |  | N | Manual | Manual
2642 | Ex9BD-2P-C-2A | Interruptor automático DC, 2P, 2A, curva C, 10 kA | Precios PVP 2024 | 1 |  |  | N | Manual | Manual
2643 | Ex9BD-2P-C-3A | Interruptor automático DC, 2P, 3A, curva C, 10 kA | Precios PVP 2024 | 1 |  |  | N | Manual | Manual
2644 | Ex9BD-2P-C-4A | Interruptor automático DC, 2P, 4A, curva C, 10 kA | Precios PVP 2024 | 1 |  |  | N | Manual | Manual
2645 | Ex9BH 1P B10 | Miniature Circuit Breaker 10 kA, characteristic B, 10 A, 1-pole | Precios PVP 2024 | 1 |  |  | N | Manual | Manual
2646 | Ex9BH 1PN C25 | Miniature Circuit Breaker 10 kA, characteristic C, 25 A, 1+Npole | Precios PVP 2024 | 1 |  |  | N | Manual | Manual
2647 | Ex9BH 2P C16 | Miniature Circuit Breaker 10 kA, characteristic C, 16 A, 2-pole | Precios PVP 2024 | 1 |  |  | N | Manual | Manual
2648 | Ex9BH 3P C32 | Miniature Circuit Breaker 10 kA, characteristic C, 32A, 3-pole | Precios PVP 2024 | 1 |  |  | N | Manual | Manual
2649 | Ex9BH 3P C40 | Miniature Circuit Breaker 10 kA, characteristic C, 40 A, 3-pole | Precios PVP 2024 | 1 |  |  | N | Manual | Manual
2650 | Ex9BH 3P D16 | Miniature Circuit Breaker 10 kA, characteristic D, 16 A, 3-pole | Precios PVP 2024 | 1 |  |  | N | Manual | Manual
2651 | Ex9BH 3P D25 | Miniature Circuit Breaker 10 kA, characteristic D, 25 A, 3-pole | Precios PVP 2024 | 1 |  |  | N | Manual | Manual
2652 | Ex9BI 2P 32A | Isolator, width 2 modules, 2-pole, 32A | Precios PVP 2024 | 1 |  |  | N | Manual | Manual
2653 | Ex9BN 2P B3 | Interruptor Automático NOARK 2P 3A B 6kA | Precios PVP 2024 | 1 |  |  | N | Manual | Manual
2654 | Ex9BN 2P C25 | Interruptor Automático NOARK 2P 25A C 6kA | Precios PVP 2024 | 1 |  |  | N | Manual | Manual
2655 | Ex9BN 2P C3 | Interruptor Automático NOARK 2P 3A C 6kA | Precios PVP 2024 | 1 |  |  | N | Manual | Manual
2656 | Ex9BN 2P C40 | Interruptor Automático NOARK 2P 40A C 6kA | Precios PVP 2024 | 1 |  |  | N | Manual | Manual
2657 | Ex9BN 2P C6 | Interruptor Automático NOARK 2P 6A C 6kA | Precios PVP 2024 | 1 |  |  | N | Manual | Manual
2658 | Ex9BN 3P C10 | Interruptor Automático NOARK 3P 10A C 6kA | Precios PVP 2024 | 1 |  |  | N | Manual | Manual
2659 | Ex9BN 3P C16 | Interruptor Automático NOARK 3P 16A C 6kA | Precios PVP 2024 | 1 |  |  | N | Manual | Manual
2660 | Ex9BN 3PN C6 | Interruptor Automático NOARK 3P+N 6A C 6kA | Precios PVP 2024 | 1 |  |  | N | Manual | Manual
2661 | Ex9BN 4P | Interruptor Automático NOARK 4P 63A C 6kA | Precios PVP 2024 | 1 |  |  | N | Manual | Manual
2662 | Ex9BN 4P C10 | Interruptor Automático NOARK 4P 10A C 6kA | Precios PVP 2024 | 1 |  |  | N | Manual | Manual
2663 | Ex9BN 4P C13 | Interruptor Automático NOARK 4P 13A C 6kA | Precios PVP 2024 | 1 |  |  | N | Manual | Manual
2664 | Ex9BN 4P C20 | Interruptor Automático NOARK 4P 20A C 6kA | Precios PVP 2024 | 1 |  |  | N | Manual | Manual
2665 | Ex9BN ZS 1P+N | Interruptor Automático NOARK 1P+N con motor incorporado | Precios PVP 2024 | 1 |  |  | N | Manual | Manual
2666 | Ex9BN ZS 3P+N | Interruptor Automático NOARK 3P+N con motor incorporado | Precios PVP 2024 | 1 |  |  | N | Manual | Manual
2667 | EX9BN-2P-C10 | Interruptor Automático Noark 2P 10A C 6kA | Precios PVP 2024 | 1 |  |  | N | Manual | Manual
2668 | Ex9BN-2P-C16 | Interruptor automático Noark 2P 16A C 6kA | Precios PVP 2024 | 1 |  |  | N | Manual | Manual
2669 | Ex9BN-2P-C20 | Interruptor automático Noark 2P 20A C 6kA | Precios PVP 2024 | 1 |  |  | N | Manual | Manual
2670 | EX9BN-2P-C32 | Interruptor Automático Noark 2P 32A C 6kA | Precios PVP 2024 | 1 |  |  | N | Manual | Manual
2671 | EX9BN-2P-C50 | Interruptor Automático Noark 2P 50A C 6kA | Precios PVP 2024 | 1 |  |  | N | Manual | Manual
2672 | EX9BN-2P-C63 | Interruptor Automático Noark 2P 63A C 6kA | Precios PVP 2024 | 1 |  |  | N | Manual | Manual
2673 | Ex9BN-4P-C16 | Interruptor automático Noark 4P 16A C 6kA | Precios PVP 2024 | 1 |  |  | N | Manual | Manual
2674 | Ex9BN-4P-C25 | Interruptor automático Noark 4P 25A C 6kA | Precios PVP 2024 | 1 |  |  | N | Manual | Manual
2675 | Ex9BN-4P-C32 | Interruptor automático Noark 4P 32A C 6kA | Precios PVP 2024 | 1 |  |  | N | Manual | Manual
2676 | Ex9BN-4P-C40 | Interruptor automático Noark 4P 40A C 6kA | Precios PVP 2024 | 1 |  |  | N | Manual | Manual
2677 | Ex9BN-4P-C50 | Interruptor automático Noark 4P 50A C 6kA | Precios PVP 2024 | 1 |  |  | N | Manual | Manual
2678 | Ex9BN-JC 2P C40 | Interruptor automático railway 2P 40A C 6kA | Precios PVP 2024 | 1 |  |  | N | Manual | Manual
2679 | Ex9BN-JC 3P C40 | Interruptor automático railway 3P 40A C 6kA | Precios PVP 2024 | 1 |  |  | N | Manual | Manual
2680 | Ex9BN-JC 4P C40 | Interruptor automático railway 4P 40A C 6kA | Precios PVP 2024 | 1 |  |  | N | Manual | Manual
2681 | Ex9BP 2P DC500V C10 | Int. Auto. DC, curva C , 10 A, 500 V C.C, 2MOD | Precios PVP 2024 | 1 | 47.02 | 47.02 | N | Manual | Manual
2682 | Ex9BP 2P DC500V C13 | Int. Auto. DC, curva C , 13 A, 500 V C.C, 2MOD | Precios PVP 2024 | 1 | 47.02 | 47.02 | N | Manual | Manual
2683 | Ex9BP 2P DC500V C16 | Int. Auto. DC, curva C , 16 A, 500 V C.C, 2MOD | Precios PVP 2024 | 1 | 47.02 | 47.02 | N | Manual | Manual
2684 | Ex9BP 2P DC500V C20 | Int. Auto. DC, curva C , 20 A, 500 V C.C, 2MOD | Precios PVP 2024 | 1 | 47.02 | 47.02 | N | Manual | Manual
2685 | Ex9BP 2P DC500V C25 | Int. Auto. DC, curva C , 25 A, 500 V C.C, 2MOD | Precios PVP 2024 | 1 | 47.02 | 47.02 | N | Manual | Manual
2686 | Ex9BP 2P DC500V C32 | Int. Auto. DC, curva C , 32 A, 500 V C.C, 2MOD | Precios PVP 2024 | 1 | 49.25 | 49.25 | N | Manual | Manual
2687 | Ex9BP 2P DC500V C40 | Int. Auto. DC, curva C , 40 A, 500 V C.C, 2MOD | Precios PVP 2024 | 1 | 51.1 | 51.1 | N | Manual | Manual
2688 | Ex9BP 2P DC500V C50 | Int. Auto. DC, curva C , 50 A, 500 V C.C, 2MOD | Precios PVP 2024 | 1 | 95.4 | 95.4 | N | Manual | Manual
2689 | Ex9BP 2P DC500V C63 | Int. Auto. DC, curva C , 63 A, 500 V C.C, 2MOD | Precios PVP 2024 | 1 | 103.29 | 103.29 | N | Manual | Manual
2690 | Ex9BP 4P DC1000V C10 | Int. Auto. DC, curva C , 10 A, 1000 V C.C, 4MOD | Precios PVP 2024 | 1 | 208.09 | 208.09 | N | Manual | Manual
2691 | Ex9BP 4P DC1000V C13 | Int. Auto. DC, curva C , 13 A, 1000 V C.C, 4MOD | Precios PVP 2024 | 1 | 208.09 | 208.09 | N | Manual | Manual
2692 | Ex9BP 4P DC1000V C16 | Int. Auto. DC, curva C , 16 A, 1000 V C.C, 4MOD | Precios PVP 2024 | 1 | 208.09 | 208.09 | N | Manual | Manual
2693 | Ex9BP 4P DC1000V C20 | Int. Auto. DC, curva C , 20 A, 1000 V C.C, 4MOD | Precios PVP 2024 | 1 | 208.09 | 208.09 | N | Manual | Manual
2694 | Ex9BP 4P DC1000V C25 | Int. Auto. DC, curva C , 25 A, 1000 V C.C, 4MOD | Precios PVP 2024 | 1 | 208.09 | 208.09 | N | Manual | Manual
2695 | Ex9BP 4P DC1000V C32 | Int. Auto. DC, curva C , 32 A, 1000 V C.C, 4MOD | Precios PVP 2024 | 1 | 286.18 | 286.18 | N | Manual | Manual
2696 | Ex9BP 4P DC1000V C40 | Int. Auto. DC, curva C , 40 A, 1000 V C.C, 4MOD | Precios PVP 2024 | 1 | 368.35 | 368.35 | N | Manual | Manual
2697 | Ex9BP 4P DC1000V C50 | Int. Auto. DC, curva C , 50 A, 1000 V C.C, 4MOD | Precios PVP 2024 | 1 | 368.35 | 368.35 | N | Manual | Manual
2698 | Ex9BP 4P DC1000V C63 | Int. Auto. DC, curva C , 63 A, 1000 V C.C, 4MOD | Precios PVP 2024 | 1 | 368.35 | 368.35 | N | Manual | Manual
2699 | Ex9BP 4P DC600V K32 | DC Miniature Circuit Breaker 10 kA, characteristic K, 32 A, 600 V DC, 4MU width | Precios PVP 2024 | 1 |  |  | N | Manual | Manual
2700 | Ex9BP 4P DC600V K40 | DC Miniature Circuit Breaker 10 kA, characteristic K, 40 A, 600 V DC, 4MU width | Precios PVP 2024 | 1 |  |  | N | Manual | Manual
2701 | Ex9BP-H 1P K 32A | DC Miniature Circuit Breaker 10 kA, characteristic K, 32 A, 250 V DC, 1-pole | Precios PVP 2024 | 1 |  |  | N | Manual | Manual
2702 | Ex9BP-H 1P K 50A | DC Miniature Circuit Breaker 10 kA, characteristic K, 50 A, 250 V DC, 1-pole | Precios PVP 2024 | 1 |  |  | N | Manual | Manual
2703 | Ex9BP-H 2P C 10A | DC Miniature Circuit Breaker 10 kA, characteristic C, 10 A, 500 V DC, 2-pole | Precios PVP 2024 | 1 |  |  | N | Manual | Manual
2704 | Ex9BP-H 2P C 13A | DC Miniature Circuit Breaker 10 kA, characteristic C, 13 A, 500 V DC, 2-pole | Precios PVP 2024 | 1 |  |  | N | Manual | Manual
2705 | Ex9BP-H 2P C 20A | Interruptor automatico DC, 10 kA, curva C, 20A, 500 VDC, 2 polos | Precios PVP 2024 | 1 |  |  | N | Manual | Manual
2706 | Ex9BP-H 2P C 25A | DC Miniature Circuit Breaker 10 kA, characteristic C, 25 A, 500 V DC, 2-pole | Precios PVP 2024 | 1 |  |  | N | Manual | Manual
2707 | Ex9BP-H 2P C 32A | Interruptor automatico DC, 10 kA, curva C, 32A, 500 VDC, 2 polos | Precios PVP 2024 | 1 |  |  | N | Manual | Manual
2708 | Ex9BP-H 2P C 40A | DC Miniature Circuit Breaker 10 kA, characteristic C, 40 A, 500 V DC, 2-pole | Precios PVP 2024 | 1 |  |  | N | Manual | Manual
2709 | Ex9BP-H 3P C 10A | DC Miniature Circuit Breaker 10 kA for PV applications, characteristic C, 10 A, 750 V DC, 3MU width | Precios PVP 2024 | 1 |  |  | N | Manual | Manual
2710 | Ex9BP-H 3P C 16A | DC Miniature Circuit Breaker 10 kA for PV applications, characteristic C, 16 A, 750 V DC, 3MU width | Precios PVP 2024 | 1 |  |  | N | Manual | Manual
2711 | Ex9BP-H 3P C 25A | DC Miniature Circuit Breaker 10 kA for PV applications, characteristic C, 25 A, 750 V DC, 3MU width | Precios PVP 2024 | 1 |  |  | N | Manual | Manual
2712 | Ex9BP-H 3P C 32A | DC Miniature Circuit Breaker 10 kA for PV applications, characteristic C, 32 A, 750 V DC, 3MU width | Precios PVP 2024 | 1 |  |  | N | Manual | Manual
2713 | Ex9BP-H 4P C 10A | DC Miniature Circuit Breaker 10 kA for PV applications, characteristic C, 10 A, 1000 V DC, 4MU width | Precios PVP 2024 | 1 |  |  | N | Manual | Manual
2714 | Ex9BP-H 4P C 13A | DC Miniature Circuit Breaker 10 kA for PV applications, characteristic C, 13 A, 1000 V DC, 4MU width | Precios PVP 2024 | 1 |  |  | N | Manual | Manual
2715 | Ex9BP-H 4P C 16A | DC Miniature Circuit Breaker 10 kA for PV applications, characteristic C, 16 A, 1000 V DC, 4MU width | Precios PVP 2024 | 1 |  |  | N | Manual | Manual
2716 | Ex9BP-H 4P C 25A | DC Miniature Circuit Breaker 10 kA for PV applications, characteristic C, 25 A, 1000 V DC, 4MU width | Precios PVP 2024 | 1 |  |  | N | Manual | Manual
2717 | Ex9BP-H 4P C 32A | DC Miniature Circuit Breaker 10 kA for PV applications, characteristic C, 32 A, 1000 V DC, 4MU width | Precios PVP 2024 | 1 |  |  | N | Manual | Manual
2718 | Ex9BP-H 4P C 63A | DC Miniature Circuit Breaker 10 kA for PV applications, characteristic C, 63 A, 1000 V DC, 4MU width | Precios PVP 2024 | 1 |  |  | N | Manual | Manual
2719 | Ex9BP-N 1P C 10A | DC Miniature Circuit Breaker 6 kA, characteristic C, 10 A, 250 V DC, 1-pole | Precios PVP 2024 | 1 |  |  | N | Manual | Manual
2720 | Ex9BP-N 1P C 16A | DC Miniature Circuit Breaker 6 kA, characteristic C, 16 A, 250 V DC, 1-pole | Precios PVP 2024 | 1 |  |  | N | Manual | Manual
2721 | Ex9BP-N 1P C 25A | Int. Magnetotérmico CC, Curva C, 25 A, 250 Vcc, 1P | Precios PVP 2024 | 1 |  |  | N | Manual | Manual
2722 | Ex9BP-N 1P C 32A | Int. Magnetotérmico CC, Curva C, 32 A, 250 Vcc, 1P | Precios PVP 2024 | 1 |  |  | N | Manual | Manual
2723 | Ex9BP-N 1P C 40A | Int. Magnetotérmico CC, Curva C, 40 A, 250 Vcc, 1P | Precios PVP 2024 | 1 |  |  | N | Manual | Manual
2724 | Ex9BP-N 1P C 50A | Int. Magnetotérmico CC, Curva C, 50 A, 250 Vcc, 1P | Precios PVP 2024 | 1 |  |  | N | Manual | Manual
2725 | Ex9BP-N 1P C 63A | Int. Magnetotérmico CC, Curva C, 63 A, 250 Vcc, 1P | Precios PVP 2024 | 1 |  |  | N | Manual | Manual
2726 | Ex9BP-N 2P C 10A | DC Miniature Circuit Breaker 6 kA, characteristic C, 10 A, 500 V DC, 2-pole | Precios PVP 2024 | 1 |  |  | N | Manual | Manual
2727 | Ex9BP-N 2P C 13A | DC Miniature Circuit Breaker 6 kA, characteristic C, 13 A, 500 V DC, 2-pole | Precios PVP 2024 | 1 |  |  | N | Manual | Manual
2728 | Ex9BP-N 2P C 16A | DC Miniature Circuit Breaker 6 kA, characteristic C, 16 A, 500 V DC, 2-pole | Precios PVP 2024 | 1 |  |  | N | Manual | Manual
2729 | Ex9BP-N 2P C 25A | Int. Magnetotérmico CC, Curva C, 25 A, 500 Vcc, 2P | Precios PVP 2024 | 1 |  |  | N | Manual | Manual
2730 | Ex9BP-N 2P C 32A | Int. Magnetotérmico CC, Curva C, 32 A, 500 Vcc, 2P | Precios PVP 2024 | 1 |  |  | N | Manual | Manual
2731 | Ex9BP-N 2P C 40A | Int. Magnetotérmico CC, Curva C, 40 A, 500 Vcc, 2P | Precios PVP 2024 | 1 |  |  | N | Manual | Manual
2732 | Ex9BP-N 2P C 50A | Int. Magnetotérmico CC, Curva C, 50 A, 500 Vcc, 2P | Precios PVP 2024 | 1 |  |  | N | Manual | Manual
2733 | Ex9BP-N 2P C 63A | Int. Magnetotérmico CC, Curva C, 63 A, 500 Vcc, 2P | Precios PVP 2024 | 1 |  |  | N | Manual | Manual
2734 | Ex9BP-N 3P C 10A | DC Miniature Circuit Breaker 6 kA, characteristic C, 10 A, 750 V DC, 3MU width | Precios PVP 2024 | 1 |  |  | N | Manual | Manual
2735 | Ex9BP-N 3P C 16A | DC Miniature Circuit Breaker 6 kA, characteristic C, 16 A, 750 V DC, 3MU width | Precios PVP 2024 | 1 |  |  | N | Manual | Manual
2736 | Ex9BP-N 3P C 32A | DC Miniature Circuit Breaker 6 kA for PV applications, characteristic C, 32 A, 750 V DC, 3MU width | Precios PVP 2024 | 1 |  |  | N | Manual | Manual
2737 | Ex9BP-N 3P C 40A | DC Miniature Circuit Breaker 6 kA for PV applications, characteristic C, 40 A, 750 V DC, 3MU width | Precios PVP 2024 | 1 |  |  | N | Manual | Manual
2738 | Ex9BP-N 4P C 10A | DC Miniature Circuit Breaker 6 kA for PV applications, characteristic C, 10 A, 1000 V DC, 4MU width | Precios PVP 2024 | 1 |  |  | N | Manual | Manual
2739 | Ex9BP-N 4P C 13A | DC Miniature Circuit Breaker 6 kA for PV applications, characteristic C, 13 A, 1000 V DC, 4MU width | Precios PVP 2024 | 1 |  |  | N | Manual | Manual
2740 | Ex9BP-N 4P C 16A | DC Miniature Circuit Breaker 6 kA, characteristic C, 16 A, 1000 V DC, 4MU width | Precios PVP 2024 | 1 |  |  | N | Manual | Manual
2741 | Ex9BP-N 4P C 25A | DC Miniature Circuit Breaker 6 kA for PV applications, characteristic C, 25 A, 1000 V DC, 4MU width | Precios PVP 2024 | 1 |  |  | N | Manual | Manual
2742 | Ex9BP-N 4P C 32A | DC Miniature Circuit Breaker 6 kA for PV applications, characteristic C, 32 A, 1000 V DC, 4MU width | Precios PVP 2024 | 1 |  |  | N | Manual | Manual
2743 | Ex9C09i 113P220VDC | Low power consumption contactor, 3-pole, 9A AC-3, cont. 220 V DC, built-in 1 NC + 1 NO aux.cont | Precios PVP 2024 | 1 |  |  | N | Manual | Manual
2744 | Ex9C100 11 3P 230V | Contactor, 3-pole, 100A AC-3, cont. 230 V AC,built-in 1 NC + 1 NO auxiliary contacts | Precios PVP 2024 | 1 |  |  | N | Manual | Manual
2745 | Ex9C115 22 3P 230V | Contactor, 3-pole, 115A AC-3, control voltage 230V AC/DC, built-in 2NO+2NC aux. contacts | Precios PVP 2024 | 1 |  |  | N | Manual | Manual
2746 | Ex9C12 11 3P 230V | Contactor, 3-pole, 12A AC-3, cont. 230 V AC,built-in 1 NC + 1 NO auxiliary contacts | Precios PVP 2024 | 1 |  |  | N | Manual | Manual
2747 | Ex9C18 11 3P 230V | Contactor, 3-pole, 18A AC-3, cont. 230 V AC,built-in 1 NC + 1 NO auxiliary contacts | Precios PVP 2024 | 1 |  |  | N | Manual | Manual
2748 | Ex9C265 22 3P 230V | Contactor, 3-pole, 265A AC-3, control voltage 230V AC/DC, built-in 2NO+2NC aux. contacts | Precios PVP 2024 | 1 |  |  | N | Manual | Manual
2749 | Ex9C32 11 3P 220V | Contactor NOARK 3P 32A/AC3 1NC+1NA | Precios PVP 2024 | 1 |  |  | N | Manual | Manual
2750 | Ex9C32 22 3P 220V | Contactor NOARK 3P 32A/AC3 2NC+2NA | Precios PVP 2024 | 1 |  |  | N | Manual | Manual
2751 | Ex9C32 11 3P 230V | Contactor, 3-pole, 32A AC-3, cont. 230 V AC,built-in 1 NC + 1 NO auxiliary contacts | Precios PVP 2024 | 1 |  |  | N | Manual | Manual
2752 | Ex9C38i 223P220VDC | Low power consumption contactor, 3-pole, 38A AC-3, cont. 220 V DC, built-in 2 NC + 2 NO aux.cont | Precios PVP 2024 | 1 |  |  | N | Manual | Manual
2753 | Ex9C50 11 3P 230V | Contactor, 3-pole, 50A AC-3, cont. 230 V AC,built-in 1 NC + 1 NO auxiliary contacts | Precios PVP 2024 | 1 |  |  | N | Manual | Manual
2754 | Ex9C65i 113P220VACDC | Low power consumption contactor, 3-pole, 65A AC-3, cont. 220 V AC/DC, built-in 1 NC + 1 NO aux.cont | Precios PVP 2024 | 1 |  |  | N | Manual | Manual
2755 | Ex9C80i 113P220VACDC | Low power consumption contactor, 3-pole, 80A AC-3, cont. 220 V AC/DC, built-in 1 NC + 1 NO aux.cont | Precios PVP 2024 | 1 |  |  | N | Manual | Manual
2756 | Ex9CBL-N 1PN C16 30 | RCBO, Icn=6kA, 1+Npole, char. C, In=16A, I?n=30mA, typ AC | Precios PVP 2024 | 1 |  |  | N | Manual | Manual
2757 | Ex9CH20 20 220/230V | Installation relay, 20 A, coil 220/230 V, 2 NO contact 50/60Hz | Precios PVP 2024 | 1 |  |  | N | Manual | Manual
2758 | Ex9CH20 40 230V | Installation relay, 20 A, coil 230 V, 4 NO contact 50/60Hz | Precios PVP 2024 | 1 |  |  | N | Manual | Manual
2759 | Ex9CH63 20 220/230V | Installation contactor, 63 A, coil 220/230 V, 2 NO contact 50/60Hz | Precios PVP 2024 | 1 |  |  | N | Manual | Manual
2760 | Ex9CH63 40 220/230V | Installation contactor, 63 A, coil 220/230 V, 4 NO contact 50/60Hz | Precios PVP 2024 | 1 |  |  | N | Manual | Manual
2761 | Ex9CL-H 2P 25A A 30 | Residual Current Circuit Breaker, Icn=10kA, 2-pole, In=25A, I?n=30mA, typ A | Precios PVP 2024 | 1 |  |  | N | Manual | Manual
2762 | Ex9CL-H 4-63-30A | Interruptor Diferencial NOARK 4P 63A 30mA Clase A | Precios PVP 2024 | 1 |  |  | N | Manual | Manual
2763 | Ex9CL-H 4P 63A A 300 | Residual Current Circuit Breaker, Icn=10kA, 4-pole, In=63A, I?n=300mA, typ A | Precios PVP 2024 | 1 |  |  | N | Manual | Manual
2764 | Ex9CL-N 2P 40A 30mA | Residual Current Circuit Breaker, Icn=6kA, 2-pole, In=40A, I?n=30mA, typ AC | Precios PVP 2024 | 1 |  |  | N | Manual | Manual
2765 | Ex9CL-N 4P 63A 300 | Residual Current Circuit Breaker, Icn=6kA, 4-pole, In=63A, I?n=300mA, typ AC | Precios PVP 2024 | 1 |  |  | N | Manual | Manual
2766 | Ex9CS09 01 3P 230V | Miniature Contactor, 3-pole, 9A AC-3, cont. 230 V AC, 1 NC built-in auxiliary contact | Precios PVP 2024 | 1 |  |  | N | Manual | Manual
2767 | Ex9CS09 10 3P 230V | Miniature Contactor, 3-pole, 9A AC-3, cont. 230 V AC, 1 NO built-in auxiliary contact | Precios PVP 2024 | 1 |  |  | N | Manual | Manual
2768 | Ex9CS12 01 3P 230V | Miniature Contactor, 3-pole, 12A AC-3, cont. 230 V AC, 1 NC built-in auxiliary contact | Precios PVP 2024 | 1 |  |  | N | Manual | Manual
2769 | Ex9CS12 4P 230V | Miniature Contactor, 4-pole, 12A AC-3, cont. 230 V AC | Precios PVP 2024 | 1 |  |  | N | Manual | Manual
2770 | Ex9EM 1P 1M 45A 1T | Contador de energía monofásico, 45A, 230 VCA | Precios PVP 2024 | 1 | 85.03 | 85.03 | N | Manual | Manual
2771 | Ex9EM 1P 1M 45A 1T MCH | Contador de energía electromecánico, monofásico, 45A, 230 VCA | Precios PVP 2024 | 1 | 62.81 | 62.81 | N | Manual | Manual
2772 | Ex9EM 1P 1M 80A MO MT | Contador de energía monofásico, 80A, 230 VCA, multi-tarifa, Modbus | Precios PVP 2024 | 1 | 106.3 | 106.3 | N | Manual | Manual
2773 | Ex9EM 3P 4M 80A 1T | Contador de energía trifásico, 80A, 400 VCA | Precios PVP 2024 | 1 | 249.02 | 249.02 | N | Manual | Manual
2774 | Ex9EM 3P 4M CT 1T | Contador de energía trifásico, medida indirecta con TI (5A), 400 VCA | Precios PVP 2024 | 1 | 236.88 | 236.88 | N | Manual | Manual
2775 | Ex9EMS 1P 1M 45A 2T | Cont. Energía Smart, 1P, 45A, 230V, 2-tarifas | Precios PVP 2024 | 1 | 119.35 | 119.35 | N | Manual | Manual
2776 | Ex9EMS 1P 1M 45A MB 2T | Cont. Energía Smart, 1P, 45A, 230V, 2-tarifas, M-Bus | Precios PVP 2024 | 1 | 130.6 | 130.6 | N | Manual | Manual
2777 | Ex9EMS 1P 1M 45A MO 2T | Cont. Energía Smart, 1P, 45A, 230V, 2-tarifas, ModBus | Precios PVP 2024 | 1 | 143.96 | 143.96 | N | Manual | Manual
2778 | Ex9EMS 1P 2M 100A 2T | Contador de energía multifunción monofásico, 100A, 230V, doble tarifa | Precios PVP 2024 | 1 | 140.55 | 140.55 | N | Manual | Manual
2779 | Ex9EMS 1P 2M 100A MB 2T | Cont. Energía Smart, 1P, 100A, 230V, 2-tarifas, M-Bus | Precios PVP 2024 | 1 | 160.08 | 160.08 | N | Manual | Manual
2780 | Ex9EMS 1P 2M 100A MO 2T | Contador de energía multifunción monofásico, 100A, 230V, modbus, doble tarifa | Precios PVP 2024 | 1 | 176.45 | 176.45 | N | Manual | Manual
2781 | Ex9EMS 3P 4M 100A 2T | Contador de energía multifunción trifásico, 100A, 3x230V, doble tarifa | Precios PVP 2024 | 1 | 285.52 | 285.52 | N | Manual | Manual
2782 | Ex9EMS 3P 4M 100A MB 2T | Cont. Energía Smart, 3P, 100A, 3x230V, 2-tarifas, M-Bus | Precios PVP 2024 | 1 | 292.39 | 292.39 | N | Manual | Manual
2783 | Ex9EMS 3P 4M 100A MO 2T | Contador de energía multifunción trifásico, 100A, 3x230V, modbus, doble tarifa | Precios PVP 2024 | 1 | 322.28 | 322.28 | N | Manual | Manual
2784 | Ex9EMS 3P 4M CT 2T | Contador de energía multifunción trifásico, TC (5A), 3x230V, doble tarifa | Precios PVP 2024 | 1 | 274.28 | 274.28 | N | Manual | Manual
2785 | Ex9EMS 3P 4M CT MB 2T | Cont. Energía Smart, 3P, TI (5A), 3x230V, 2-tarifas, M-Bus | Precios PVP 2024 | 1 | 281.37 | 281.37 | N | Manual | Manual
2786 | Ex9EMS 3P 4M CT MO 2T | Contador de energía multifunción trifásico, TC (5A), 3x230V, modbus, doble tarifa | Precios PVP 2024 | 1 | 310.42 | 310.42 | N | Manual | Manual
2787 | Ex9EMS IR BR 1M | Bracket for IR cable 1M | Precios PVP 2024 | 1 | 18.35 | 18.35 | N | Manual | Manual
2788 | Ex9EMS IR BR 2M | Bracket for IR cable 2M | Precios PVP 2024 | 1 | 25.84 | 25.84 | N | Manual | Manual
2789 | Ex9EMS IR BR 4M | Bracket for IR cable 4M | Precios PVP 2024 | 1 | 25.84 | 25.84 | N | Manual | Manual
2790 | Ex9EMS IR USB | IR connecting cable | Precios PVP 2024 | 1 | 124.76 | 124.76 | N | Manual | Manual
2791 | Ex9F 1P 32A | Base portafusibles cilíndricos 10X38, 1P, 32A, indicador | Precios PVP 2024 | 1 |  |  | N | Manual | Manual
2792 | Ex9F 1P 32A WI | Base portafusibles cilíndricos 10X38, 1P, 32A | Precios PVP 2024 | 1 |  |  | N | Manual | Manual
2793 | Ex9F 1PN 32A | Base portafusibles cilíndricos 10X38, 1P+N, 32A, indicador | Precios PVP 2024 | 1 |  |  | N | Manual | Manual
2794 | Ex9F 1PN 32A WI | Base portafusibles cilíndricos 10X38, 1P+N, 32A | Precios PVP 2024 | 1 |  |  | N | Manual | Manual
2795 | Ex9F 2P 32A | Base portafusibles cilíndricos 10X38, 2P, 32A, indicador | Precios PVP 2024 | 1 |  |  | N | Manual | Manual
2796 | Ex9F 2P 32A WI | Base portafusibles cilíndricos 10X38, 2P, 32A, | Precios PVP 2024 | 1 |  |  | N | Manual | Manual
2797 | Ex9F 3P 32A | Base portafusibles cilíndricos 10X38, 3P, 32A, indicador | Precios PVP 2024 | 1 |  |  | N | Manual | Manual
2798 | Ex9F 3P 32A WI | Base portafusibles cilíndricos 10X38, 3P, 32A, | Precios PVP 2024 | 1 |  |  | N | Manual | Manual
2799 | Ex9F 3PN 32A | Base portafusibles cilíndricos 10X38, 3P+N, 32A, indicador | Precios PVP 2024 | 1 |  |  | N | Manual | Manual
2800 | Ex9F 3PN 32A WI | Base portafusibles cilíndricos 10X38, 3P+N, 32A, | Precios PVP 2024 | 1 |  |  | N | Manual | Manual
2801 | Ex9F-14 1P 50A | Base portafusibles cilíndricos 14X51, 1P, 50A | Precios PVP 2024 | 1 |  |  | N | Manual | Manual
2802 | Ex9F-14 1PN 50A | Base portafusibles cilíndricos 14X51, 1P+N, 50A | Precios PVP 2024 | 1 |  |  | N | Manual | Manual
2803 | Ex9F-14 2P 50A | Base portafusibles cilíndricos 14X51, 2P, 50A | Precios PVP 2024 | 1 |  |  | N | Manual | Manual
2804 | Ex9F-14 3P 50A | Base portafusibles cilíndricos 14X51, 3P, 50A | Precios PVP 2024 | 1 |  |  | N | Manual | Manual
2805 | Ex9F-14 3PN 50A | Base portafusibles cilíndricos 14X51, 3P+N, 50A | Precios PVP 2024 | 1 |  |  | N | Manual | Manual
2806 | Ex9F-22 1P 100A | Base portafusibles cilíndricos 22X58, 1P, 100A | Precios PVP 2024 | 1 |  |  | N | Manual | Manual
2807 | Ex9F-22 1PN 100A | Base portafusibles cilíndricos 22X58, 1P+N, 100A | Precios PVP 2024 | 1 |  |  | N | Manual | Manual
2808 | Ex9F-22 2P 100A | Base portafusibles cilíndricos 22X58, 2P, 100A | Precios PVP 2024 | 1 |  |  | N | Manual | Manual
2809 | Ex9F-22 3P 100A | Base portafusibles cilíndricos 22X58, 3P, 100A | Precios PVP 2024 | 1 |  |  | N | Manual | Manual
2810 | Ex9F-22 3PN 100A | Base portafusibles cilíndricos 22X58, 3P+N, 100A | Precios PVP 2024 | 1 |  |  | N | Manual | Manual
2811 | Ex9FP 1P 30A | Base Portafusibles 1P DC-20B con Señalización 1000Vcc | Precios PVP 2024 | 1 | 9.09 | 9.09 | N | Manual | Manual
2812 | Ex9FP 2P 30A | Base Portafusibles 2P DC-20B con Señalización 1000Vcc | Precios PVP 2024 | 1 | 18.18 | 18.18 | N | Manual | Manual
2813 | Ex9FP30 10H | Fusible cilíndrico para base Ex9FP30H 1500Vdc 10A 10x85mm | Precios PVP 2024 | 1 | 10.44 | 10.44 | N | Manual | Manual
2814 | Ex9FP30 12H | Fusible cilíndrico para base Ex9FP30H 1500Vdc 12A 10x85mm | Precios PVP 2024 | 1 | 10.44 | 10.44 | N | Manual | Manual
2815 | Ex9FP30 15H | Fusible cilíndrico para base Ex9FP30H 1500Vdc 15A 10x85mm | Precios PVP 2024 | 1 | 10.44 | 10.44 | N | Manual | Manual
2816 | Ex9FP30 16H | Fusible cilíndrico para base Ex9FP30H 1500Vdc 16A 10x85mm | Precios PVP 2024 | 1 | 10.55 | 10.55 | N | Manual | Manual
2817 | Ex9FP30 20H | Fusible cilíndrico para base Ex9FP30H 1500Vdc 20A 10x85mm | Precios PVP 2024 | 1 | 10.55 | 10.55 | N | Manual | Manual
2818 | Ex9FP30 25H | Fusible cilíndrico para base Ex9FP30H 1500Vdc 25A 10x85mm | Precios PVP 2024 | 1 | 10.55 | 10.55 | N | Manual | Manual
2819 | Ex9FP30 2H | Fusible cilíndrico para base Ex9FP30H 1500Vdc 2A 10x85mm | Precios PVP 2024 | 1 | 10.22 | 10.22 | N | Manual | Manual
2820 | Ex9FP30 30H | Fusible cilíndrico para base Ex9FP30H 1500Vdc 30A 10x85mm | Precios PVP 2024 | 1 | 10.85 | 10.85 | N | Manual | Manual
2821 | Ex9FP30 4H | Fusible cilíndrico para base Ex9FP30H 1500Vdc 4A 10x85mm | Precios PVP 2024 | 1 | 10.44 | 10.44 | N | Manual | Manual
2822 | Ex9FP30 6H | Fusible cilíndrico para base Ex9FP30H 1500Vdc 6A 10x85mm | Precios PVP 2024 | 1 | 10.44 | 10.44 | N | Manual | Manual
2823 | Ex9FP30 8H | Fusible cilíndrico para base Ex9FP30H 1500Vdc 8A 10x85mm | Precios PVP 2024 | 1 | 10.44 | 10.44 | N | Manual | Manual
2824 | Ex9FP30H | Base portafusible unipolar de 1500V dc para cadenas fotovoltaicas hasta 30A | Precios PVP 2024 | 1 | 9.22 | 9.22 | N | Manual | Manual
2825 | Ex9FS 1P 32A | Base seccionador fusibles cilíndricos 10X38, 1P, 32A, indicador | Precios PVP 2024 | 1 |  |  | N | Manual | Manual
2826 | Ex9FS 1P 32A WI | Base seccionador fusibles cilíndricos 10X38, 1P, 32A | Precios PVP 2024 | 1 |  |  | N | Manual | Manual
2827 | Ex9FS 1PN 32A | Base seccionador fusibles cilíndricos 10X38, 1P+N, 32A, indicador | Precios PVP 2024 | 1 |  |  | N | Manual | Manual
2828 | Ex9FS 1PN 32A WI | Base seccionador fusibles cilíndricos 10X38, 1P+N, 32A | Precios PVP 2024 | 1 |  |  | N | Manual | Manual
2829 | Ex9FS 2P 32A | Base seccionador fusibles cilíndricos 10X38, 2P, 32A, indicador | Precios PVP 2024 | 1 |  |  | N | Manual | Manual
2830 | Ex9FS 2P 32A WI | Base seccionador fusibles cilíndricos 10X38, 2P, 32A | Precios PVP 2024 | 1 |  |  | N | Manual | Manual
2831 | Ex9FS 3P 32A | Base seccionador fusibles cilíndricos 10X38, 3P, 32A, indicador | Precios PVP 2024 | 1 |  |  | N | Manual | Manual
2832 | Ex9FS 3P 32A WI | Base seccionador fusibles cilíndricos 10X38, 3P, 32A | Precios PVP 2024 | 1 |  |  | N | Manual | Manual
2833 | Ex9FS 3PN 32A | Base seccionador fusibles cilíndricos 10X38, 3P+N, 32A, indicador | Precios PVP 2024 | 1 |  |  | N | Manual | Manual
2834 | Ex9FS 3PN 32A WI | Base seccionador fusibles cilíndricos 10X38, 3P+N, 32A | Precios PVP 2024 | 1 |  |  | N | Manual | Manual
2835 | Ex9FS-14 1P 50A | Base seccionador fusibles cilíndricos 14X51, 1P, 50A | Precios PVP 2024 | 1 |  |  | N | Manual | Manual
2836 | Ex9FS-14 1PN 50A | Base seccionador fusibles cilíndricos 14X51, 1P+N, 50A | Precios PVP 2024 | 1 |  |  | N | Manual | Manual
2837 | Ex9FS-14 2P 50A | Base seccionador fusibles cilíndricos 14X51, 2P, 50A | Precios PVP 2024 | 1 |  |  | N | Manual | Manual
2838 | Ex9FS-14 3P 50A | Base seccionador fusibles cilíndricos 14X51, 3P, 50A | Precios PVP 2024 | 1 |  |  | N | Manual | Manual
2839 | Ex9FS-14 3PN 50A | Base seccionador fusibles cilíndricos 14X51, 3P+N, 50A | Precios PVP 2024 | 1 |  |  | N | Manual | Manual
2840 | Ex9FS-22 1P 100A | Base seccionador fusibles cilíndricos 22X58, 1P, 100A | Precios PVP 2024 | 1 |  |  | N | Manual | Manual
2841 | Ex9FS-22 1PN 100A | Base seccionador fusibles cilíndricos 22X58, 1P+N, 100A | Precios PVP 2024 | 1 |  |  | N | Manual | Manual
2842 | Ex9FS-22 2P 100A | Base seccionador fusibles cilíndricos 22X58, 2P, 100A | Precios PVP 2024 | 1 |  |  | N | Manual | Manual
2843 | Ex9FS-22 3P 100A | Base seccionador fusibles cilíndricos 22X58, 3P, 100A | Precios PVP 2024 | 1 |  |  | N | Manual | Manual
2844 | Ex9FS-22 3PN 100A | Base seccionador fusibles cilíndricos 22X58, 3P+N, 100A | Precios PVP 2024 | 1 |  |  | N | Manual | Manual
2845 | Ex9I125 2P 32A | Seccionador modular Ex9I125, 2P, 32A | Precios PVP 2024 | 1 | 37.6 | 37.6 | N | Manual | Manual
2846 | Ex9I125 2P 40A | Seccionador modular Ex9I125, 2P, 40A | Precios PVP 2024 | 1 | 40.61 | 40.61 | N | Manual | Manual
2847 | Ex9I125 2P 63A | Seccionador modular Ex9I125, 2P, 63A | Precios PVP 2024 | 1 | 73.33 | 73.33 | N | Manual | Manual
2848 | Ex9I125 3P 63A | Isolator, width 3 modules, 3-pole, 63A | Precios PVP 2024 | 1 |  |  | N | Manual | Manual
2849 | Ex9I125 4P 100A | Seccionador modular Ex9I125, 4P, 100A | Precios PVP 2024 | 1 | 176.76 | 176.76 | N | Manual | Manual
2850 | Ex9I125 4P 125A | Seccionador modular Ex9I125, 4P, 125A | Precios PVP 2024 | 1 | 208.59 | 208.59 | N | Manual | Manual
2851 | Ex9I125 4P 32A | Seccionador modular Ex9I125, 4P, 32A | Precios PVP 2024 | 1 | 70.82 | 70.82 | N | Manual | Manual
2852 | Ex9I125 4P 40A | Seccionador modular Ex9I125, 4P, 40A | Precios PVP 2024 | 1 | 76.48 | 76.48 | N | Manual | Manual
2853 | Ex9I125 4P 63A | Seccionador modular Ex9I125, 4P, 63A | Precios PVP 2024 | 1 | 138.09 | 138.09 | N | Manual | Manual
2854 | Ex9I125 4P 80A | Seccionador modular Ex9I125, 4P, 80A | Precios PVP 2024 | 1 | 168.48 | 168.48 | N | Manual | Manual
2855 | Ex9I40 3P 25A | Isolator, width 1 module, 3-pole, 25A | Precios PVP 2024 | 1 |  |  | N | Manual | Manual
2856 | Ex9I40 4P 40A | Isolator, width 1 module, 4-pole, 40A | Precios PVP 2024 | 1 |  |  | N | Manual | Manual
2857 | Ex9IP 1P 16A | DC Isolator, width 1 module, 1-pole, 16A | Precios PVP 2024 | 1 | 27.49 | 27.49 | N | Manual | Manual
2858 | Ex9IP 1P 32A | DC Isolator, width 1 module, 1-pole, 32A | Precios PVP 2024 | 1 | 35.38 | 35.38 | N | Manual | Manual
2859 | Ex9IP 1P 50A | DC Isolator, width 1 module, 1-pole, 50A | Precios PVP 2024 | 1 | 47.87 | 47.87 | N | Manual | Manual
2860 | Ex9IP 1P 63A | DC Isolator, width 1 module, 1-pole, 63A | Precios PVP 2024 | 1 | 52.92 | 52.92 | N | Manual | Manual
2861 | Ex9IP 2P 16A | DC Isolator, width 2 modules, 2-pole, 16A | Precios PVP 2024 | 1 | 60.78 | 60.78 | N | Manual | Manual
2862 | Ex9IP 2P 32A | DC Isolator, width 2 modules, 2-pole, 32A | Precios PVP 2024 | 1 | 67.61 | 67.61 | N | Manual | Manual
2863 | Ex9IP 2P 50A | DC Isolator, width 2 modules, 2-pole, 50A | Precios PVP 2024 | 1 | 84.42 | 84.42 | N | Manual | Manual
2864 | Ex9IP 2P 63A | DC Isolator, width 2 modules, 2-pole, 63A | Precios PVP 2024 | 1 | 90.71 | 90.71 | N | Manual | Manual
2865 | Ex9IP 3P 16A | DC Isolator, width 3 modules, 3-pole, 16A | Precios PVP 2024 | 1 | 120.76 | 120.76 | N | Manual | Manual
2866 | Ex9IP 3P 32A | DC Isolator, width 3 modules, 3-pole, 32A | Precios PVP 2024 | 1 | 143.69 | 143.69 | N | Manual | Manual
2867 | Ex9IP 3P 50A | DC Isolator, width 3 modules, 3-pole, 50A | Precios PVP 2024 | 1 | 158.27 | 158.27 | N | Manual | Manual
2868 | Ex9IP 3P 63A | DC Isolator, width 3 modules, 3-pole, 63A | Precios PVP 2024 | 1 | 174.92 | 174.92 | N | Manual | Manual
2869 | Ex9IP 4P 16A | DC Isolator, width 4 modules, 4-pole, 16A | Precios PVP 2024 | 1 | 164.31 | 164.31 | N | Manual | Manual
2870 | Ex9IP 4P 32A | DC Isolator, width 4 modules, 4-pole, 32A | Precios PVP 2024 | 1 | 195.49 | 195.49 | N | Manual | Manual
2871 | Ex9IP 4P 50A | DC Isolator, width 4 modules, 4-pole, 50A | Precios PVP 2024 | 1 | 215.31 | 215.31 | N | Manual | Manual
2872 | Ex9IP 4P 63A | DC Isolator, width 4 modules, 4-pole, 63A | Precios PVP 2024 | 1 | 237.98 | 237.98 | N | Manual | Manual
2873 | Ex9LA-1NO-230V | Int. crepuscular 16A/230V, 2-500 lux - retardo fijo 100s, 3 años batería, 1NA/NC, 1mod | Precios PVP 2024 | 1 | 133.42 | 133.42 | N | Manual | Manual
2874 | Ex9LAS 1CO 230V | Int. crepuscular analógico 230V, 1NA/NC, 1 mod. | Precios PVP 2024 | 1 | 151.11 | 151.11 | N | Manual | Manual
2875 | Ex9LD-2CO-230V | Int. crepuscular 16A/230V, 2-500 lux - retardo ajustable 0-100s, 3 años batería, 2NA/NC, 3mod | Precios PVP 2024 | 1 |  |  | N | Manual | Manual
2876 | Ex9LDS 1CO 230V | Int. crepuscular digital con función horaria, 230V, 1NA/NC, 2 mod. | Precios PVP 2024 | 1 | 350.56 | 350.56 | N | Manual | Manual
2877 | Ex9LE 300mA 4P 63A | RCD add-on block for Ex9B, 4-pole, In=63A, I?n=300mA | Precios PVP 2024 | 1 |  |  | N | Manual | Manual
2878 | Ex9LE 30mA 2P 40A | RCD add-on block for Ex9B, 2-pole, In=40A, I?n=30mA | Precios PVP 2024 | 1 |  |  | N | Manual | Manual
2879 | Ex9L-N 2P 25A A 300 | Interruptor diferencial 2P 25A 300mA clase A 6kA | Precios PVP 2024 | 1 |  |  | N | Manual | Manual
2880 | Ex9M1S TM 160 4P4T | AC MCCB, thermal-magnetic type, frame size M1, Icu=Ics=36kA, In=160A, 4P4T | Precios PVP 2024 | 1 |  |  | N | Manual | Manual
2881 | Ex9M1S TM AC100 4P4T | Interruptor Caja Moldeada NOARK 4P M1/100A 36kA | Precios PVP 2024 | 1 |  |  | N | Manual | Manual
2882 | Ex9M1S TM AC125 3P | Circuit Breaker, frame size M1, Icu=Ics=36kA, In=125A, 3-pole | Precios PVP 2024 | 1 |  |  | N | Manual | Manual
2883 | Ex9M1S TM AC125 4P4T | Interruptor Caja Moldeada NOARK 4P M1/125A 36kA | Precios PVP 2024 | 1 |  |  | N | Manual | Manual
2884 | Ex9M1S TM AC63 4P4T | Interruptor Caja Moldeada NOARK 4P M1/63A 36kA | Precios PVP 2024 | 1 |  |  | N | Manual | Manual
2885 | Ex9M1S TM AC80 4P4T | Interruptor Caja Moldeada NOARK 4P M1/80A 36kA | Precios PVP 2024 | 1 |  |  | N | Manual | Manual
2886 | Ex9M1SD AC100 4P | AC Switch disconnector, frame size M1, In=100 A, 4-pole, AC type | Precios PVP 2024 | 1 |  |  | N | Manual | Manual
2887 | Ex9M1SD DC 3P | DC Switch disconnector, frame size M1, In=160 A, 3-pole, DC type | Precios PVP 2024 | 1 | 664.34 | 664.34 | N | Manual | Manual
2888 | Ex9M1SD DC 4P | DC Switch disconnector, frame size M1, In=160 A, 4-pole, DC type | Precios PVP 2024 | 1 | 797.45 | 797.45 | N | Manual | Manual
2889 | Ex9M1SD DC100 3P | DC Switch disconnector, frame size M1, In=100 A, 3-pole, DC type | Precios PVP 2024 | 1 | 443.8 | 443.8 | N | Manual | Manual
2890 | Ex9M1SD DC100 4P | DC Switch disconnector, frame size M1, In=100 A, 4-pole, DC type | Precios PVP 2024 | 1 | 547.11 | 547.11 | N | Manual | Manual
2891 | Ex9M1SD DC125 3P | DC Switch disconnector, frame size M1, In=125 A, 3-pole, DC type | Precios PVP 2024 | 1 | 469.64 | 469.64 | N | Manual | Manual
2892 | Ex9M1SD DC125 4P | DC Switch disconnector, frame size M1, In=125 A, 4-pole, DC type | Precios PVP 2024 | 1 | 577.64 | 577.64 | N | Manual | Manual
2893 | Ex9M1SD DC63 3P | DC Switch disconnector, frame size M1, In=63 A, 3-pole, DC type | Precios PVP 2024 | 1 | 393.79 | 393.79 | N | Manual | Manual
2894 | Ex9M1SD DC63 4P | DC Switch disconnector, frame size M1, In=63 A, 4-pole, DC type | Precios PVP 2024 | 1 | 505.96 | 505.96 | N | Manual | Manual
2895 | Ex9M2S TM AC125 4P4T | Interruptor Caja Moldeada NOARK 4P M2/125A 36kA | Precios PVP 2024 | 1 |  |  | N | Manual | Manual
2896 | Ex9M2S TM AC160 4P4T | Interruptor Caja Moldeada NOARK 4P M2/160A 36kA | Precios PVP 2024 | 1 |  |  | N | Manual | Manual
2897 | Ex9M2S TM AC200 4P4T | Interruptor Caja Moldeada NOARK 4P M2/200A 36kA | Precios PVP 2024 | 1 |  |  | N | Manual | Manual
2898 | Ex9M2S TM AC250 4P4T | Interruptor Caja Moldeada NOARK 4P M2/250A 36kA | Precios PVP 2024 | 1 |  |  | N | Manual | Manual
2899 | Ex9M2SD AC250 3P | AC Switch disconnector, frame size M2, In=250 A, 3-pole, AC type | Precios PVP 2024 | 1 |  |  | N | Manual | Manual
2900 | Ex9M2SD DC 3P | DC Switch disconnector, frame size M2, In=250 A, 3-pole, DC type | Precios PVP 2024 | 1 | 798.68 | 798.68 | N | Manual | Manual
2901 | Ex9M2SD DC 4P | DC Switch disconnector, frame size M2, In=250 A, 4-pole, DC type | Precios PVP 2024 | 1 | 1061.47 | 1061.47 | N | Manual | Manual
2902 | Ex9M2SD DC125 3P | DC Switch disconnector, frame size M2, In=125 A, 3-pole, DC type | Precios PVP 2024 | 1 |  |  | N | Manual | Manual
2903 | Ex9M2SD DC125 4P | DC Switch disconnector, frame size M2, In=125 A, 4-pole, DC type | Precios PVP 2024 | 1 |  |  | N | Manual | Manual
2904 | Ex9M2SD DC160 3P | DC Switch disconnector, frame size M2, In=160 A, 3-pole, DC type | Precios PVP 2024 | 1 | 664.34 | 664.34 | N | Manual | Manual
2905 | Ex9M2SD DC160 4P | DC Switch disconnector, frame size M2, In=160 A, 4-pole, DC type | Precios PVP 2024 | 1 | 797.45 | 797.45 | N | Manual | Manual
2906 | Ex9M2SD DC200 3P | DC Switch disconnector, frame size M2, In=200 A, 3-pole, DC type | Precios PVP 2024 | 1 | 728.68 | 728.68 | N | Manual | Manual
2907 | EX9M2SD DC200 4P | DC Switch disconnector, frame size M2, In=200 A, 4-pole, DC type | Precios PVP 2024 | 1 | 906.65 | 906.65 | N | Manual | Manual
2908 | EX9M2SD DC250 3P | DC Switch disconnector, frame size M2, In=250 A, 3-pole, DC type | Precios PVP 2024 | 1 | 798.68 | 798.68 | N | Manual | Manual
2909 | Ex9M2SD DC250 4P | DC Switch disconnector, frame size M2, In=250 A, 4-pole, DC type | Precios PVP 2024 | 1 | 1061.47 | 1061.47 | N | Manual | Manual
2910 | Ex9M3S TM AC250 4P4T | Interruptor Caja Moldeada NOARK 4P M3/250A 36kA | Precios PVP 2024 | 1 |  |  | N | Manual | Manual
2911 | Ex9M3S TM AC315 4P4T | Interruptor Caja Moldeada NOARK 4P M3/315A 36kA | Precios PVP 2024 | 1 |  |  | N | Manual | Manual
2912 | Ex9M3S TM AC350 4P4T | Interruptor Caja Moldeada NOARK 4P M3/350A 36kA | Precios PVP 2024 | 1 |  |  | N | Manual | Manual
2913 | Ex9M3S TM AC400 4P4T | Interruptor Caja Moldeada NOARK 4P M3/400A 36kA | Precios PVP 2024 | 1 |  |  | N | Manual | Manual
2914 | Ex9M3SD DC 3P | DC Switch disconnector, frame size M3, In=400 A, 3-pole, DC type | Precios PVP 2024 | 1 | 1379.59 | 1379.59 | N | Manual | Manual
2915 | Ex9M3SD DC 4P | DC Switch disconnector, frame size M3, In=400 A, 4-pole, DC type | Precios PVP 2024 | 1 | 1632.51 | 1632.51 | N | Manual | Manual
2916 | Ex9M3SD DC250 3P | DC Switch disconnector, frame size M3, In=250 A, 3-pole, DC type | Precios PVP 2024 | 1 |  |  | N | Manual | Manual
2917 | Ex9M3SD DC250 4P | DC Switch disconnector, frame size M3, In=250 A, 4-pole, DC type | Precios PVP 2024 | 1 |  |  | N | Manual | Manual
2918 | Ex9M3SD DC400 3P | DC Switch disconnector, frame size M3, In=400 A, 3-pole, DC type | Precios PVP 2024 | 1 | 1379.59 | 1379.59 | N | Manual | Manual
2919 | Ex9M3SD DC400 4P | DC Switch disconnector, frame size M3, In=400 A, 4-pole, DC type | Precios PVP 2024 | 1 | 1632.51 | 1632.51 | N | Manual | Manual
2920 | Ex9M4S TM AC400 4P4T | Interruptor Caja Moldeada NOARK 4P M4/400A 36kA | Precios PVP 2024 | 1 |  |  | N | Manual | Manual
2921 | Ex9M4S TM AC500 4P4T | Interruptor Caja Moldeada NOARK 4P M4/500A 36kA | Precios PVP 2024 | 1 |  |  | N | Manual | Manual
2922 | Ex9M4S TM AC630 4P4T | Interruptor Caja Moldeada NOARK 4P M4/630A 36kA | Precios PVP 2024 | 1 |  |  | N | Manual | Manual
2923 | Ex9M4SD DC 3P | DC Switch disconnector, frame size M4, In=630 A, 3-pole, DC type | Precios PVP 2024 | 1 | 1846.54 | 1846.54 | N | Manual | Manual
2924 | Ex9M4SD DC 4P | DC Switch disconnector, frame size M4, In=630 A, 4-pole, DC type | Precios PVP 2024 | 1 | 2103.2 | 2103.2 | N | Manual | Manual
2925 | Ex9M4SD DC630 3P | DC Switch disconnector, frame size M4, In=630 A, 3-pole, DC type | Precios PVP 2024 | 1 | 1846.54 | 1846.54 | N | Manual | Manual
2926 | Ex9M4SD DC630 4P | DC Switch disconnector, frame size M4, In=630 A, 4-pole, DC type | Precios PVP 2024 | 1 | 2103.2 | 2103.2 | N | Manual | Manual
2927 | Ex9M5SD DC 3P | DC Switch disconnector, frame size M5, In=800 A, 3-pole, DC type | Precios PVP 2024 | 1 | 2440.42 | 2440.42 | N | Manual | Manual
2928 | Ex9M5SD DC 4P | DC Switch disconnector, frame size M5, In=800 A, 4-pole, DC type | Precios PVP 2024 | 1 | 2688.78 | 2688.78 | N | Manual | Manual
2929 | Ex9M5SD DC800 3P | DC Switch disconnector, frame size M5, In=800 A, 3-pole, DC type | Precios PVP 2024 | 1 | 2440.42 | 2440.42 | N | Manual | Manual
2930 | Ex9M5SD DC800 4P | DC Switch disconnector, frame size M5, In=800 A, 4-pole, DC type | Precios PVP 2024 | 1 | 2688.78 | 2688.78 | N | Manual | Manual
2931 | Ex9M6SD DC1000 3P | DC Switch disconnector, frame size M6, In=1000 A, 3-pole, DC type | Precios PVP 2024 | 1 | 3827.2 | 3827.2 | N | Manual | Manual
2932 | Ex9M6SD DC1000 4P | DC Switch disconnector, frame size M6, In=1000 A, 4-pole, DC type | Precios PVP 2024 | 1 | 5536.96 | 5536.96 | N | Manual | Manual
2933 | Ex9M6SD DC1250 3P | DC Switch disconnector, frame size M6, In=1250 A, 3-pole, DC type | Precios PVP 2024 | 1 | 3827.2 | 3827.2 | N | Manual | Manual
2934 | Ex9M6SD DC1250 4P | DC Switch disconnector, frame size M6, In=1250 A, 4-pole, DC type | Precios PVP 2024 | 1 | 5536.96 | 5536.96 | N | Manual | Manual
2935 | Ex9M6SD DC1600 3P | DC Switch disconnector, frame size M6, In=1600 A, 3-pole, DC type | Precios PVP 2024 | 1 | 3827.2 | 3827.2 | N | Manual | Manual
2936 | Ex9M6SD DC1600 4P | DC Switch disconnector, frame size M6, In=1600 A, 4-pole, DC type | Precios PVP 2024 | 1 | 5536.96 | 5536.96 | N | Manual | Manual
2937 | Ex9M6SD DC800 3P | DC Switch disconnector, frame size M6, In=800 A, 3-pole, DC type | Precios PVP 2024 | 1 | 3827.2 | 3827.2 | N | Manual | Manual
2938 | Ex9M6SD DC800 4P | DC Switch disconnector, frame size M6, In=800 A, 4-pole, DC type | Precios PVP 2024 | 1 | 5536.96 | 5536.96 | N | Manual | Manual
2939 | Ex9MD1B TM 100 3P | Interruptor en Caja Moldeada para CC, tamaño M1, Icu=Ics=25kA, In=100A, 3P | Precios PVP 2024 | 1 | 768.05 | 768.05 | N | Manual | Manual
2940 | Ex9MD1B TM 100 4P4T | Interruptor en Caja Moldeada para CC, tamaño M1, Icu=Ics=25kA, In=100A, 4P | Precios PVP 2024 | 1 | 913.68 | 913.68 | N | Manual | Manual
2941 | Ex9MD1B TM 125 3P | Interruptor en caja moldeada para CC, tamaño M1, Icu=25KA, 3 polos , 125A | Precios PVP 2024 | 1 | 858.82 | 858.82 | N | Manual | Manual
2942 | Ex9MD1B TM 125 4P4T | Interruptor en Caja Moldeada para CC, tamaño M1, Icu=Ics=25kA, In=125A, 4P | Precios PVP 2024 | 1 | 1019.6 | 1019.6 | N | Manual | Manual
2943 | Ex9MD1B TM 16 3P | Interruptor en Caja Moldeada para CC, tamaño M1, Icu=Ics=25kA, In=16A, 3P | Precios PVP 2024 | 1 | 674.28 | 674.28 | N | Manual | Manual
2944 | Ex9MD1B TM 16 4P4T | Interruptor en Caja Moldeada para CC, tamaño M1, Icu=Ics=25kA, In=16A, 4P | Precios PVP 2024 | 1 | 844.26 | 844.26 | N | Manual | Manual
2945 | Ex9MD1B TM 160 3P | Interruptor en Caja Moldeada para CC, tamaño M1, Icu=Ics=25kA, In=160A, 3P | Precios PVP 2024 | 1 | 865.49 | 865.49 | N | Manual | Manual
2946 | Ex9MD1B TM 160 4P4T | Interruptor en Caja Moldeada para CC, tamaño M1, Icu=Ics=25kA, In=160A, 4P | Precios PVP 2024 | 1 | 1021.8 | 1021.8 | N | Manual | Manual
2947 | Ex9MD1B TM 20 3P | Interruptor en Caja Moldeada para CC, tamaño M1, Icu=Ics=25kA, In=20A, 3P | Precios PVP 2024 | 1 | 674.28 | 674.28 | N | Manual | Manual
2948 | Ex9MD1B TM 20 4P4T | Interruptor en Caja Moldeada para CC, tamaño M1, Icu=Ics=25kA, In=20A, 4P | Precios PVP 2024 | 1 | 844.26 | 844.26 | N | Manual | Manual
2949 | Ex9MD1B TM 25 3P | Interruptor en Caja Moldeada para CC, tamaño M1, Icu=Ics=25kA, In=25A, 3P | Precios PVP 2024 | 1 | 674.28 | 674.28 | N | Manual | Manual
2950 | Ex9MD1B TM 25 4P4T | Interruptor en Caja Moldeada para CC, tamaño M1, Icu=Ics=25kA, In=25A, 4P | Precios PVP 2024 | 1 | 844.26 | 844.26 | N | Manual | Manual
2951 | Ex9MD1B TM 32 3P | Interruptor en Caja Moldeada para CC, tamaño M1, Icu=Ics=25kA, In=32A, 3P | Precios PVP 2024 | 1 | 674.28 | 674.28 | N | Manual | Manual
2952 | Ex9MD1B TM 32 4P4T | Interruptor en Caja Moldeada para CC, tamaño M1, Icu=Ics=25kA, In=32A, 4P | Precios PVP 2024 | 1 | 844.26 | 844.26 | N | Manual | Manual
2953 | Ex9MD1B TM 40 3P | Interruptor en Caja Moldeada para CC, tamaño M1, Icu=Ics=25kA, In=40A, 3P | Precios PVP 2024 | 1 | 633.13 | 633.13 | N | Manual | Manual
2954 | Ex9MD1B TM 40 4P4T | Interruptor en Caja Moldeada para CC, tamaño M1, Icu=Ics=25kA, In=40A, 4P | Precios PVP 2024 | 1 | 844.26 | 844.26 | N | Manual | Manual
2955 | Ex9MD1B TM 50 3P | Interruptor en Caja Moldeada para CC, tamaño M1, Icu=Ics=25kA, In=50A, 3P | Precios PVP 2024 | 1 | 674.28 | 674.28 | N | Manual | Manual
2956 | Ex9MD1B TM 50 4P4T | Interruptor en Caja Moldeada para CC, tamaño M1, Icu=Ics=25kA, In=50A, 4P | Precios PVP 2024 | 1 | 844.26 | 844.26 | N | Manual | Manual
2957 | Ex9MD1B TM 63 3P | Interruptor en Caja Moldeada para CC, tamaño M1, Icu=Ics=25kA, In=63A, 3P | Precios PVP 2024 | 1 | 674.28 | 674.28 | N | Manual | Manual
2958 | Ex9MD1B TM 63 4P4T | Interruptor en Caja Moldeada para CC, tamaño M1, Icu=Ics=25kA, In=63A, 4P | Precios PVP 2024 | 1 | 844.26 | 844.26 | N | Manual | Manual
2959 | Ex9MD1B TM 80 3P | Interruptor en Caja Moldeada para CC, tamaño M1, Icu=Ics=25kA, In=80A, 3P | Precios PVP 2024 | 1 | 736.32 | 736.32 | N | Manual | Manual
2960 | Ex9MD1B TM 80 4P4T | Interruptor en Caja Moldeada para CC, tamaño M1, Icu=Ics=25kA, In=80A, 4P | Precios PVP 2024 | 1 | 886.23 | 886.23 | N | Manual | Manual
2961 | Ex9MD1B TM DC 40 3P | Interruptor en Caja Moldeada para CC, tamaño M1, Icu=Ics=25kA, In=40A, 3P | Precios PVP 2024 | 1 | 608.78 | 608.78 | N | Manual | Manual
2962 | Ex9MD1B TM DC 63 3P | Interruptor en Caja Moldeada para CC, tamaño M1, Icu=Ics=25kA, In=63A, 3P | Precios PVP 2024 | 1 | 608.78 | 608.78 | N | Manual | Manual
2963 | Ex9MD1B TM DC100 3P | Interruptor en Caja Moldeada para CC, tamaño M1, Icu=Ics=25kA, In=100A, 3P | Precios PVP 2024 | 1 | 768.05 | 768.05 | N | Manual | Manual
2964 | Ex9MD1B TM DC100 4P | Interruptor en Caja Moldeada para CC, tamaño M1, Icu=Ics=25kA, In=100A, 4P | Precios PVP 2024 | 1 |  |  | N | Manual | Manual
2965 | Ex9MD1B TM DC100 4P4T | Interruptor en Caja Moldeada para CC, tamaño M1, Icu=Ics=25kA, In=100A, 4P | Precios PVP 2024 | 1 | 913.68 | 913.68 | N | Manual | Manual
2966 | Ex9MD1B TM DC125 3P | Interruptor en Caja Moldeada para CC, tamaño M1, Icu=Ics=25kA, In=125A, 3P | Precios PVP 2024 | 1 | 858.82 | 858.82 | N | Manual | Manual
2967 | Ex9MD1B TM DC125 4P | Interruptor en Caja Moldeada para CC, tamaño M1, Icu=Ics=25kA, In=125A, 4P | Precios PVP 2024 | 1 |  |  | N | Manual | Manual
2968 | Ex9MD1B TM DC125 4P4T | Interruptor en Caja Moldeada para CC, tamaño M1, Icu=Ics=25kA, In=125A, 4P | Precios PVP 2024 | 1 | 1019.6 | 1019.6 | N | Manual | Manual
2969 | Ex9MD1B TM DC16 3P | Interruptor en Caja Moldeada para CC, tamaño M1, Icu=Ics=25kA, In=16A, 3P | Precios PVP 2024 | 1 | 674.28 | 674.28 | N | Manual | Manual
2970 | Ex9MD1B TM DC16 4P4T | Interruptor en Caja Moldeada para CC, tamaño M1, Icu=Ics=25kA, In=16A, 4P | Precios PVP 2024 | 1 | 844.26 | 844.26 | N | Manual | Manual
2971 | Ex9MD1B TM DC20 3P | Interruptor en Caja Moldeada para CC, tamaño M1, Icu=Ics=25kA, In=20A, 3P | Precios PVP 2024 | 1 | 674.28 | 674.28 | N | Manual | Manual
2972 | Ex9MD1B TM DC20 4P4T | Interruptor en Caja Moldeada para CC, tamaño M1, Icu=Ics=25kA, In=20A, 4P | Precios PVP 2024 | 1 | 844.26 | 844.26 | N | Manual | Manual
2973 | Ex9MD1B TM DC25 3P | Interruptor en Caja Moldeada para CC, tamaño M1, Icu=Ics=25kA, In=25A, 3P | Precios PVP 2024 | 1 | 674.28 | 674.28 | N | Manual | Manual
2974 | Ex9MD1B TM DC25 4P4T | Interruptor en Caja Moldeada para CC, tamaño M1, Icu=Ics=25kA, In=25A, 4P | Precios PVP 2024 | 1 | 844.26 | 844.26 | N | Manual | Manual
2975 | Ex9MD1B TM DC32 3P | Interruptor en Caja Moldeada para CC, tamaño M1, Icu=Ics=25kA, In=32A, 3P | Precios PVP 2024 | 1 | 674.28 | 674.28 | N | Manual | Manual
2976 | Ex9MD1B TM DC32 4P4T | Interruptor en Caja Moldeada para CC, tamaño M1, Icu=Ics=25kA, In=32A, 4P | Precios PVP 2024 | 1 | 844.26 | 844.26 | N | Manual | Manual
2977 | Ex9MD1B TM DC40 3P | Interruptor en Caja Moldeada para CC, tamaño M1, Icu=Ics=25kA, In=40A, 3P | Precios PVP 2024 | 1 | 674.28 | 674.28 | N | Manual | Manual
2978 | Ex9MD1B TM DC40 4P4T | Interruptor en Caja Moldeada para CC, tamaño M1, Icu=Ics=25kA, In=40A, 4P | Precios PVP 2024 | 1 | 844.26 | 844.26 | N | Manual | Manual
2979 | Ex9MD1B TM DC50 3P | Interruptor en Caja Moldeada para CC, tamaño M1, Icu=Ics=25kA, In=50A, 3P | Precios PVP 2024 | 1 | 674.28 | 674.28 | N | Manual | Manual
2980 | Ex9MD1B TM DC50 4P4T | Interruptor en Caja Moldeada para CC, tamaño M1, Icu=Ics=25kA, In=50A, 4P | Precios PVP 2024 | 1 | 844.26 | 844.26 | N | Manual | Manual
2981 | Ex9MD1B TM DC63 3P | Interruptor en Caja Moldeada para CC, tamaño M1, Icu=Ics=25kA, In=63A, 3P | Precios PVP 2024 | 1 | 674.28 | 674.28 | N | Manual | Manual
2982 | Ex9MD1B TM DC63 4P4T | Interruptor en Caja Moldeada para CC, tamaño M1, Icu=Ics=25kA, In=63A, 4P | Precios PVP 2024 | 1 | 844.26 | 844.26 | N | Manual | Manual
2983 | Ex9MD1B TM DC80 3P | Interruptor en Caja Moldeada para CC, tamaño M1, Icu=Ics=25kA, In=80A, 3P | Precios PVP 2024 | 1 | 736.32 | 736.32 | N | Manual | Manual
2984 | Ex9MD1B TM DC80 4P | Interruptor en Caja Moldeada para CC, tamaño M1, Icu=Ics=25kA, In=80A, 4P | Precios PVP 2024 | 1 |  |  | N | Manual | Manual
2985 | Ex9MD1B TM DC80 4P4T | Interruptor en Caja Moldeada para CC, tamaño M1, Icu=Ics=25kA, In=80A, 4P | Precios PVP 2024 | 1 | 886.23 | 886.23 | N | Manual | Manual
2986 | Ex9MD2B TM 125 3P | Interruptor en Caja Moldeada para DC, tamaño M2, Icu=Ics=25kA, In=125A, 3P | Precios PVP 2024 | 1 | 783.99 | 783.99 | N | Manual | Manual
2987 | Ex9MD2B TM 125 4P4T | Interruptor en Caja Moldeada para DC, tamaño M2, Icu=Ics=25kA, In=125A, 4P | Precios PVP 2024 | 1 | 967.15 | 967.15 | N | Manual | Manual
2988 | Ex9MD2B TM 160 3P | Interruptor en Caja Moldeada para DC, tamaño M2, Icu=Ics=25kA, In=160A, 3P | Precios PVP 2024 | 1 | 883.94 | 883.94 | N | Manual | Manual
2989 | Ex9MD2B TM 160 4P4T | Interruptor en Caja Moldeada para DC, tamaño M2, Icu=Ics=25kA, In=160A, 4P | Precios PVP 2024 | 1 | 1102.58 | 1102.58 | N | Manual | Manual
2990 | Ex9MD2B TM 180 3P | Interruptor en Caja Moldeada para DC, tamaño M2, Icu=Ics=25kA, In=180A, 3P | Precios PVP 2024 | 1 | 907.7 | 907.7 | N | Manual | Manual
2991 | Ex9MD2B TM 180 4P4T | Interruptor en Caja Moldeada para DC, tamaño M2, Icu=Ics=25kA, In=180A, 4P | Precios PVP 2024 | 1 | 1155.71 | 1155.71 | N | Manual | Manual
2992 | Ex9MD2B TM 200 3P | Interruptor en Caja Moldeada para DC, tamaño M2, Icu=Ics=25kA, In=200A, 3P | Precios PVP 2024 | 1 | 934.93 | 934.93 | N | Manual | Manual
2993 | Ex9MD2B TM 200 4P4T | Interruptor en Caja Moldeada para DC, tamaño M2, Icu=Ics=25kA, In=200A, 4P | Precios PVP 2024 | 1 | 1229.52 | 1229.52 | N | Manual | Manual
2994 | Ex9MD2B TM 225 3P | Interruptor en Caja Moldeada para DC, tamaño M2, Icu=Ics=25kA, In=225A, 3P | Precios PVP 2024 | 1 | 968.93 | 968.93 | N | Manual | Manual
2995 | Ex9MD2B TM 225 4P4T | Interruptor en Caja Moldeada para DC, tamaño M2, Icu=Ics=25kA, In=225A, 4P | Precios PVP 2024 | 1 | 1291.92 | 1291.92 | N | Manual | Manual
2996 | Ex9MD2B TM 250 3P | Interruptor en Caja Moldeada para DC, tamaño M2, Icu=Ics=25kA, In=250A, 3P | Precios PVP 2024 | 1 | 1014.25 | 1014.25 | N | Manual | Manual
2997 | Ex9MD2B TM 250 4P4T | Interruptor en Caja Moldeada para DC, tamaño M2, Icu=Ics=25kA, In=250A, 4P | Precios PVP 2024 | 1 | 1342.9 | 1342.9 | N | Manual | Manual
2998 | Ex9MD2B TM DC125 3P | Interruptor en Caja Moldeada para DC, tamaño M2, Icu=Ics=25kA, In=125A, 3P | Precios PVP 2024 | 1 |  |  | N | Manual | Manual
2999 | Ex9MD2B TM DC125 4P4T | Interruptor en Caja Moldeada para DC, tamaño M2, Icu=Ics=25kA, In=125A, 4P | Precios PVP 2024 | 1 |  |  | N | Manual | Manual
3000 | Ex9MD2B TM DC160 3P | Interruptor en Caja Moldeada para DC, tamaño M2, Icu=Ics=25kA, In=160A, 3P | Precios PVP 2024 | 1 | 883.94 | 883.94 | N | Manual | Manual
3001 | Ex9MD2B TM DC160 4P4T | Interruptor en Caja Moldeada para DC, tamaño M2, Icu=Ics=25kA, In=160A, 4P | Precios PVP 2024 | 1 | 1102.58 | 1102.58 | N | Manual | Manual
3002 | Ex9MD2B TM DC180 3P | Interruptor en Caja Moldeada para DC, tamaño M2, Icu=Ics=25kA, In=180A, 3P | Precios PVP 2024 | 1 | 907.7 | 907.7 | N | Manual | Manual
3003 | Ex9MD2B TM DC180 4P4T | Interruptor en Caja Moldeada para DC, tamaño M2, Icu=Ics=25kA, In=180A, 4P | Precios PVP 2024 | 1 | 1155.71 | 1155.71 | N | Manual | Manual
3004 | Ex9MD2B TM DC200 3P | Interruptor en Caja Moldeada para DC, tamaño M2, Icu=Ics=25kA, In=200A, 3P | Precios PVP 2024 | 1 | 934.93 | 934.93 | N | Manual | Manual
3005 | Ex9MD2B TM DC200 4P | Interruptor en Caja Moldeada para DC, tamaño M2, Icu=Ics=25kA, In=200A, 4P | Precios PVP 2024 | 1 | 1182.23 | 1182.23 | N | Manual | Manual
3006 | Ex9MD2B TM DC200 4P4T | Interruptor en Caja Moldeada para DC, tamaño M2, Icu=Ics=25kA, In=200A, 4P | Precios PVP 2024 | 1 | 1109.96 | 1109.96 | N | Manual | Manual
3007 | Ex9MD2B TM DC225 3P | Interruptor en Caja Moldeada para DC, tamaño M2, Icu=Ics=25kA, In=225A, 3P | Precios PVP 2024 | 1 | 968.93 | 968.93 | N | Manual | Manual
3008 | Ex9MD2B TM DC225 4P4T | Interruptor en Caja Moldeada para DC, tamaño M2, Icu=Ics=25kA, In=225A, 4P | Precios PVP 2024 | 1 | 1291.92 | 1291.92 | N | Manual | Manual
3009 | Ex9MD2B TM DC250 3P | Interruptor en Caja Moldeada para DC, tamaño M2, Icu=Ics=25kA, In=250A, 3P | Precios PVP 2024 | 1 | 1014.25 | 1014.25 | N | Manual | Manual
3010 | Ex9MD2B TM DC250 4P | Interruptor en Caja Moldeada para DC, tamaño M2, Icu=Ics=25kA, In=250A, 4P | Precios PVP 2024 | 1 | 1291.25 | 1291.25 | N | Manual | Manual
3011 | Ex9MD2B TM DC250 4P4T | Interruptor en Caja Moldeada para DC, tamaño M2, Icu=Ics=25kA, In=250A, 4P | Precios PVP 2024 | 1 |  |  | N | Manual | Manual
3012 | EX9MD2H-TMDC250-4P4T | Magnetotermico 250A, 4P, 1000V, 100kA | Precios PVP 2024 | 1 |  |  | N | Manual | Manual
3013 | Ex9MD2S TM DC250 4P4 | DC Circuit Breaker, frame size M2, Icu=Ics=36kA, In=250A, 4-pole | Precios PVP 2024 | 1 |  |  | N | Manual | Manual
3014 | Ex9MD3B TM 250 3P | Interruptor en Caja Moldeada para DC, tamaño M3, Icu=Ics=25kA, In=250A, 3P | Precios PVP 2024 | 1 | 1028.36 | 1028.36 | N | Manual | Manual
3015 | Ex9MD3B TM 250 4P4T | Interruptor en Caja Moldeada para DC, tamaño M3, Icu=Ics=25kA, In=250A, 4P | Precios PVP 2024 | 1 | 1300.01 | 1300.01 | N | Manual | Manual
3016 | Ex9MD3B TM 315 3P | Interruptor en Caja Moldeada para DC, tamaño M3, Icu=Ics=25kA, In=315A, 3P | Precios PVP 2024 | 1 | 1251.87 | 1251.87 | N | Manual | Manual
3017 | Ex9MD3B TM 315 4P4T | Interruptor en Caja Moldeada para DC, tamaño M3, Icu=Ics=25kA, In=315A, 4P | Precios PVP 2024 | 1 | 1581.82 | 1581.82 | N | Manual | Manual
3018 | Ex9MD3B TM 350 3P | Interruptor en Caja Moldeada para DC, tamaño M3, Icu=Ics=25kA, In=350A, 3P | Precios PVP 2024 | 1 | 1422.3 | 1422.3 | N | Manual | Manual
3019 | Ex9MD3B TM 350 4P4T | Interruptor en Caja Moldeada para DC, tamaño M3, Icu=Ics=25kA, In=350A, 4P | Precios PVP 2024 | 1 | 1705.6 | 1705.6 | N | Manual | Manual
3020 | Ex9MD3B TM 400 3P | DC Circuit Breaker, frame size M3, Icu=Ics=25kA, In=400A, 3-pole | Precios PVP 2024 | 1 | 1574.5 | 1574.5 | N | Manual | Manual
3021 | Ex9MD3B TM 400 4P4T | Interruptor en Caja Moldeada para DC, tamaño M3, Icu=Ics=25kA, In=400A, 4P | Precios PVP 2024 | 1 | 1896.91 | 1896.91 | N | Manual | Manual
3022 | Ex9MD3B TM DC250 3P | Interruptor en Caja Moldeada para DC, tamaño M3, Icu=Ics=25kA, In=250A, 3P | Precios PVP 2024 | 1 |  |  | N | Manual | Manual
3023 | Ex9MD3B TM DC250 4P4T | Interruptor en Caja Moldeada para DC, tamaño M3, Icu=Ics=25kA, In=250A, 4P | Precios PVP 2024 | 1 |  |  | N | Manual | Manual
3024 | Ex9MD3B TM DC315 3P | Interruptor en Caja Moldeada para DC, tamaño M3, Icu=Ics=25kA, In=315A, 3P | Precios PVP 2024 | 1 | 1251.87 | 1251.87 | N | Manual | Manual
3025 | Ex9MD3B TM DC315 4P4T | Interruptor en Caja Moldeada para DC, tamaño M3, Icu=Ics=25kA, In=315A, 4P | Precios PVP 2024 | 1 | 1581.82 | 1581.82 | N | Manual | Manual
3026 | Ex9MD3B TM DC350 3P | Interruptor en Caja Moldeada para DC, tamaño M3, Icu=Ics=25kA, In=350A, 3P | Precios PVP 2024 | 1 | 1422.3 | 1422.3 | N | Manual | Manual
3027 | Ex9MD3B TM DC350 4P4T | Interruptor en Caja Moldeada para DC, tamaño M3, Icu=Ics=25kA, In=350A, 4P | Precios PVP 2024 | 1 | 1705.6 | 1705.6 | N | Manual | Manual
3028 | EX9MD3B TM DC400 3P | DC Circuit Breaker, frame size M3, Icu=Ics=25kA, In=400A, 3-pole | Precios PVP 2024 | 1 | 1574.5 | 1574.5 | N | Manual | Manual
3029 | Ex9MD3B TM DC400 4P4T | Interruptor en Caja Moldeada para DC, tamaño M3, Icu=Ics=25kA, In=400A, 4P | Precios PVP 2024 | 1 | 1896.91 | 1896.91 | N | Manual | Manual
3030 | Ex9MD4B TM 400 3P | Interruptor en Caja Moldeada para DC, tamaño M4, Icu=Ics=25kA, In=400A, 3P | Precios PVP 2024 | 1 | 1575.66 | 1575.66 | N | Manual | Manual
3031 | Ex9MD4B TM 400 4P4T | Interruptor en Caja Moldeada para DC, tamaño M4, Icu=Ics=25kA, In=400A, 4P | Precios PVP 2024 | 1 | 1827.25 | 1827.25 | N | Manual | Manual
3032 | Ex9MD4B TM 500 3P | Interruptor en Caja Moldeada para DC, tamaño M4, Icu=Ics=25kA, In=500A, 3P | Precios PVP 2024 | 1 | 1875.55 | 1875.55 | N | Manual | Manual
3033 | Ex9MD4B TM 500 4P4T | Interruptor en Caja Moldeada para DC, tamaño M4, Icu=Ics=25kA, In=500A, 4P | Precios PVP 2024 | 1 | 2161.09 | 2161.09 | N | Manual | Manual
3034 | Ex9MD4B TM 630 3P | Interruptor en Caja Moldeada para DC, tamaño M4, Icu=Ics=25kA, In=630A, 3P | Precios PVP 2024 | 1 | 2045.52 | 2045.52 | N | Manual | Manual
3035 | Ex9MD4B TM 630 4P4T | Interruptor en Caja Moldeada para DC, tamaño M4, Icu=Ics=25kA, In=630A, 4P | Precios PVP 2024 | 1 | 2349.25 | 2349.25 | N | Manual | Manual
3036 | Ex9MD4B TM DC400 3P | Interruptor en Caja Moldeada para DC, tamaño M4, Icu=Ics=25kA, In=400A, 3P | Precios PVP 2024 | 1 |  |  | N | Manual | Manual
3037 | Ex9MD4B TM DC400 4P4T | Interruptor en Caja Moldeada para DC, tamaño M4, Icu=Ics=25kA, In=400A, 4P | Precios PVP 2024 | 1 |  |  | N | Manual | Manual
3038 | Ex9MD4B TM DC500 3P | Interruptor en Caja Moldeada para DC, tamaño M4, Icu=Ics=25kA, In=500A, 3P | Precios PVP 2024 | 1 | 1875.55 | 1875.55 | N | Manual | Manual
3039 | Ex9MD4B TM DC500 4P4T | Interruptor en Caja Moldeada para DC, tamaño M4, Icu=Ics=25kA, In=500A, 4P | Precios PVP 2024 | 1 | 2161.09 | 2161.09 | N | Manual | Manual
3040 | Ex9MD4B TM DC630 3P | Interruptor en Caja Moldeada para DC, tamaño M4, Icu=Ics=25kA, In=630A, 3P | Precios PVP 2024 | 1 | 2045.52 | 2045.52 | N | Manual | Manual
3041 | Ex9MD4B TM DC630 4P4T | Interruptor en Caja Moldeada para DC, tamaño M4, Icu=Ics=25kA, In=630A, 4P | Precios PVP 2024 | 1 | 2349.25 | 2349.25 | N | Manual | Manual
3042 | Ex9MD4S TM DC400 3P | DC Circuit Breaker, frame size M4, Icu=Ics=36kA, In=400A, 3-pole | Precios PVP 2024 | 1 |  |  | N | Manual | Manual
3043 | Ex9MD5B TM 630 3P | Interruptor en Caja Moldeada para DC, tamaño M5, Icu=Ics=25kA, In=630A, 3P | Precios PVP 2024 | 1 | 1958.72 | 1958.72 | N | Manual | Manual
3044 | Ex9MD5B TM 630 4P4T | Interruptor en Caja Moldeada para DC, tamaño M5, Icu=Ics=25kA, In=630A, 4P | Precios PVP 2024 | 1 | 2274.26 | 2274.26 | N | Manual | Manual
3045 | Ex9MD5B TM 700 3P | Interruptor en Caja Moldeada para DC, tamaño M5, Icu=Ics=25kA, In=700A, 3P | Precios PVP 2024 | 1 | 2400.14 | 2400.14 | N | Manual | Manual
3046 | Ex9MD5B TM 700 4P4T | Interruptor en Caja Moldeada para DC, tamaño M5, Icu=Ics=25kA, In=700A, 4P | Precios PVP 2024 | 1 | 2801.55 | 2801.55 | N | Manual | Manual
3047 | Ex9MD5B TM 800 3P | Interruptor en Caja Moldeada para DC, tamaño M5, Icu=Ics=25kA, In=800A, 3P | Precios PVP 2024 | 1 | 2685.02 | 2685.02 | N | Manual | Manual
3048 | Ex9MD5B TM 800 4P4T | Interruptor en Caja Moldeada para DC, tamaño M5, Icu=Ics=25kA, In=800A, 4P | Precios PVP 2024 | 1 | 3112.84 | 3112.84 | N | Manual | Manual
3049 | Ex9MD5B TM DC630 3P | Interruptor en Caja Moldeada para DC, tamaño M5, Icu=Ics=25kA, In=630A, 3P | Precios PVP 2024 | 1 |  |  | N | Manual | Manual
3050 | Ex9MD5B TM DC630 4P4T | Interruptor en Caja Moldeada para DC, tamaño M5, Icu=Ics=25kA, In=630A, 4P | Precios PVP 2024 | 1 |  |  | N | Manual | Manual
3051 | Ex9MD5B TM DC700 3P | Interruptor en Caja Moldeada para DC, tamaño M5, Icu=Ics=25kA, In=700A, 3P | Precios PVP 2024 | 1 | 2400.14 | 2400.14 | N | Manual | Manual
3052 | Ex9MD5B TM DC700 4P4T | Interruptor en Caja Moldeada para DC, tamaño M5, Icu=Ics=25kA, In=700A, 4P | Precios PVP 2024 | 1 | 2801.55 | 2801.55 | N | Manual | Manual
3053 | Ex9MD5B TM DC800 3P | Interruptor en Caja Moldeada para DC, tamaño M5, Icu=Ics=25kA, In=800A, 3P | Precios PVP 2024 | 1 | 2685.02 | 2685.02 | N | Manual | Manual
3054 | Ex9MD5B TM DC800 4P4T | Interruptor en Caja Moldeada para DC, tamaño M5, Icu=Ics=25kA, In=800A, 4P | Precios PVP 2024 | 1 | 3112.84 | 3112.84 | N | Manual | Manual
3055 | Ex9N-H-3.0kW | Inversor Fotovoltaico Hibrido MUESTRA, 3 KW | Precios PVP 2024 | 1 | 2237.57 | 2237.57 | N | Manual | Manual
3056 | Ex9N-M-300W | Microinversor Noark 300W(MUESTRAS) | Precios PVP 2024 | 1 | 2237.57 | 2237.57 | N | Manual | Manual
3057 | Ex9N-M-800W | Microinversor Noark 800W(MUESTRAS) | Precios PVP 2024 | 1 | 2237.57 | 2237.57 | N | Manual | Manual
3058 | EX9PD3E 230/400V AC | Piloto triple color rojo 230/400Vac 1mod | Precios PVP 2024 | 1 |  |  | N | Manual | Manual
3059 | Ex9PN-N 1PN C10 | Miniature Circuit Breaker, width 1 module, 6 kA, characteristic C, 10 A, 1+Npole | Precios PVP 2024 | 1 |  |  | N | Manual | Manual
3060 | Ex9PN-N 1PN C16 | Miniature Circuit Breaker, width 1 module, 6 kA, characteristic C, 16 A, 1+Npole | Precios PVP 2024 | 1 |  |  | N | Manual | Manual
3061 | Ex9PN-N 1PN C2 | Miniature Circuit Breaker, width 1 module, 6 kA, characteristic C, 2 A, 1+Npole | Precios PVP 2024 | 1 |  |  | N | Manual | Manual
3062 | Ex9PN-N 1PN C4 | Miniature Circuit Breaker, width 1 module, 6 kA, characteristic C, 4 A, 1+Npole | Precios PVP 2024 | 1 |  |  | N | Manual | Manual
3063 | Ex9PN-N 1PN C6 | Miniature Circuit Breaker, width 1 module, 6 kA, characteristic C, 6 A, 1+Npole | Precios PVP 2024 | 1 |  |  | N | Manual | Manual
3064 | Ex9R38 4A | Overload Thermal Relay, 3-pole, In=4A, can be combined with Contactors Ex9C9 up to Ex9C38 | Precios PVP 2024 | 1 |  |  | N | Manual | Manual
3065 | Ex9S32A 0.16A | Motor Protective Circuit-Breaker 0.16A | Precios PVP 2024 | 1 |  |  | N | Manual | Manual
3066 | Ex9S32A 0.25A | Motor Protective Circuit-Breaker 0.25A | Precios PVP 2024 | 1 |  |  | N | Manual | Manual
3067 | Ex9S32A 0.4A | Motor Protective Circuit-Breaker 0.4A | Precios PVP 2024 | 1 |  |  | N | Manual | Manual
3068 | Ex9S32A 0.63A | Motor Protective Circuit-Breaker 0.63A | Precios PVP 2024 | 1 |  |  | N | Manual | Manual
3069 | Ex9S32A 1.6A | Motor Protective Circuit-Breaker 1.6A | Precios PVP 2024 | 1 |  |  | N | Manual | Manual
3070 | Ex9S32A 10A | Motor Protective Circuit-Breaker 10A | Precios PVP 2024 | 1 |  |  | N | Manual | Manual
3071 | Ex9S32A 14A | Motor Protective Circuit-Breaker 14A | Precios PVP 2024 | 1 |  |  | N | Manual | Manual
3072 | Ex9S32A 18A | Motor Protective Circuit-Breaker 18A | Precios PVP 2024 | 1 |  |  | N | Manual | Manual
3073 | Ex9S32A 1A | Motor Protective Circuit-Breaker 1A | Precios PVP 2024 | 1 |  |  | N | Manual | Manual
3074 | Ex9S32A 2.5A | Motor Protective Circuit-Breaker 2.5A | Precios PVP 2024 | 1 |  |  | N | Manual | Manual
3075 | Ex9S32A 23A | Motor Protective Circuit-Breaker 23A | Precios PVP 2024 | 1 |  |  | N | Manual | Manual
3076 | Ex9S32A 25A | Motor Protective Circuit-Breaker 25A | Precios PVP 2024 | 1 |  |  | N | Manual | Manual
3077 | Ex9S32A 32A | Motor Protective Circuit-Breaker 32A | Precios PVP 2024 | 1 |  |  | N | Manual | Manual
3078 | Ex9S32A 4A | Motor Protective Circuit-Breaker 4A | Precios PVP 2024 | 1 |  |  | N | Manual | Manual
3079 | Ex9S32A 6.3A | Motor Protective Circuit-Breaker 6.3A | Precios PVP 2024 | 1 |  |  | N | Manual | Manual
3080 | Ex9SN25B 10A | Manual Motor Starter, Ex9SN, 25A, Pushbutton, 6-10A | Precios PVP 2024 | 1 |  |  | N | Manual | Manual
3081 | Ex9SN25B 14A | Manual Motor Starter, Ex9SN, 25A, Pushbutton, 9-14A | Precios PVP 2024 | 1 |  |  | N | Manual | Manual
3082 | Ex9SN25B 2.5A | Manual Motor Starter, Ex9SN, 25A, Pushbutton, 1.6-2.5A | Precios PVP 2024 | 1 |  |  | N | Manual | Manual
3083 | Ex9SN25B 4A | Manual Motor Starter, Ex9SN, 25A, Pushbutton, 2.5-4A | Precios PVP 2024 | 1 |  |  | N | Manual | Manual
3084 | Ex9SN25B 6.3A | Manual Motor Starter, Ex9SN, 25A, Pushbutton, 4-6.3A | Precios PVP 2024 | 1 |  |  | N | Manual | Manual
3085 | Ex9SSB 230V | Temporizador de escalera 230Vca | Precios PVP 2024 | 1 |  |  | N | Manual | Manual
3086 | Ex9TAMQ-1NO-230V | Reloj-prog analógico 16A/230V, 50h reserva, prog. diaria, 1NA, 1mod | Precios PVP 2024 | 1 |  |  | N | Manual | Manual
3087 | Ex9TAMQ2 1NO 230V | Reloj-prog analógico 16A/230V, 100h reserva, prog. diaria, 1NA, 1mod | Precios PVP 2024 | 1 | 92.07 | 92.07 | N | Manual | Manual
3088 | Ex9TAMS-1NO-230V | Reloj-prog analógico 16A/230V, sin reserva, prog. diaria, 1NA, 1mod | Precios PVP 2024 | 1 | 53.58 | 53.58 | N | Manual | Manual
3089 | Ex9TAMS2 1NO 230V | Reloj-prog analógico 16A/230V, sin reserva, prog. diaria, 1NA, 1mod | Precios PVP 2024 | 1 | 55.72 | 55.72 | N | Manual | Manual
3090 | Ex9TAQ-1CO-230V | Reloj-prog analógico 16A/230V, 150h reserva, prog. diaria, 1NA/NC, 3mod | Precios PVP 2024 | 1 |  |  | N | Manual | Manual
3091 | Ex9TDM-1CO-230V | Reloj-prog digital 16A/230V, 3 años batería, prog. diaria/semanal/vacacional, 1NA/NC, 1mod | Precios PVP 2024 | 1 |  |  | N | Manual | Manual
3092 | Ex9UE1 100 NPE | Prot. Sobretension Transit, clase I (B), Iimp=100kA, tipo monobloc, NPE. | Precios PVP 2024 | 1 | 399.21 | 399.21 | N | Manual | Manual
3093 | Ex9UE1 35 1P 385 | Prot. Sobretension Transit, clase I (B), Iimp=35kA, Uc=385Vca, tipo monobloc, 1 polo (fase). | Precios PVP 2024 | 1 | 375.38 | 375.38 | N | Manual | Manual
3094 | Ex9UE1+2 100 NPE M | Prot. Sobretension Transit, clase I+II (B+C), Iimp=100kA, mod enchuf de neutro - NPE (RECAMBIO) | Precios PVP 2024 | 1 | 453.5 | 453.5 | N | Manual | Manual
3095 | Ex9UE1+2 12.5 1P M | Prot. Sobretension Transit, clase I+II (B+C), Iimp=12,5kA, Uc=275Vca, mod enchuf de fase (RECAMBIO) | Precios PVP 2024 | 1 | 175.76 | 175.76 | N | Manual | Manual
3096 | Ex9UE1+2 12.5 1PN | Prot. Sobretension Transit, clase I+II (B+C), Iimp=12,5kA, Uc=275Vca, 1PN. | Precios PVP 2024 | 1 | 319.04 | 319.04 | N | Manual | Manual
3097 | Ex9UE1+2 12.5 3PN | Prot. Sobretension Transit, clase I+II (B+C), Iimp=12,5kA, Uc=275Vca, 3PN. | Precios PVP 2024 | 1 | 638.08 | 638.08 | N | Manual | Manual
3098 | Ex9UE1+2 12.5R 1PN | Prot. Sobretension Transit, clase I+II (B+C), Iimp=12,5kA, Uc=275Vca, 1PN, con cont de señal remota | Precios PVP 2024 | 1 | 189.33 | 189.33 | N | Manual | Manual
3099 | Ex9UE1+2 12.5R 3PN | Prot. Sobretension Transit, clase I+II (B+C), Iimp=12,5kA, Uc=275Vca, 3PN, con cont de señal remota | Precios PVP 2024 | 1 | 392.43 | 392.43 | N | Manual | Manual
3100 | Ex9UE1+2 25 1P M | Prot. Sobretension Transit, clase I+II (B+C), Iimp=25kA, Uc=280Vca, mod enchuf de fase (RECAMBIO) | Precios PVP 2024 | 1 | 301.41 | 301.41 | N | Manual | Manual
3101 | Ex9UE1+2 25 3PN | Prot. Sobretension Transit, clase I+II (B+C), Iimp=25kA, Uc=280Vca, 3PN. | Precios PVP 2024 | 1 | 1214.2 | 1214.2 | N | Manual | Manual
3102 | Ex9UE1+2 25R 3PN | Prot. Sobretension Transit, clase I+II (B+C), Iimp=25kA, Uc=280Vca, 3PN, con cont de señal remota | Precios PVP 2024 | 1 | 742.54 | 742.54 | N | Manual | Manual
3103 | Ex9UE1+2 NPE M | Prot. Sobretension Transit, clase I+II (B+C), Iimp=50kA, mod enchuf de neutro - NPE (RECAMBIO) | Precios PVP 2024 | 1 | 194.02 | 194.02 | N | Manual | Manual
3104 | Ex9UE2 20 4P 275 | Protector de sobretensiones transit. Cl. 2, In=20 kA, Uc=275 Vca, 4P | Precios PVP 2024 | 1 |  |  | N | Manual | Manual
3105 | Ex9UE2 20R 1PN 275 | Protector Sobretensiones Transitorias cl.II 1PN 20kA 275V - c/señalización | Precios PVP 2024 | 1 | 92.02 | 92.02 | N | Manual | Manual
3106 | Ex9UE2 20R 3PN 275 | Protector Sobretensiones Transitorias 3PN 20kA 275V - c/señalización | Precios PVP 2024 | 1 |  |  | N | Manual | Manual
3107 | Ex9UE2 20R 4P 275 | Prot. Sob. Trans. Tipo 2, In=20kA, Uc=275 VCA, 4P - c/señalización | Precios PVP 2024 | 1 |  |  | N | Manual | Manual
3108 | Ex9UE3 10R 275 | Protector Sobretensiones Transitorias 3PN 20kA 275V - c/señalización | Precios PVP 2024 | 1 |  |  | N | Manual | Manual
3109 | EX9UEP 20 1P 600 | PST CC, clase II, In=20kA, 600Vcc, 1 mod | Precios PVP 2024 | 1 | 143.05 | 143.05 | N | Manual | Manual
3110 | Ex9UEP 20 1P 600 M | Prot. sobret. transit. DC - Solo cartucho de repuesto para modelo: Ex9UEP 20 1P 600 | Precios PVP 2024 | 1 | 73.8 | 73.8 | N | Manual | Manual
3111 | Ex9UEP 20 1P 750 | PST CC, clase II, In=20kA, 750Vcc, 1 mod | Precios PVP 2024 | 1 | 147.91 | 147.91 | N | Manual | Manual
3112 | Ex9UEP 20 1P 750 M | Prot. sobret. transit. DC - Solo cartucho de repuesto para modelo: Ex9UEP 20 1P 750 | Precios PVP 2024 | 1 | 76.38 | 76.38 | N | Manual | Manual
3113 | EX9UEP 20 2P 1200 | PST CC, clase II, In=20kA, 1200Vcc, 2 mod | Precios PVP 2024 | 1 | 162.68 | 162.68 | N | Manual | Manual
3114 | Ex9UEP 20 2P 1200 M | Prot. sobret. transit. DC - Solo cartucho de repuesto para modelo: Ex9UEP 20 2P 1200 | Precios PVP 2024 | 1 | 79.44 | 79.44 | N | Manual | Manual
3115 | Ex9UEP 20 2P 1500 | PST CC, clase II, In=20kA, 1500Vcc, 2 mod | Precios PVP 2024 | 1 | 157.33 | 157.33 | N | Manual | Manual
3116 | Ex9UEP 20 2P 1500 M | Prot. sobret. transit. DC - Solo cartucho de repuesto para modelo: Ex9UEP 20 2P 1500 | Precios PVP 2024 | 1 | 82.22 | 82.22 | N | Manual | Manual
3117 | Ex9UEP 20 2P 600 | PST CC, clase II, In=20kA, 600Vcc, 2 mod | Precios PVP 2024 | 1 | 106.58 | 106.58 | N | Manual | Manual
3118 | Ex9UEP 20 2P 600 M | Prot. sobret. transit. DC - Solo cartucho de repuesto para modelo: Ex9UEP 20 2P 600 | Precios PVP 2024 | 1 | 80.16 | 80.16 | N | Manual | Manual
3119 | Ex9UEP 20 2P 750 | PST CC, clase II, In=20kA, 750Vcc, 2 mod | Precios PVP 2024 | 1 | 118.4 | 118.4 | N | Manual | Manual
3120 | Ex9UEP 20 2P 750 M | Prot. sobret. transit. DC - Solo cartucho de repuesto para modelo: Ex9UEP 20 2P 750 | Precios PVP 2024 | 1 | 82.97 | 82.97 | N | Manual | Manual
3121 | Ex9UEP 20 3P 1200 | PST CC, clase II, In=20kA, 1200Vcc, 3 mod | Precios PVP 2024 | 1 | 123.54 | 123.54 | N | Manual | Manual
3122 | Ex9UEP 20 3P 1200 M | Prot. sobret. transit. DC - Solo cartucho de repuesto para modelo: Ex9UEP 20 3P 1200 | Precios PVP 2024 | 1 | 86.3 | 86.3 | N | Manual | Manual
3123 | Ex9UEP 20 3P 1500 | PST CC, clase II, In=20kA, 1500Vcc, 3 mod | Precios PVP 2024 | 1 | 133.28 | 133.28 | N | Manual | Manual
3124 | Ex9UEP 20 3P 1500 M | Prot. sobret. transit. DC - Solo cartucho de repuesto para modelo: Ex9UEP 20 3P 1500 | Precios PVP 2024 | 1 | 89.31 | 89.31 | N | Manual | Manual
3125 | Ex9UEP 20R 1P 600 | PST CC, clase II, In=20kA, 600Vcc, 1 mod, c-señalización | Precios PVP 2024 | 1 | 150.32 | 150.32 | N | Manual | Manual
3126 | Ex9UEP 20R 1P 750 | PST CC, clase II, In=20kA, 750Vcc, 1 mod, c-señalización | Precios PVP 2024 | 1 | 154.9 | 154.9 | N | Manual | Manual
3127 | Ex9UEP 20R 2P 1200 | PST CC, clase II, In=20kA, 1200Vcc, 2 mod, c-señalización | Precios PVP 2024 | 1 | 169.84 | 169.84 | N | Manual | Manual
3128 | Ex9UEP 20R 2P 1500 | PST CC, clase II, In=20kA, 1500Vcc, 2 mod, c-señalización | Precios PVP 2024 | 1 | 172.97 | 172.97 | N | Manual | Manual
3129 | Ex9UEP 20R 2P 600 | PST CC, clase II, In=20kA, 600Vcc, 2 mod, c-señalización | Precios PVP 2024 | 1 | 115.33 | 115.33 | N | Manual | Manual
3130 | Ex9UEP 20R 2P 750 | PST CC, clase II, In=20kA, 750Vcc, 2 mod, c-señalización | Precios PVP 2024 | 1 | 121.51 | 121.51 | N | Manual | Manual
3131 | Ex9UEP 20R 3P 1200 | PST CC, clase II, In=20kA, 1200Vcc, 3 mod, c-señalización | Precios PVP 2024 | 1 | 129.35 | 129.35 | N | Manual | Manual
3132 | Ex9UEP 20R 3P 1500 | PST CC, clase II, In=20kA, 1500Vcc, 3 mod, c-señalización | Precios PVP 2024 | 1 | 137.27 | 137.27 | N | Manual | Manual
3133 | EX9UEP1+2 6,25R 3P 1500 |  | Precios PVP 2024 | 1 | 217.89 | 217.89 | N | Manual | Manual
3134 | Ex9UEP1+2 6.25 3P 1000 | PST CC, clase I+II, In=20kA, 1000Vcc, 3 mod, configuracion Y | Precios PVP 2024 | 1 | 215.35 | 215.35 | N | Manual | Manual
3135 | Ex9UEP1+2 6.25 2P 1000 | PST CC, clase I+II, In=20kA, 1000Vcc, 2 mod, configuracion U | Precios PVP 2024 | 1 | 150.25 | 150.25 | N | Manual | Manual
3136 | Ex9UL AX21N | Contacto auxiliar Ex9UL M1-M6, 1NA/NC | Precios PVP 2024 | 1 |  |  | N | Manual | Manual
3137 | Ex9UL EH3R2 | External Handle, S3 Type, Red/Yellow, NEMA 4,4X, Use 12mm Shaft | Precios PVP 2024 | 1 |  |  | N | Manual | Manual
3138 | Ex9UL ES50B | Extended Handle Shaft, 500mm, Cross section12×12mm | Precios PVP 2024 | 1 |  |  | N | Manual | Manual
3139 | Ex9UL HM4B | Handle operating mechanism, Shaft cross-section 12×12mm | Precios PVP 2024 | 1 |  |  | N | Manual | Manual
3140 | Ex9UL LTC21NA | Terminales de jaula Ex9UL M1, 1x95mm, Cu/Al | Precios PVP 2024 | 1 |  |  | N | Manual | Manual
3141 | Ex9UL LTC22NA | Terminales de jaula Ex9UL M2, 1x95mm, Cu/Al | Precios PVP 2024 | 1 |  |  | N | Manual | Manual
3142 | Ex9UL M1S100T3 | Int. caja moldeada termomagnético, UL489, M1, 3P, 100A, S 50kA (240Vac) | Precios PVP 2024 | 1 |  |  | N | Manual | Manual
3143 | Ex9UL M1S125T3 | Int. caja moldeada termomagnético, UL489, M1, 3P, 125A, S 50kA (240Vac) | Precios PVP 2024 | 1 |  |  | N | Manual | Manual
3144 | Ex9UL M1S150T3 | Int. caja moldeada termomagnético, UL489, M1, 3P, 150A, S 50kA (240Vac) | Precios PVP 2024 | 1 |  |  | N | Manual | Manual
3145 | Ex9UL M1S40T3 | Int. caja moldeada termomagnético, UL489, M1, 3P, 40A, S 50kA (240Vac) | Precios PVP 2024 | 1 |  |  | N | Manual | Manual
3146 | Ex9UL M1S50T3 | Int. caja moldeada termomagnético, UL489, M1, 3P, 50A, S 50kA (240Vac) | Precios PVP 2024 | 1 |  |  | N | Manual | Manual
3147 | Ex9UL M1S60T3 | Int. caja moldeada termomagnético, UL489, M1, 3P, 60A, S 50kA (240Vac) | Precios PVP 2024 | 1 |  |  | N | Manual | Manual
3148 | Ex9UL M1S70T3 | Int. caja moldeada termomagnético, UL489, M1, 3P, 70A, S 50kA (240Vac) | Precios PVP 2024 | 1 |  |  | N | Manual | Manual
3149 | Ex9UL M1S80T3 | Int. caja moldeada termomagnético, UL489, M1, 3P, 80A, S 50kA (240Vac) | Precios PVP 2024 | 1 |  |  | N | Manual | Manual
3150 | Ex9UL M2S175T3 | Int. caja moldeada termomagnético, UL489, M2, 3P, 175A, S 50kA (240Vac) | Precios PVP 2024 | 1 |  |  | N | Manual | Manual
3151 | Ex9UL M2S200T3 | Int. caja moldeada termomagnético, UL489, M2, 3P, 200A, S 50kA (240Vac) | Precios PVP 2024 | 1 |  |  | N | Manual | Manual
3152 | Ex9UL M2S250T3 | Int. caja moldeada termomagnético, UL489, M2, 3P, 250A, S 50kA (240Vac) | Precios PVP 2024 | 1 |  |  | N | Manual | Manual
3153 | Ex9UL M4S400T3 | Int. caja moldeada termomagnético, UL489, M4, 3P, 400A, S 65kA (240Vac) | Precios PVP 2024 | 1 |  |  | N | Manual | Manual
3154 | Ex9UL M4S600T3 | Int. caja moldeada termomagnético, UL489, M4, 3P, 600A, S 65kA (240Vac) | Precios PVP 2024 | 1 |  |  | N | Manual | Manual
3155 | Ex9UL M5S600T4 | Int. caja moldeada termomagnético, UL489, M5, 4P, 600A, S 65kA (240Vac) | Precios PVP 2024 | 1 |  |  | N | Manual | Manual
3156 | Ex9UL M5S800T3L | Int. caja moldeada termomagnético, UL489, M5, 3P, 800A, S 42kA (480 Vac), Lug terminals | Precios PVP 2024 | 1 |  |  | N | Manual | Manual
3157 | Ex9UL M6S1000E3 | Int. caja moldeada electrónico, UL489, M6, 3P, 1000A, S 42kA (480Vac) | Precios PVP 2024 | 1 |  |  | N | Manual | Manual
3158 | Ex9UL M6S1200E3 | Int. caja moldeada electrónico, UL489, M6, 3P, 1200A, S 42kA (480Vac) | Precios PVP 2024 | 1 |  |  | N | Manual | Manual
3159 | Ex9UL NEH3R2 | External rotary handle, Red, NEMA 4,4X | Precios PVP 2024 | 1 |  |  | N | Manual | Manual
3160 | Ex9UP 40 1P 1000V | DC SPD Ex9UP, Class II, In=20kA, 1000 V DC, 2MU width, for grounded PV systems | Precios PVP 2024 | 1 |  |  | N | Manual | Manual
3161 | Ex9UP 40 1P 500V | DC SPD Ex9UP, Class II, In=20kA, 500 V DC, 1MU width | Precios PVP 2024 | 1 |  |  | N | Manual | Manual
3162 | Ex9UP 40 3P 1000V | DC SPD Ex9UP, Class II, In=20kA, 1000 V DC, 3MU width, for ungrounded PV systems | Precios PVP 2024 | 1 |  |  | N | Manual | Manual
3163 | Ex9UP 40T 500V | DC SPD Ex9UP module only, Class II, In=20kA, 500 V DC, 1MU width | Precios PVP 2024 | 1 |  |  | N | Manual | Manual
3164 | ExBT(RACK) PRUEBAS | BATERIA NOARK TIPO RACK (PRUEBAS) | Precios PVP 2024 | 1 | 2237.57 | 2237.57 | N | Manual | Manual
3165 | ExSMM400DGHC182 | Módulo Solar Monocristalino NOARK Bifacial 400Wp Half-Cell 182 | Precios PVP 2024 | 1 |  |  | N | Manual | Manual
3166 | ExSMM405HC182 | Módulo Solar Monocristalino NOARK 405Wp Half-Cell 182 | Precios PVP 2024 | 1 |  |  | N | Manual | Manual
3167 | ExSMM455HC166 | Módulo Solar Monocristalino 455Wp Half-Cell 166 | Precios PVP 2024 | 1 |  |  | N | Manual | Manual
3168 | ExSMM550DGHC182 | Módulo Solar Monocristalino NOARK Bifacial 550Wp 182 | Precios PVP 2024 | 1 |  |  | N | Manual | Manual
3169 | ExSMM550HC182 | Módulo Solar Monocristalino NOARK 550Wp Half-Cell 182 | Precios PVP 2024 | 1 |  |  | N | Manual | Manual
3170 | F4-02 | Contacto auxiliar mont.cabeza 2NC para NC1/NC2 | Precios PVP 2024 | 1 | 9.43 | 9.43 | N | Manual | Manual
3171 | F4-04 | Contacto auxiliar mont.cabeza 4NC para NC1/NC2 | Precios PVP 2024 | 1 | 19.15 | 19.15 | N | Manual | Manual
3172 | F4-11 | Contacto auxiliar mont.cabeza 1NA+1NC para NC1/NC2 | Precios PVP 2024 | 1 | 9.43 | 9.43 | N | Manual | Manual
3173 | F4-13 | Contacto auxiliar mont.cabeza 1NA+3NC para NC1/NC2 | Precios PVP 2024 | 1 | 19.15 | 19.15 | N | Manual | Manual
3174 | F4-20 | Contacto auxiliar mont.cabeza 2NA para NC1/NC2 | Precios PVP 2024 | 1 | 9.43 | 9.43 | N | Manual | Manual
3175 | F4-22 | Contacto auxiliar mont.cabeza 2NA+2NC para NC1/NC2 | Precios PVP 2024 | 1 | 19.15 | 19.15 | N | Manual | Manual
3176 | F4-31 | Contacto auxiliar mont.cabeza 3NA+1NC para NC1/NC2 | Precios PVP 2024 | 1 | 19.15 | 19.15 | N | Manual | Manual
3177 | F4-40 | Contacto auxiliar mont.cabeza 4NA para NC1/NC2 | Precios PVP 2024 | 1 | 19.15 | 19.15 | N | Manual | Manual
3178 | F5-D0 | Temporizador a la desconexión 0,1...3seg. para NC1/NC2 | Precios PVP 2024 | 1 | 72.75 | 72.75 | N | Manual | Manual
3179 | F5-D2 | Temporizador a la desconexión 0,1...30seg. para NC1/NC2 | Precios PVP 2024 | 1 | 72.75 | 72.75 | N | Manual | Manual
3180 | F5-D4 | Temporizador a la desconexión 10...180seg. para NC1/NC2 | Precios PVP 2024 | 1 | 87.26 | 87.26 | N | Manual | Manual
3181 | F5-T0 | Temporizador a la conexión 0,1...3seg. para NC1/NC2 | Precios PVP 2024 | 1 | 72.75 | 72.75 | N | Manual | Manual
3182 | F5-T2 | Temporizador a la conexión 0,1...30seg. para NC1/NC2 | Precios PVP 2024 | 1 | 72.75 | 72.75 | N | Manual | Manual
3183 | F5-T4 | Temporizador a la conexión 10,,,180seg. para NC1/NC2 | Precios PVP 2024 | 1 | 87.26 | 87.26 | N | Manual | Manual
3184 | F6-02 | Contacto auxiliar mont.cabeza 2NC para NC6 | Precios PVP 2024 | 1 | 9.48 | 9.48 | N | Manual | Manual
3185 | F6-04 | Contacto auxiliar mont.cabeza 4NC para NC6 | Precios PVP 2024 | 1 | 19.27 | 19.27 | N | Manual | Manual
3186 | F6-11 | Contacto auxiliar mont.cabeza 1NA+1NC para NC6 | Precios PVP 2024 | 1 | 9.48 | 9.48 | N | Manual | Manual
3187 | F6-13 | Contacto auxiliar mont.cabeza 1NA+3NC para NC6 | Precios PVP 2024 | 1 | 19.27 | 19.27 | N | Manual | Manual
3188 | F6-20 | Contacto auxiliar mont.cabeza 2NA para NC6 | Precios PVP 2024 | 1 | 9.48 | 9.48 | N | Manual | Manual
3189 | F6-22 | Contacto auxiliar mont.cabeza 2NA+2NC para NC6 | Precios PVP 2024 | 1 | 19.27 | 19.27 | N | Manual | Manual
3190 | F6-31 | Contacto auxiliar mont.cabeza 3NA+1NC para NC6 | Precios PVP 2024 | 1 | 19.27 | 19.27 | N | Manual | Manual
3191 | F6-40 | Contacto auxiliar mont.cabeza 4NA para NC6 | Precios PVP 2024 | 1 | 19.27 | 19.27 | N | Manual | Manual
3192 | F8-02 | Contacto auxiliar mont.cabeza 2NC para NC8 | Precios PVP 2024 | 1 | 11.44 | 11.44 | N | Manual | Manual
3193 | F8-02N | Contacto auxiliar mont.cabeza 2NC para NC8 | Precios PVP 2024 | 1 | 11.44 | 11.44 | N | Manual | Manual
3194 | F8-04 | Contacto auxiliar mont.cabeza 4NC para NC8 | Precios PVP 2024 | 1 | 25.28 | 25.28 | N | Manual | Manual
3195 | F8-04N | Contacto auxiliar mont.cabeza 4NC para NC8 | Precios PVP 2024 | 1 | 25.28 | 25.28 | N | Manual | Manual
3196 | F8-11 | Contacto auxiliar mont.cabeza 1NA+1NC para NC8 | Precios PVP 2024 | 1 | 11.44 | 11.44 | N | Manual | Manual
3197 | F8-11N | Contacto auxiliar mont.cabeza 1NA+1NC para NC8 | Precios PVP 2024 | 1 | 11.44 | 11.44 | N | Manual | Manual
3198 | F8-13 | Contacto auxiliar mont.cabeza 1NA+3NC para NC8 | Precios PVP 2024 | 1 | 25.28 | 25.28 | N | Manual | Manual
3199 | F8-13N | Contacto auxiliar mont.cabeza 1NA+3NC para NC8 | Precios PVP 2024 | 1 | 25.28 | 25.28 | N | Manual | Manual
3200 | F8-20 | Contacto auxiliar mont.cabeza 2NA para NC8 | Precios PVP 2024 | 1 | 11.44 | 11.44 | N | Manual | Manual
3201 | F8-20N | Contacto auxiliar mont.cabeza 2NA para NC8 | Precios PVP 2024 | 1 | 11.44 | 11.44 | N | Manual | Manual
3202 | F8-22 | Contacto auxiliar mont.cabeza 2NA+2NC para NC8 | Precios PVP 2024 | 1 | 25.28 | 25.28 | N | Manual | Manual
3203 | F8-22N | Contacto auxiliar mont.cabeza 2NA+2NC para NC8 | Precios PVP 2024 | 1 | 25.28 | 25.28 | N | Manual | Manual
3204 | F8-31 | Contacto auxiliar mont.cabeza 3NA+1NC para NC8 | Precios PVP 2024 | 1 | 25.28 | 25.28 | N | Manual | Manual
3205 | F8-31N | Contacto auxiliar mont.cabeza 3NA+1NC para NC8 | Precios PVP 2024 | 1 | 25.28 | 25.28 | N | Manual | Manual
3206 | F8-40 | Contacto auxiliar mont.cabeza 4NA para NC8 | Precios PVP 2024 | 1 | 25.28 | 25.28 | N | Manual | Manual
3207 | F8-40N | Contacto auxiliar mont.cabeza 4NA para NC8 | Precios PVP 2024 | 1 | 25.28 | 25.28 | N | Manual | Manual
3208 | FF | Bloqueo mecánico vertical para 2 contactores NC2 | Precios PVP 2024 | 1 | 79.06 | 79.06 | N | Manual | Manual
3209 | FG | Bloqueo mecánico vertical para 2 contactores NC2 | Precios PVP 2024 | 1 | 79.06 | 79.06 | N | Manual | Manual
3210 | FH | Bloqueo mecánico vertical para 2 contactores NC2 | Precios PVP 2024 | 1 | 106.57 | 106.57 | N | Manual | Manual
3211 | FHS BP S2 | Tapa frontal lisa para FHS-S2 | Precios PVP 2024 | 1 | 27.16 | 27.16 | N | Manual | Manual
3212 | FHS BP S3-4 | Tapa frontal lisa para FHS-S3 y FHS-S4 | Precios PVP 2024 | 1 | 33.2 | 33.2 | N | Manual | Manual
3213 | FHS BP S5 | Tapa frontal lisa para FHS-S5 | Precios PVP 2024 | 1 | 37.92 | 37.92 | N | Manual | Manual
3214 | FHS BP S6 | Tapa frontal lisa para FHS-S6 | Precios PVP 2024 | 1 | 42.07 | 42.07 | N | Manual | Manual
3215 | FHS BP S7 | Tapa frontal lisa para FHS-S7 | Precios PVP 2024 | 1 | 46.49 | 46.49 | N | Manual | Manual
3216 | FHS CTS | Escuadras metálicas para fijación de canaletas | Precios PVP 2024 | 1 |  |  | N | Manual | Manual
3217 | FHS DBP S2 | Tapa frontal lisa para FHS-S2 | Precios PVP 2024 | 1 | 56.17 | 56.17 | N | Manual | Manual
3218 | FHS DBP S3-4 | Tapa frontal lisa para FHS-S3 y FHS-S4 | Precios PVP 2024 | 1 | 61.03 | 61.03 | N | Manual | Manual
3219 | FHS DBP S5 | Tapa frontal lisa para FHS-S5 | Precios PVP 2024 | 1 | 69.45 | 69.45 | N | Manual | Manual
3220 | FHS DBP S6 | Tapa frontal lisa para FHS-S6 | Precios PVP 2024 | 1 | 79.5 | 79.5 | N | Manual | Manual
3221 | FHS DBP S7 | Tapa frontal lisa para FHS-S7 | Precios PVP 2024 | 1 | 92.23 | 92.23 | N | Manual | Manual
3222 | FHS DT | Juego fresas perforacion (5 uds) | Precios PVP 2024 | 1 |  |  | N | Manual | Manual
3223 | FHS GB | Escuadras para fijación mural, acero galvanizado | Precios PVP 2024 | 1 | 21.07 | 21.07 | N | Manual | Manual
3224 | FHS HSL | Cerradura de seguridad con llaves código YALE | Precios PVP 2024 | 1 | 40.18 | 40.18 | N | Manual | Manual
3225 | FHS IBP S1 | Placa de montaje de poliéster completa para FHS-S1 | Precios PVP 2024 | 1 | 34.59 | 34.59 | N | Manual | Manual
3226 | FHS IBP S2 | Placa de montaje de poliéster completa para FHS-S2 | Precios PVP 2024 | 1 | 71.09 | 71.09 | N | Manual | Manual
3227 | FHS IBP S3 | Placa de montaje de poliéster completa para FHS-S3 | Precios PVP 2024 | 1 | 100.85 | 100.85 | N | Manual | Manual
3228 | FHS IBP S4 | Placa de montaje de poliéster completa para FHS-S4 | Precios PVP 2024 | 1 | 136.01 | 136.01 | N | Manual | Manual
3229 | FHS IBP S5 | Placa de montaje de poliéster completa para FHS-S5 | Precios PVP 2024 | 1 | 162.85 | 162.85 | N | Manual | Manual
3230 | FHS IBP S6 | Placa de montaje de poliéster completa para FHS-S6 | Precios PVP 2024 | 1 | 248.38 | 248.38 | N | Manual | Manual
3231 | FHS MBP S1 | Placa de montaje metálica completa para FHS-S1 | Precios PVP 2024 | 1 | 16.84 | 16.84 | N | Manual | Manual
3232 | FHS MBP S2 | Placa de montaje metálica completa para FHS-S2 | Precios PVP 2024 | 1 | 22.2 | 22.2 | N | Manual | Manual
3233 | FHS MBP S3 | Placa de montaje metálica completa para FHS-S3 | Precios PVP 2024 | 1 | 38.31 | 38.31 | N | Manual | Manual
3234 | FHS MBP S4 | Placa de montaje metálica completa para FHS-S4 | Precios PVP 2024 | 1 | 46.78 | 46.78 | N | Manual | Manual
3235 | FHS MBP S5 | Placa de montaje metálica completa para FHS-S5 | Precios PVP 2024 | 1 | 66.4 | 66.4 | N | Manual | Manual
3236 | FHS MBP S6 | Placa de montaje metálica completa para FHS-S6 | Precios PVP 2024 | 1 | 110.31 | 110.31 | N | Manual | Manual
3237 | FHS MBP S7 | Placa de montaje metálica completa para FHS-S7 | Precios PVP 2024 | 1 | 197.17 | 197.17 | N | Manual | Manual
3238 | FHS MF S2 | Montante vertical, para FHS-S2, 3 filas (2UDS) | Precios PVP 2024 | 1 | 81.3 | 81.3 | N | Manual | Manual
3239 | FHS MF S3 | Montante vertical, para FHS-S3, 3 filas (2UDS) | Precios PVP 2024 | 1 | 86.27 | 86.27 | N | Manual | Manual
3240 | FHS MF S4-5 | Montante vertical, para FHS-S4 y FHS-S5, 4 filas (2UDS) | Precios PVP 2024 | 1 | 109.35 | 109.35 | N | Manual | Manual
3241 | FHS MF S6 | Montante vertical, para FHS-S6, 5 filas (2UDS) | Precios PVP 2024 | 1 | 131.4 | 131.4 | N | Manual | Manual
3242 | FHS MF S7 | Montante vertical, para FHS-S7, 5 filas (2UDS) | Precios PVP 2024 | 1 | 173 | 173 | N | Manual | Manual
3243 | FHS MSB S2 | Placa de montaje metálica parcial para FHS-S2 | Precios PVP 2024 | 1 | 34.65 | 34.65 | N | Manual | Manual
3244 | FHS MSB S3-4 | Placa de montaje metálica parcial para FHS-S3 y FHS-S4 | Precios PVP 2024 | 1 | 41.44 | 41.44 | N | Manual | Manual
3245 | FHS MSB S5 | Placa de montaje metálica parcial para FHS-S5 | Precios PVP 2024 | 1 | 48.18 | 48.18 | N | Manual | Manual
3246 | FHS MSB S6 | Placa de montaje metálica parcial para FHS-S6 | Precios PVP 2024 | 1 | 60.11 | 60.11 | N | Manual | Manual
3247 | FHS MSB S7 | Placa de montaje metálica parcial para FHS-S7 | Precios PVP 2024 | 1 | 76.2 | 76.2 | N | Manual | Manual
3248 | FHS PBP S1 | Placa de montaje aislante completa para FHS-S1 | Precios PVP 2024 | 1 | 33.26 | 33.26 | N | Manual | Manual
3249 | FHS PBP S2 | Placa de montaje aislante completa para FHS-S2 | Precios PVP 2024 | 1 | 68.36 | 68.36 | N | Manual | Manual
3250 | FHS PBP S3 | Placa de montaje aislante completa para FHS-S3 | Precios PVP 2024 | 1 | 96.97 | 96.97 | N | Manual | Manual
3251 | FHS PBP S4 | Placa de montaje aislante completa para FHS-S4 | Precios PVP 2024 | 1 | 130.78 | 130.78 | N | Manual | Manual
3252 | FHS PBP S5 | Placa de montaje aislante completa para FHS-S5 | Precios PVP 2024 | 1 | 156.59 | 156.59 | N | Manual | Manual
3253 | FHS PBP S6 | Placa de montaje aislante completa para FHS-S6 | Precios PVP 2024 | 1 | 238.83 | 238.83 | N | Manual | Manual
3254 | FHS PBP S7 | Placa de montaje aislante completa para FHS-S7 | Precios PVP 2024 | 1 |  |  | N | Manual | Manual
3255 | FHS PM S1-2 | Soporte metálico para fijación a báculo D>80mm, para FHS-S1 y FHS-S2 | Precios PVP 2024 | 1 | 214.7 | 214.7 | N | Manual | Manual
3256 | FHS PM S3-4-5 | Soporte metálico para fijación a báculo D>80mm, para FHS-S3, FHS-S4 y FHS-S5 | Precios PVP 2024 | 1 | 232.45 | 232.45 | N | Manual | Manual
3257 | FHS PW S2 | Carril DIN y tapa frontal modular para FHS-S2, 12M | Precios PVP 2024 | 1 | 47.33 | 47.33 | N | Manual | Manual
3258 | FHS PW S3-4 | Carril DIN y tapa frontal modular para FHS-S3 y FHS-S4, 18M | Precios PVP 2024 | 1 | 51.03 | 51.03 | N | Manual | Manual
3259 | FHS PW S5 | Carril DIN y tapa frontal modular para FHS-S5, 24M | Precios PVP 2024 | 1 | 59 | 59 | N | Manual | Manual
3260 | FHS PW S6 | Carril DIN y tapa frontal modular para FHS-S6, 28M | Precios PVP 2024 | 1 | 66.8 | 66.8 | N | Manual | Manual
3261 | FHS PW S7 | Carril DIN y tapa frontal modular para FHS-S7, 40M | Precios PVP 2024 | 1 | 77.22 | 77.22 | N | Manual | Manual
3262 | FHS SB | Escuadras para fijación mural, acero inoxidable | Precios PVP 2024 | 1 | 46.69 | 46.69 | N | Manual | Manual
3263 | FHS SK S2 | Ajuste de profundidad de placa, para FHS-S2, reg 70mm (4 UDS) | Precios PVP 2024 | 1 | 71.8 | 71.8 | N | Manual | Manual
3264 | FHS SK S3-4 | Ajuste de profundidad de placa, para FHS-S3 y FHS-S4, reg 110mm (4 UDS) | Precios PVP 2024 | 1 | 75.5 | 75.5 | N | Manual | Manual
3265 | FHS SK S5 | Ajuste de profundidad de placa, para FHS-S5, reg 150mm (4 UDS) | Precios PVP 2024 | 1 | 81.43 | 81.43 | N | Manual | Manual
3266 | FHS SK S6 | Ajuste de profundidad de placa, para FHS-S6, reg 190mm (4UDS) | Precios PVP 2024 | 1 | 96.82 | 96.82 | N | Manual | Manual
3267 | FHS SK S7 | Ajuste de profundidad de placa, para FHS-S7, reg 240mm (4UDS) | Precios PVP 2024 | 1 | 106.36 | 106.36 | N | Manual | Manual
3268 | FHS TID S2 | Puerta interior de poliéster para FHS-S2 | Precios PVP 2024 | 1 | 112.41 | 112.41 | N | Manual | Manual
3269 | FHS TID S3 | Puerta interior de poliéster para FHS-S3 | Precios PVP 2024 | 1 | 139.9 | 139.9 | N | Manual | Manual
3270 | FHS TID S4 | Puerta interior de poliéster para FHS-S4 | Precios PVP 2024 | 1 | 151.3 | 151.3 | N | Manual | Manual
3271 | FHS TID S5 | Puerta interior de poliéster para FHS-S5 | Precios PVP 2024 | 1 | 175.54 | 175.54 | N | Manual | Manual
3272 | FHS TID S6 | Puerta interior de poliéster para FHS-S6 | Precios PVP 2024 | 1 | 218.1 | 218.1 | N | Manual | Manual
3273 | FHS TID S7 | Puerta interior de poliéster para FHS-S7 | Precios PVP 2024 | 1 | 418.16 | 418.16 | N | Manual | Manual
3274 | FHS-S1 W | Env poliéster sup, IP66, pta opaca, 305x260x160 | Precios PVP 2024 | 1 | 194.84 | 194.84 | N | Manual | Manual
3275 | FHS-S2 36W | Env poliéster sup, IP66, pta opaca, para 36M, 430x340x180 | Precios PVP 2024 | 1 | 229.86 | 229.86 | N | Manual | Manual
3276 | FHS-S3 54W | Env poliéster sup, IP66, pta opaca, para 54M, 505x450x220 | Precios PVP 2024 | 1 | 317.79 | 317.79 | N | Manual | Manual
3277 | FHS-S4 72W | Env poliéster sup, IP66, pta opaca, para 72M, 655x450x220 | Precios PVP 2024 | 1 | 378.8 | 378.8 | N | Manual | Manual
3278 | FHS-S5 96W | Env poliéster sup, IP66, pta opaca, para 96M, 655x560x260 | Precios PVP 2024 | 1 | 485.61 | 485.61 | N | Manual | Manual
3279 | FHS-S6 140W | Env poliéster sup, IP66, pta opaca, para 140M, 810x630x300 | Precios PVP 2024 | 1 | 667.24 | 667.24 | N | Manual | Manual
3280 | FHS-S7 200W | Env poliéster sup, IP66, pta opaca, para 200M, 1060x850x350 | Precios PVP 2024 | 1 | 1109.33 | 1109.33 | N | Manual | Manual
3281 | FK | Bloqueo mecánico vertical para 2 contactores NC2 | Precios PVP 2024 | 1 | 106.57 | 106.57 | N | Manual | Manual
3282 | FK3-50-500-7 | Inductancia 3P, 189Hz, p=7%, 50 kVAr, 500V | Precios PVP 2024 | 1 |  |  | N | Manual | Manual
3283 | FL | Bloqueo mecánico vertical para 2 contactores NC2 | Precios PVP 2024 | 1 | 125.82 | 125.82 | N | Manual | Manual
3284 | FLK14 | Zócalo OK H100 P400 - laterales | Precios PVP 2024 | 1 |  |  | N | Manual | Manual
3285 | FVESTIND | Estudio FV Industrial <100kW | Precios PVP 2024 | 1 |  |  | N | Manual | Manual
3286 | FVESTRES | Estudio FV residencial | Precios PVP 2024 | 1 |  |  | N | Manual | Manual
3287 | GG | Bloqueo mecánico vertical para 2 contactores NC2 | Precios PVP 2024 | 1 | 79.06 | 79.06 | N | Manual | Manual
3288 | GH | Bloqueo mecánico vertical para 2 contactores NC2 | Precios PVP 2024 | 1 | 101.08 | 101.08 | N | Manual | Manual
3289 | GK | Bloqueo mecánico vertical para 2 contactores NC2 | Precios PVP 2024 | 1 | 101.08 | 101.08 | N | Manual | Manual
3290 | GL | Bloqueo mecánico vertical para 2 contactores NC2 | Precios PVP 2024 | 1 | 119.65 | 119.65 | N | Manual | Manual
3291 | GLASSES | SAFETY CLASSES | Precios PVP 2024 | 1 |  |  | N | Manual | Manual
3292 | GLF812 | Cáncamo de elevación armario OK | Precios PVP 2024 | 1 |  |  | N | Manual | Manual
3293 | GS PMF-C | Toma de corriente para partición, 2P, 16A | Precios PVP 2024 | 1 |  |  | N | Manual | Manual
3294 | GUIA DIN 620 | Guia Din - 620mm | Precios PVP 2024 | 1 |  |  | N | Manual | Manual
3295 | GUIADIN35 | Guía Din 35 Long.: 1 metro | Precios PVP 2024 | 1 | 23.65 | 23.65 | N | Manual | Manual
3296 | GUIA-UF80 | Guía-U fija para fijación de soportes de embarrado | Precios PVP 2024 | 1 |  |  | N | Manual | Manual
3297 | HCB PM | Kit de unión horizontal PMF | Precios PVP 2024 | 1 |  |  | N | Manual | Manual
3298 | HD67164-485-B2 | Conversor ADF HD67164-485-B2 | Precios PVP 2024 | 1 |  |  | N | Manual | Manual
3299 | HH | Bloqueo mecánico vertical para 2 contactores NC2 | Precios PVP 2024 | 1 | 134.06 | 134.06 | N | Manual | Manual
3300 | HH15 | Bloqueo mecánico vertical para 2 contactores NC2 | Precios PVP 2024 | 1 |  |  | N | Manual | Manual
3301 | HH15-160 | Seccionador corte en carga, para fusibles NH Tamaño 00 3 Polos 160A | Precios PVP 2024 | 1 |  |  | N | Manual | Manual
3302 | HH15-250 | Seccionador corte en carga, para fusibles NH Tamaño 1 3 Polos 250A | Precios PVP 2024 | 1 |  |  | N | Manual | Manual
3303 | HH15-400 | Seccionador corte en carga, para fusibles NH Tamaño 3 3 Polos 400A | Precios PVP 2024 | 1 |  |  | N | Manual | Manual
3304 | HK | Bloqueo mecánico vertical para 2 contactores NC2 | Precios PVP 2024 | 1 | 133.72 | 133.72 | N | Manual | Manual
3305 | HL | Bloqueo mecánico vertical para 2 contactores NC2 | Precios PVP 2024 | 1 | 133.04 | 133.04 | N | Manual | Manual
3306 | HOLDER | Holder | Precios PVP 2024 | 1 |  |  | N | Manual | Manual
3307 | Hook 01 | Gancho para inst. bajo teja Estructura Fotovoltaica | Precios PVP 2024 | 1 |  |  | N | Manual | Manual
3308 | HTM410H182 | Módulo Solar Monocristalino NOARK 410Wp 182 | Precios PVP 2024 | 1 |  |  | N | Manual | Manual
3309 | HUEC-22K | Cargador VE 22KW (PRUEBAS HUENING) | Precios PVP 2024 | 1 | 807.54 | 807.54 | N | Manual | Manual
3310 | HUEC-7K | Cargador VE (PRUEBAS HUENING) | Precios PVP 2024 | 1 | 807.54 | 807.54 | N | Manual | Manual
3311 | ICP2X40 | ICP2X40 | Precios PVP 2024 | 1 |  |  | N | Manual | Manual
3312 | ICP4X20 | Interruptor curva ICP 4P 20A | Precios PVP 2024 | 1 |  |  | N | Manual | Manual
3313 | ICP4X25 | Interruptor curva ICP 4P 25A | Precios PVP 2024 | 1 |  |  | N | Manual | Manual
3314 | INACTIVO | INACTIVOS LEIDOS EN RICOH | Precios PVP 2024 | 1 |  |  | N | Manual | Manual
3315 | INGW 1000 S | Inversor Fotovoltaico Monofásico - Potencia (de salida) AC: 1kW - 1MPPT | Precios PVP 2024 | 1 |  |  | N | Manual | Manual
3316 | INGW 10000 TL3-S | Inversor Fotovoltaico Trifásico - Potencia (de salida) AC: 10kW - 2MPPT | Precios PVP 2024 | 1 |  |  | N | Manual | Manual
3317 | INGW 11000 TL3-S | Inversor Fotovoltaico Trifásico - Potencia (de salida) AC: 11kW - 2MPPT | Precios PVP 2024 | 1 | 2877.39 | 2877.39 | N | Manual | Manual
3318 | INGW 12000 TL3-S | Inversor Fotovoltaico Trifásico - Potencia (de salida) AC: 12kW - 2MPPT | Precios PVP 2024 | 1 | 3014.41 | 3014.41 | N | Manual | Manual
3319 | INGW 13000 TL3-S | Inversor Fotovoltaico Trifásico - Potencia (de salida) AC: 13kW - 2MPPT | Precios PVP 2024 | 1 | 3248.13 | 3248.13 | N | Manual | Manual
3320 | INGW 1500 S | Inversor Fotovoltaico Monofásico - Potencia (de salida) AC: 1,6kW - 1MPPT | Precios PVP 2024 | 1 |  |  | N | Manual | Manual
3321 | INGW 15000 TL3-S | Inversor Fotovoltaico Trifásico - Potencia (de salida) AC: 15kW - 2MPPT | Precios PVP 2024 | 1 | 3739.87 | 3739.87 | N | Manual | Manual
3322 | INGW 17000 TL3-S | Inversor Fotovoltaico Trifásico - Potencia (de salida) AC: 17kW - 2MPPT - Prot. Sobret tipo 2 | Precios PVP 2024 | 1 | 4099.85 | 4099.85 | N | Manual | Manual
3323 | INGW 18000 UE | Inversor Fotovoltaico Trifásico - Potencia (de salida) AC: 18kW - 2MPPT | Precios PVP 2024 | 1 |  |  | N | Manual | Manual
3324 | INGW 2000 S | Inversor Fotovoltaico Monofásico - Potencia (de salida) AC: 2kW - 1MPPT | Precios PVP 2024 | 1 |  |  | N | Manual | Manual
3325 | INGW 20000 TL3-S | Inversor Fotovoltaico Trifásico - Potencia (de salida) AC: 20kW - 2MPPT - Prot. Sobret tipo 2 | Precios PVP 2024 | 1 |  |  | N | Manual | Manual
3326 | INGW 20000 UE | Inversor Fotovoltaico Trifásico - Potencia (de salida) AC: 20kW - 2MPPT | Precios PVP 2024 | 1 |  |  | N | Manual | Manual
3327 | INGW 2500 MTL-S | Inversor Fotovoltaico Monofásico - Potencia (de salida) AC: 2,5kW - 2MPPT | Precios PVP 2024 | 1 |  |  | N | Manual | Manual
3328 | INGW 25000 TL3-S | Inversor Fotovoltaico Trifásico - Potencia (de salida) AC: 25kW - 2MPPT - Prot. Sobret tipo 2 | Precios PVP 2024 | 1 |  |  | N | Manual | Manual
3329 | INGW 3000 MTL-S | Inversor Fotovoltaico Monofásico - Potencia (de salida) AC: 3kW - 2MPPT | Precios PVP 2024 | 1 | 1348.86 | 1348.86 | N | Manual | Manual
3330 | INGW 3000 S | Inversor Fotovoltaico Monofásico - Potencia (de salida) AC: 3kW - 1MPPT | Precios PVP 2024 | 1 |  |  | N | Manual | Manual
3331 | INGW 3000 TL3-S | Inversor Fotovoltaico Trifásico - Potencia (de salida) AC: 3kW - 2MPPT | Precios PVP 2024 | 1 |  |  | N | Manual | Manual
3332 | INGW 30000 TL3-S | Inversor Fotovoltaico Trifásico - Potencia (de salida) AC: 30kW - 2MPPT - Prot. Sobret tipo 2 | Precios PVP 2024 | 1 |  |  | N | Manual | Manual
3333 | INGW 33000 TL3-S | Inversor Fotovoltaico Trifásico - Potencia (de salida) AC: 33kW - 2MPPT - Prot. Sobret tipo 2 | Precios PVP 2024 | 1 | 4850 | 4850 | N | Manual | Manual
3334 | INGW 3600 MTL-S | Inversor Fotovoltaico Monofásico - Potencia (de salida) AC: 3,6kW - 2MPPT | Precios PVP 2024 | 1 | 1449.74 | 1449.74 | N | Manual | Manual
3335 | INGW 4000 TL3-S | Inversor Fotovoltaico Trifásico - Potencia (de salida) AC: 4kW - 2MPPT | Precios PVP 2024 | 1 | 1730.72 | 1730.72 | N | Manual | Manual
3336 | INGW 4000 UE | Inversor Fotovoltaico Trifásico - Potencia (de salida) AC: 4kW - 2MPPT | Precios PVP 2024 | 1 |  |  | N | Manual | Manual
3337 | INGW 40000 TL3-NS | Inversor Fotovoltaico Trifásico - Potencia (de salida) AC: 40kW - 2MPPT - Prot. Sobret tipo 2 | Precios PVP 2024 | 1 |  |  | N | Manual | Manual
3338 | INGW 4200 MTL-S | Inversor Fotovoltaico Monofásico - Potencia (de salida) AC: 4,2kW - 2MPPT | Precios PVP 2024 | 1 |  |  | N | Manual | Manual
3339 | INGW 5000 MTL-S | Inversor Fotovoltaico Monofásico - Potencia (de salida) AC: 4,6kW - 2MPPT | Precios PVP 2024 | 1 |  |  | N | Manual | Manual
3340 | INGW 5000 TL3-S | Inversor Fotovoltaico Trifásico - Potencia (de salida) AC: 5kW - 2MPPT | Precios PVP 2024 | 1 | 2058.53 | 2058.53 | N | Manual | Manual
3341 | INGW 5000 UE | Inversor Fotovoltaico Trifásico - Potencia (de salida) AC: 5kW - 2MPPT | Precios PVP 2024 | 1 |  |  | N | Manual | Manual
3342 | INGW 5500 MTL-S | Inversor Fotovoltaico Monofásico - Potencia (de salida) AC: 5kW - 2MPPT | Precios PVP 2024 | 1 | 1823.33 | 1823.33 | N | Manual | Manual
3343 | INGW 6000 TL3-S | Inversor Fotovoltaico Trifásico - Potencia (de salida) AC: 6kW - 2MPPT | Precios PVP 2024 | 1 | 2222.54 | 2222.54 | N | Manual | Manual
3344 | INGW 6000 UE | Inversor Fotovoltaico Trifásico - Potencia (de salida) AC: 6kW - 2MPPT | Precios PVP 2024 | 1 |  |  | N | Manual | Manual
3345 | INGW 7000 TL3-S | Inversor Fotovoltaico Trifásico - Potencia (de salida) AC: 7kW - 2MPPT | Precios PVP 2024 | 1 |  |  | N | Manual | Manual
3346 | INGW 8000 TL3-S | Inversor Fotovoltaico Trifásico - Potencia (de salida) AC: 8kW - 2MPPT | Precios PVP 2024 | 1 | 2541.48 | 2541.48 | N | Manual | Manual
3347 | INGW 9000 TL3-S | Inversor Fotovoltaico Trifásico - Potencia (de salida) AC: 9kW - 2MPPT | Precios PVP 2024 | 1 | 2677.82 | 2677.82 | N | Manual | Manual
3348 | INGW Anti-Reflux 100 | Equipo de monitorización instalación inversores menor de 100kW | Precios PVP 2024 | 1 | 1988.77 | 1988.77 | N | Manual | Manual
3349 | INGW Anti-Reflux 1M | Equipo de monitorización instalación inversores de 600kW a 1MW | Precios PVP 2024 | 1 | 3409.33 | 3409.33 | N | Manual | Manual
3350 | INGW Anti-Reflux 2M | Equipo de monitorización instalación inversores de 1MW a 2MW | Precios PVP 2024 | 1 | 4261.67 | 4261.67 | N | Manual | Manual
3351 | INGW Anti-Reflux 300 | Equipo de monitorización instalación inversores de 100kW a 300kW | Precios PVP 2024 | 1 | 2272.89 | 2272.89 | N | Manual | Manual
3352 | INGW Anti-Reflux 600 | Equipo de monitorización instalación inversores de 300kW a 600kW | Precios PVP 2024 | 1 | 2557 | 2557 | N | Manual | Manual
3353 | INGW ARK 2.5H-A1 CABLE PARALEL | Cable de union entre racks de 7 baterias ARK2.5H-A1 | Precios PVP 2024 | 1 | 62.06 | 62.06 | N | Manual | Manual
3354 | INGW ARK2.5H-A1 | Bateria de alto voltaje para inversores INGW -XH | Precios PVP 2024 | 1 | 1995 | 1995 | N | Manual | Manual
3355 | INGW ARK2.5H-A1 Base | Soporte de instalación sobre suelo para batería ARK HV, INGW ARK2.5H-A1 | Precios PVP 2024 | 1 | 60.9 | 60.9 | N | Manual | Manual
3356 | INGW ARK2.5H-A1 Cable | Cable de union de bateria-BDC, para bateria ARK2.5H | Precios PVP 2024 | 1 | 60.9 | 60.9 | N | Manual | Manual
3357 | INGW ARK2.5H-A1 Cable paralel |  | Precios PVP 2024 | 1 | 125.19 | 125.19 | N | Manual | Manual
3358 | INGW ARK2.5L-A1 | Batería modular,2.56kwh, Compatible Con INVERSORES SPF ES y SPH monofasicos | Precios PVP 2024 | 1 | 1948.8 | 1948.8 | N | Manual | Manual
3359 | INGW ARK2.5L-A1 Base | Soporte de instalación sobre suelo para batería ARK LV, INGW ARK2.5L-A1 | Precios PVP 2024 | 1 | 69.3 | 69.3 | N | Manual | Manual
3360 | INGW ARK2.5L-A1 Cable | Cable para Batería ARK LV, INGW ARK2.5L-A1 | Precios PVP 2024 | 1 | 62.48 | 62.48 | N | Manual | Manual
3361 | INGW Automatic Backup | BACKUP Inversores XH | Precios PVP 2024 | 1 |  |  | N | Manual | Manual
3362 | INGW Automatic SwitchBox Growatt Backup | BACKUP Inversores XH | Precios PVP 2024 | 1 |  |  | N | Manual | Manual
3363 | INGW BAT BOX | Carcasa para batería INGW BAT US2000 - Max. 2 Baterias por carcasa | Precios PVP 2024 | 1 | 382.41 | 382.41 | N | Manual | Manual
3364 | INGW BAT BOX ParCab | Cable para conexion de Carcasa INGW BAT BOX en Paralelo (Parallel Cables) | Precios PVP 2024 | 1 | 104.78 | 104.78 | N | Manual | Manual
3365 | INGW BAT GBLI6531 | Bateria Litio GBLI6531 - 6,5kWh - 51,2V | Precios PVP 2024 | 1 | 5068.41 | 5068.41 | N | Manual | Manual
3366 | INGW BAT GBLI6531Cable | Cable para conexion bateria INGW BAT GBLI6531 | Precios PVP 2024 | 1 |  |  | N | Manual | Manual
3367 | INGW BAT PARALLELBOX | Armario para instalación de 2 baterías INGW BAT GBLI6531 en paralelo | Precios PVP 2024 | 1 | 546 | 546 | N | Manual | Manual
3368 | INGW BAT US2000 | Módulo Bateria Litio US2000B - 2.4KWh - 48V | Precios PVP 2024 | 1 |  |  | N | Manual | Manual
3369 | INGW BAT US2000Cable | Cable para conexion bateria INGW BAT US2000 | Precios PVP 2024 | 1 | 13.23 | 13.23 | N | Manual | Manual
3370 | INGW BDC 95045-A1 | BMS(Sistema de gestion de baterias). Para inversores -XH. | Precios PVP 2024 | 1 | 1920.2 | 1920.2 | N | Manual | Manual
3371 | INGW CT MIN-XE | Pinza CT para inversores MIN XE - Comunicación Modbus | Precios PVP 2024 | 1 | 78.75 | 78.75 | N | Manual | Manual
3372 | INGW DDSU666-XE | Medidor de Energía Monofásico (Chint) para Inversor INGW MIN-XE | Precios PVP 2024 | 1 |  |  | N | Manual | Manual
3373 | INGW DTSU666-XE | Medidor de Energía Trifásico (Chint) para Inversor INGW MIN-XE | Precios PVP 2024 | 1 |  |  | N | Manual | Manual
3374 | INGW LAN | Conector LAN para Inversor INGW | Precios PVP 2024 | 1 |  |  | N | Manual | Manual
3375 | INGW MAX 100KTL3-LV | Inversor Fotovoltaico Trifásico - Potencia (de salida) AC: 100kW | Precios PVP 2024 | 1 | 7999 | 7999 | N | Manual | Manual
3376 | INGW MAX 110KTL3-LV | Inversor Fotovoltaico Trifásico - Potencia (de salida) AC: 110kW | Precios PVP 2024 | 1 | 8800 | 8800 | N | Manual | Manual
3377 | INGW MAX 120KTL3-LV |  | Precios PVP 2024 | 1 | 9635 | 9635 | N | Manual | Manual
3378 | INGW MAX 125KTL3-LV | Inversor Fotovoltaico Trifásico - Potencia (de salida) AC: 125kW | Precios PVP 2024 | 1 | 9885.25 | 9885.25 | N | Manual | Manual
3379 | INGW MAX 50KTL3-LV | Inversor Fotovoltaico Trifásico - Potencia (de salida) AC: 50kW | Precios PVP 2024 | 1 | 6483.4 | 6483.4 | N | Manual | Manual
3380 | INGW MAX 60KTL3-LV | Inversor Fotovoltaico Trifásico - Potencia (de salida) AC: 60kW | Precios PVP 2024 | 1 | 7062.29 | 7062.29 | N | Manual | Manual
3381 | INGW MAX 70KTL3-LV | Inversor Fotovoltaico Trifásico - Potencia (de salida) AC: 70kW | Precios PVP 2024 | 1 | 7988.49 | 7988.49 | N | Manual | Manual
3382 | INGW MAX 80KTL3-LV | Inversor Fotovoltaico Trifásico - Potencia (de salida) AC: 80kW | Precios PVP 2024 | 1 | 8856.8 | 8856.8 | N | Manual | Manual
3383 | INGW MIC 1000TL-X | Inversor Fotovoltaico Monofásico - Potencia (de salida) AC: 1kW - 1MPPT | Precios PVP 2024 | 1 | 683.29 | 683.29 | N | Manual | Manual
3384 | INGW MIC 1500TL-X | Inversor Fotovoltaico Monofásico - Potencia (de salida) AC: 1,5kW - 1MPPT | Precios PVP 2024 | 1 |  |  | N | Manual | Manual
3385 | INGW MIC 2000TL-X | Inversor Fotovoltaico Monofásico - Potencia (de salida) AC: 2kW - 1MPPT | Precios PVP 2024 | 1 |  |  | N | Manual | Manual
3386 | INGW MIC 3000TL-X | Inversor Fotovoltaico Monofásico - Potencia (de salida) AC: 3kW - 1MPPT | Precios PVP 2024 | 1 | 934.86 | 934.86 | N | Manual | Manual
3387 | INGW MID 15000TL3-X | Inversor Fotovoltaico Trifásico - Potencia (de salida) AC: 15kW - 2MPPT | Precios PVP 2024 | 1 | 3014.41 | 3014.41 | N | Manual | Manual
3388 | INGW MID 17000TL3-X | Inversor Fotovoltaico Trifásico - Potencia (de salida) AC: 17kW - 2MPPT | Precios PVP 2024 | 1 | 2977.38 | 2977.38 | N | Manual | Manual
3389 | INGW MID 20000TL3-X | Inversor Fotovoltaico Trifásico - Potencia (de salida) AC: 20kW - 2MPPT | Precios PVP 2024 | 1 | 3281.57 | 3281.57 | N | Manual | Manual
3390 | INGW MID 25000TL3-X1 | Inversor Fotovoltaico Trifásico - Potencia (de salida) AC: 25kW - 3MPPT | Precios PVP 2024 | 1 | 3822.76 | 3822.76 | N | Manual | Manual
3391 | INGW MID 30000TL3-X | Inversor Fotovoltaico Trifásico - Potencia (de salida) AC: 30kW - 3MPPT | Precios PVP 2024 | 1 | 4100 | 4100 | N | Manual | Manual
3392 | INGW MID 33000TL3-X | Inversor Fotovoltaico Trifásico - Potencia (de salida) AC: 33kW - 3MPPT | Precios PVP 2024 | 1 |  |  | N | Manual | Manual
3393 | INGW MID 36000TL3-X | Inversor Fotovoltaico Trifásico - Potencia (de salida) AC: 36kW - 3MPPT | Precios PVP 2024 | 1 | 4405.86 | 4405.86 | N | Manual | Manual
3394 | INGW MID 40000TL3-X | Inversor Fotovoltaico Trifásico - Potencia (de salida) AC: 40kW - 4MPPT | Precios PVP 2024 | 1 | 4499 | 4499 | N | Manual | Manual
3395 | INGW MIN 2500TL-XE | Inversor Fotovoltaico Monofásico - Potencia (de salida) AC: 2,5kW - 2MPPT | Precios PVP 2024 | 1 | 909.55 | 909.55 | N | Manual | Manual
3396 | INGW MIN 2500TL-XH | Inversor Fotovoltaico Híbrido Monofásico - Potencia (de salida) AC: 2,5kW | Precios PVP 2024 | 1 | 1200.84 | 1200.84 | N | Manual | Manual
3397 | INGW MIN 3000TL-XE | Inversor Fotovoltaico Monofásico - Potencia (de salida) AC: 3,0kW - 2MPPT | Precios PVP 2024 | 1 |  |  | N | Manual | Manual
3398 | INGW MIN 3000TL-XH | Inversor Fotovoltaico Híbrido Monofásico - Potencia (de salida) AC: 3kW | Precios PVP 2024 | 1 | 945.6 | 945.6 | N | Manual | Manual
3399 | INGW MIN 3600TL-XE | Inversor Fotovoltaico Monofásico - Potencia (de salida) AC: 3,6kW - 2MPPT | Precios PVP 2024 | 1 |  |  | N | Manual | Manual
3400 | INGW MIN 3600TL-XH | Inversor Fotovoltaico Híbrido Monofásico - Potencia (de salida) AC: 3,6kW | Precios PVP 2024 | 1 | 1225 | 1225 | N | Manual | Manual
3401 | INGW MIN 4200TL-XE | Inversor Fotovoltaico Monofásico - Potencia (de salida) AC: 4,2kW - 2MPPT | Precios PVP 2024 | 1 | 1158.34 | 1158.34 | N | Manual | Manual
3402 | INGW MIN 4200TL-XH | Inversor Fotovoltaico Híbrido Monofásico - Potencia (de salida) AC: 4,2kW | Precios PVP 2024 | 1 | 1208 | 1208 | N | Manual | Manual
3403 | INGW MIN 4600TL-XE | Inversor Fotovoltaico Monofásico - Potencia (de salida) AC: 4,6kW - 2MPPT | Precios PVP 2024 | 1 | 1261.08 | 1261.08 | N | Manual | Manual
3404 | INGW MIN 4600TL-XH | Inversor Fotovoltaico Híbrido Monofásico - Potencia (de salida) AC: 4,6kW | Precios PVP 2024 | 1 |  |  | N | Manual | Manual
3405 | INGW MIN 5000TL-XE | Inversor Fotovoltaico Monofásico - Potencia (de salida) AC: 5,0kW - 2MPPT | Precios PVP 2024 | 1 | 1404.69 | 1404.69 | N | Manual | Manual
3406 | INGW MIN 5000TL-XH | Inversor Fotovoltaico Híbrido Monofásico - Potencia (de salida) AC: 5kW | Precios PVP 2024 | 1 | 1305.2 | 1305.2 | N | Manual | Manual
3407 | INGW MIN 6000TL-XE | Inversor Fotovoltaico Monofásico - Potencia (de salida) AC: 6,0kW - 2MPPT | Precios PVP 2024 | 1 | 1504.59 | 1504.59 | N | Manual | Manual
3408 | INGW MIN 6000TL-XH | Inversor Fotovoltaico Híbrido Monofásico - Potencia (de salida) AC: 6kW | Precios PVP 2024 | 1 | 1403 | 1403 | N | Manual | Manual
3409 | INGW MOD 10000 TL3-X | Inversor Fotovoltaico Trifásico - Potencia (de salida) AC: 10kW - 2MPPT | Precios PVP 2024 | 1 | 2606.39 | 2606.39 | N | Manual | Manual
3410 | INGW MOD 10000TL3-XH | Inversor Fotovoltaico Híbrido Trifásico - Potencia (de salida) AC: 10kW | Precios PVP 2024 | 1 | 2767.2 | 2767.2 | N | Manual | Manual
3411 | INGW MOD 11000 TL3-X | Inversor Fotovoltaico Trifásico - Potencia (de salida) AC: 11kW - 2MPPT | Precios PVP 2024 | 1 | 3078.81 | 3078.81 | N | Manual | Manual
3412 | INGW MOD 12000 TL3-X | Inversor Fotovoltaico Trifásico - Potencia (de salida) AC: 12kW - 2MPPT | Precios PVP 2024 | 1 | 3005.42 | 3005.42 | N | Manual | Manual
3413 | INGW MOD 13000 TL3-X | Inversor Fotovoltaico Trifásico - Potencia (de salida) AC: 13kW - 2MPPT | Precios PVP 2024 | 1 | 3065.5 | 3065.5 | N | Manual | Manual
3414 | INGW MOD 15000 TL3-X | Inversor Fotovoltaico Trifásico - Potencia (de salida) AC: 15kW - 2MPPT | Precios PVP 2024 | 1 | 3281.66 | 3281.66 | N | Manual | Manual
3415 | INGW MOD 3000 TL3-X | Inversor Fotovoltaico Trifásico - Potencia (de salida) AC: 3kW - 2MPPT | Precios PVP 2024 | 1 |  |  | N | Manual | Manual
3416 | INGW MOD 3000TL3-XH | Inversor Fotovoltaico Híbrido Trifásico - Potencia (de salida) AC: 3kW | Precios PVP 2024 | 1 | 1959.84 | 1959.84 | N | Manual | Manual
3417 | INGW MOD 4000 TL3-X | Inversor Fotovoltaico Trifásico - Potencia (de salida) AC: 4kW - 2MPPT | Precios PVP 2024 | 1 | 1730.72 | 1730.72 | N | Manual | Manual
3418 | INGW MOD 4000TL3-XH | Inversor Fotovoltaico Híbrido Trifásico - Potencia (de salida) AC: 4kW | Precios PVP 2024 | 1 | 2016 | 2016 | N | Manual | Manual
3419 | INGW MOD 5000 TL3-X | Inversor Fotovoltaico Trifásico - Potencia (de salida) AC: 5kW - 2MPPT | Precios PVP 2024 | 1 |  |  | N | Manual | Manual
3420 | INGW MOD 5000TL3-XH | Inversor Fotovoltaico Híbrido Trifásico - Potencia (de salida) AC: 5kW | Precios PVP 2024 | 1 | 2135.2 | 2135.2 | N | Manual | Manual
3421 | INGW MOD 6000 TL3-X | Inversor Fotovoltaico Trifásico - Potencia (de salida) AC: 6kW - 2MPPT | Precios PVP 2024 | 1 |  |  | N | Manual | Manual
3422 | INGW MOD 6000TL3-XH | Inversor Fotovoltaico Híbrido Trifásico - Potencia (de salida) AC: 6kW | Precios PVP 2024 | 1 | 2234 | 2234 | N | Manual | Manual
3423 | INGW MOD 7000 TL3-X | Inversor Fotovoltaico Trifásico - Potencia (de salida) AC: 7kW - 2MPPT | Precios PVP 2024 | 1 | 2316.98 | 2316.98 | N | Manual | Manual
3424 | INGW MOD 7000TL3-XH | Inversor Fotovoltaico Híbrido Trifásico - Potencia (de salida) AC: 7kW | Precios PVP 2024 | 1 | 2774.7 | 2774.7 | N | Manual | Manual
3425 | INGW MOD 8000 TL3-X | Inversor Fotovoltaico Trifásico - Potencia (de salida) AC: 8kW - 2MPPT | Precios PVP 2024 | 1 | 2419.38 | 2419.38 | N | Manual | Manual
3426 | INGW MOD 8000TL3-XH | Inversor Fotovoltaico Híbrido Trifásico - Potencia (de salida) AC: 8kW | Precios PVP 2024 | 1 | 2458 | 2458 | N | Manual | Manual
3427 | INGW MOD 9000 TL3-X | Inversor Fotovoltaico Trifásico - Potencia (de salida) AC: 9kW - 2MPPT | Precios PVP 2024 | 1 | 2565.26 | 2565.26 | N | Manual | Manual
3428 | INGW MOD 9000TL3-XH | Inversor Fotovoltaico Híbrido Trifásico - Potencia (de salida) AC: 9kW | Precios PVP 2024 | 1 | 2556.25 | 2556.25 | N | Manual | Manual
3429 | INGW MountBrack PYUS | Soporte para montaje de Baterias Tipo Pylontech US2000 | Precios PVP 2024 | 1 |  |  | N | Manual | Manual
3430 | INGW RailLog RF | Dispositivo de Comunicación para Monitorización de Consumo | Precios PVP 2024 | 1 | 247.17 | 247.17 | N | Manual | Manual
3431 | INGW RS485/CAN HUB | Concentrador RS485/CAN para inversores Growatt Aislados en Paralelo | Precios PVP 2024 | 1 | 104.48 | 104.48 | N | Manual | Manual
3432 | INGW SEM100 | Equipo de monitorización instalación inversores >100kW(MEDIDOR+TOROIDALES+SHINE MASTER) | Precios PVP 2024 | 1 | 1172.29 | 1172.29 | N | Manual | Manual
3433 | INGW SEM300 | Equipo de monitorización instalación inversores hasta 600kW CT 600/5 | Precios PVP 2024 | 1 | 1551.5 | 1551.5 | N | Manual | Manual
3434 | INGW Shine GPRS-F |  | Precios PVP 2024 | 1 | 59.37 | 59.37 | N | Manual | Manual
3435 | INGW Shine Limit | Limitador de inyección Shine Limit para Inversor INGW Monofáisco 1P | Precios PVP 2024 | 1 | 513.66 | 513.66 | N | Manual | Manual
3436 | INGW Shine Link | Shine Link para Inversor INGW | Precios PVP 2024 | 1 | 168.19 | 168.19 | N | Manual | Manual
3437 | INGW Shine Link-XE | Shine Link para Inversor INGW MIN-XE | Precios PVP 2024 | 1 | 49 | 49 | N | Manual | Manual
3438 | INGW Shine Master | Equipo de Monitorización para Inversores INGW TL3 | Precios PVP 2024 | 1 | 578.25 | 578.25 | N | Manual | Manual
3439 | INGW Shine RF Stick | Stick RF para conexión a Shine Link INGW | Precios PVP 2024 | 1 | 79.22 | 79.22 | N | Manual | Manual
3440 | INGW Shine RF Stick XE | Stick RF para conexión a Shine Link INGW MIN XE | Precios PVP 2024 | 1 |  |  | N | Manual | Manual
3441 | INGW Shine RF Stick XE C | Stick RF para conexión a Shine Link INGW MIN XE | Precios PVP 2024 | 1 | 79.22 | 79.22 | N | Manual | Manual
3442 | INGW Shine WiFi-F | Modulo Wi-Fi para Inversor INGW SPF | Precios PVP 2024 | 1 | 66.9 | 66.9 | N | Manual | Manual
3443 | INGW Shine WiFi-XE | Modulo Wi-Fi para Inversor INGW MIN-XE | Precios PVP 2024 | 1 | 84.77 | 84.77 | N | Manual | Manual
3444 | INGW ShineLan-X | ShineLan para inversores -X.Conexion USB al inversor y RJ45 al router. | Precios PVP 2024 | 1 | 171.39 | 171.39 | N | Manual | Manual
3445 | INGW SPF 3000TL HVM-48 | Inversor Fotovoltaico Aislado 48V.230V. NO capacity parallel | Precios PVP 2024 | 1 |  |  | N | Manual | Manual
3446 | INGW SPF 3500 ES | Inversor Fotovoltaico Aislado 3500W 48V. 230V.Capacidad conexión en paralelo. Funcion con o sin bat | Precios PVP 2024 | 1 | 1292.03 | 1292.03 | N | Manual | Manual
3447 | INGW SPF 5000 ES | Inversor Fotovoltaico Aislado 5000W 48V. 230V.Capacidad conexión en paralelo. Funcion con o sin bat | Precios PVP 2024 | 1 | 1685.25 | 1685.25 | N | Manual | Manual
3448 | INGW SPF 5000TLHVMWPVP | Inversor Aislado PV Input 500V - Apto para conexión paralela | Precios PVP 2024 | 1 |  |  | N | Manual | Manual
3449 | INGW SPF5000TL-HVM | Inversor Fotovoltaico Aislado - Potencia (de salida) AC: 5kW | Precios PVP 2024 | 1 | 2588.25 | 2588.25 | N | Manual | Manual
3450 | INGW SPH 10000TL3 BH | Inversor Fotovoltaico Híbrido Trifásico - Potencia (de salida) AC: 10kW | Precios PVP 2024 | 1 |  |  | N | Manual | Manual
3451 | INGW SPH 4000TL3 BH | Inversor Fotovoltaico Híbrido Trifásico - Potencia (de salida) AC: 4kW | Precios PVP 2024 | 1 |  |  | N | Manual | Manual
3452 | INGW SPH 5000TL3 BH | Inversor Fotovoltaico Híbrido Trifásico - Potencia (de salida) AC: 5kW | Precios PVP 2024 | 1 |  |  | N | Manual | Manual
3453 | INGW SPH 6000TL3 BH | Inversor Fotovoltaico Híbrido Trifásico - Potencia (de salida) AC: 6kW | Precios PVP 2024 | 1 |  |  | N | Manual | Manual
3454 | INGW SPH 7000TL3 BH | Inversor Fotovoltaico Híbrido Trifásico - Potencia (de salida) AC: 7kW | Precios PVP 2024 | 1 |  |  | N | Manual | Manual
3455 | INGW SPH 8000TL3 BH | Inversor Fotovoltaico Híbrido Trifásico - Potencia (de salida) AC: 8kW | Precios PVP 2024 | 1 |  |  | N | Manual | Manual
3456 | INGW SPH3000 | Inversor Fotovoltaico Hibrido 3000W 2MPPT | Precios PVP 2024 | 1 |  |  | N | Manual | Manual
3457 | INGW SPH3600 | Inversor Fotovoltaico Hibrido 3600W 2MPPT | Precios PVP 2024 | 1 |  |  | N | Manual | Manual
3458 | INGW SPH4000 | Inversor Fotovoltaico Hibrido 4000W 2MPPT | Precios PVP 2024 | 1 | 3010.98 | 3010.98 | N | Manual | Manual
3459 | INGW SPH4600 | Inversor Fotovoltaico Hibrido 4600W 2MPPT | Precios PVP 2024 | 1 | 3140.18 | 3140.18 | N | Manual | Manual
3460 | INGW SPH5000 | Inversor Fotovoltaico Hibrido 5000W 2MPPT | Precios PVP 2024 | 1 | 3190.74 | 3190.74 | N | Manual | Manual
3461 | INGW SPH6000 | Inversor Fotovoltaico Hibrido 6000W 2MPPT | Precios PVP 2024 | 1 | 3494.09 | 3494.09 | N | Manual | Manual
3462 | INGW SPM Limit | Limitador de inyección SPM para Inversor INGW Monofáisco 1P (COMPATIBLE RAIL LOG) | Precios PVP 2024 | 1 | 162.91 | 162.91 | N | Manual | Manual
3463 | INGW TPM CT Limit | Limitador de inyección Conexión Trafo TPM para Inversor INGW Trifásico 3P | Precios PVP 2024 | 1 | 398.25 | 398.25 | N | Manual | Manual
3464 | INGW TPM Limit | Limitador de inyección TPM para Inversor INGW Trifásico 3P (COMPATIBLE RAIL LOG) | Precios PVP 2024 | 1 | 282.3 | 245 | Y | Manual | Manual
3465 | INGW USB-WIFI MAXCNF | Modulo USB WIFI para configuración de INGW MAX | Precios PVP 2024 | 1 |  |  | N | Manual | Manual
3466 | INGW Wi-Fi Module | Modulo Wi-Fi para Inversor INGW | Precios PVP 2024 | 1 | 84.77 | 84.77 | N | Manual | Manual
3467 | INSL-BH-2-5 | Módulo de Batería SL-BH-2.5-LS | Precios PVP 2024 | 1 |  |  | Y | Manual | Manual
3468 | INSL-D10KTR-H25 | Inversor Hibrido 10KW 15A Imax, 2MPPT / 1, 400Vac,1000Vcc, Carg/desc bat 25A | Precios PVP 2024 | 1 |  |  | N | Manual | Manual
3469 | INSU COM100E | Sungrow datalogger COM100E hasta 30 inversores | Precios PVP 2024 | 1 | 995.3 | 995.3 | N | Manual | Manual
3470 | INSU DTSU666MI | MEDIDOR SUNGROW MEDIDA INDIRECTA,(SIN TRAFOS DE INTENS) | Precios PVP 2024 | 1 | 101.2 | 101.2 | N | Manual | Manual
3471 | INSU DTSU666SUNG | MEDIDOR SUNGROW MEDIDA DIRECTA 80A | Precios PVP 2024 | 1 | 101.2 | 101.2 | N | Manual | Manual
3472 | INSU SG10.0RT | Inversor Sungrow SG10.0RT - 2 MPPT, 10KW (400 V/ 50 Hz) | Precios PVP 2024 | 1 | 1145 | 1145 | N | Manual | Manual
3473 | INSU SG110CX-V12 | Inversor Sungrow SG 110 CX 9 MPPT, 110KW (400 V / 50 Hz) SPD Tipo I + AFCI | Precios PVP 2024 | 1 | 4503 | 4503 | N | Manual | Manual
3474 | INSU SG12.0RT | Inversor Sungrow SG12.0RT - 2 MPPT, 12KW (400 V/ 50 Hz) | Precios PVP 2024 | 1 | 1188.17 | 1188.17 | N | Manual | Manual
3475 | INSU SG125CX-P2 | Inversor SUNGROW Fotovoltaico Trifásico - Potencia (de salida) AC: 125kW | Precios PVP 2024 | 1 | 5264.52 | 5264.52 | N | Manual | Manual
3476 | INSU SG15.0RT | Inversor Sungrow SG15.0RT - 2 MPPT, 15KW (400 V/ 50 Hz) | Precios PVP 2024 | 1 | 1424.7 | 1424.7 | N | Manual | Manual
3477 | INSU SG20.0RT | Inversor Sungrow SG20.0RT - 2 MPPT, 20KW (400 V/ 50 Hz) | Precios PVP 2024 | 1 | 1428.58 | 1428.58 | N | Manual | Manual
3478 | INSU SG33CX-V12 | Inversor SUNGROW Fotovoltaico Trifásico - Potencia (de salida) AC: 33kW | Precios PVP 2024 | 1 | 2171.62 | 2171.62 | N | Manual | Manual
3479 | INSU SG40CX-P2 | Inversor Sungrow SG40CX-P2 4 MPPT, 40KW (400 Vac- 50 Hz) SPD Tipo I + AFCI | Precios PVP 2024 | 1 | 2382.3 | 2382.3 | N | Manual | Manual
3480 | INSU SG50CX-P2 | Inversor SUNGROW Fotovoltaico Trifásico - Potencia (de salida) AC: 50kW | Precios PVP 2024 | 1 | 2375.6 | 2375.6 | N | Manual | Manual
3481 | INSU SH10.0RT-20 | Inversor Sungrow Hibrido 10KW SH10.0RT 2 MPPT, 10KW (400 V/ 50 Hz) | Precios PVP 2024 | 1 |  |  | N | Manual | Manual
3482 | INSU SH6.0RS | Inversor Sungrow Hibrido Monofasico 6KW - 2 MPPT, (230 V/ 50 Hz) | Precios PVP 2024 | 1 | 1282.26 | 1282.26 | N | Manual | Manual
3483 | INSU UMG103CBM | Analizador de Red UMG 103 CBM Janitza (medida indirecta. No incluidos trafos de intensidad) | Precios PVP 2024 | 1 | 612.5 | 612.5 | N | Manual | Manual
3484 | INSU Winet | Stick de comunicacion con inversor SUNGROW | Precios PVP 2024 | 1 | 72 | 72 | N | Manual | Manual
3485 | Interruptores Magnet | Interruptores Magnetotermicos Humiclima | Precios PVP 2024 | 1 |  |  | N | Manual | Manual
3486 | iS |  | Precios PVP 2024 | 1 |  |  | N | Manual | Manual
3487 | ISTORAGE B5-S1 | Bateria Litio 5KWh Serie E1 | Precios PVP 2024 | 1 |  |  | N | Manual | Manual
3488 | iStorageE1 3600 | Kehua Single-phase, all-in-one hybrid inverter, 3,6kW AC power with WIFI-logger | Precios PVP 2024 | 1 |  |  | N | Manual | Manual
3489 | iStorageE1 6000 | Kehua Single-phase, all-in-one hybrid inverter, 6kW AC power with WIFI-logger | Precios PVP 2024 | 1 |  |  | N | Manual | Manual
3490 | ItemCode |  | Precios PVP 2024 | 1 |  |  | N | Manual | Manual
3491 | JB5-0,1-40-23/11 | Transformador de tensión 100VA 400-230/110-48 | Precios PVP 2024 | 1 |  |  | N | Manual | Manual
3492 | JBK5-0,1-11-48/48-24 | Transformador de tensión 100VA 110-48/48-24 | Precios PVP 2024 | 1 | 51.41 | 51.41 | N | Manual | Manual
3493 | JBK5-0,1-22/22-24 | Transformador de tensión 100VA220-220/24 | Precios PVP 2024 | 1 |  |  | N | Manual | Manual
3494 | JBK5-0,1-23/11 | Transformador de tensión 100VA 230/110V | Precios PVP 2024 | 1 | 51.41 | 51.41 | N | Manual | Manual
3495 | JBK5-0,1-23/12 | Transformador de tensión 100VA 230/12V | Precios PVP 2024 | 1 | 51.41 | 51.41 | N | Manual | Manual
3496 | JBK5-0,1-23/24 | Transformador de tensión 100VA 23/24 | Precios PVP 2024 | 1 | 51.41 | 51.41 | N | Manual | Manual
3497 | JBK5-0,1-23/36 | Transformador de tensión 100VA 230/36V | Precios PVP 2024 | 1 | 51.41 | 51.41 | N | Manual | Manual
3498 | JBK5-0,1-23/40 | Transformador de tensión 100VA 230/400V | Precios PVP 2024 | 1 | 51.41 | 51.41 | N | Manual | Manual
3499 | JBK5-0,1-23/6 | Transformador de tensión 100VA 230/6V | Precios PVP 2024 | 1 | 51.41 | 51.41 | N | Manual | Manual
3500 | JBK5-0,1-230/24 | Transformador de tensión 100VA 230/24 | Precios PVP 2024 | 1 |  |  | N | Manual | Manual
3501 | JBK5-0,1-230/240 | Transformador de tensión 100VA 230/240 | Precios PVP 2024 | 1 |  |  | N | Manual | Manual
3502 | JBK5-0,1-23-11/11-24 | Transformador de tensión 100VA 230-110/110-24 | Precios PVP 2024 | 1 | 51.41 | 51.41 | N | Manual | Manual
3503 | JBK5-0,1-23-11/11-48 | Transformador de tensión 100VA 230-110/110-48 | Precios PVP 2024 | 1 | 51.41 | 51.41 | N | Manual | Manual
3504 | JBK5-0,1-23-40/230 | NO SE FABRICA 11-06-15 | Precios PVP 2024 | 1 |  |  | N | Manual | Manual
3505 | JBK5-0,1-23-40/48 | Transformador de tensión 100VA 230-400/48 | Precios PVP 2024 | 1 |  |  | N | Manual | Manual
3506 | JBK5-0,1-40/11 | Transformador de tensión 100VA 400/110V | Precios PVP 2024 | 1 | 51.41 | 51.41 | N | Manual | Manual
3507 | JBK5-0,1-40/12 | Transformador de tensión 100VA 400/12V | Precios PVP 2024 | 1 | 51.41 | 51.41 | N | Manual | Manual
3508 | JBK5-0,1-40/22-24 | Transformador de tensión 100VA 400/220-24 | Precios PVP 2024 | 1 |  |  | N | Manual | Manual
3509 | JBK5-0,1-40/23 | Transformador de tensión 100VA 400/230V | Precios PVP 2024 | 1 | 51.41 | 51.41 | N | Manual | Manual
3510 | JBK5-0,1-40/23-24 | Transformador de tensión 100VA 400/230-24 | Precios PVP 2024 | 1 |  |  | N | Manual | Manual
3511 | JBK5-0,1-40/24 | Transformador de tensión 100VA 400/24 | Precios PVP 2024 | 1 | 51.41 | 51.41 | N | Manual | Manual
3512 | JBK5-0,1-40/36 | Transformador de tensión 100VA 400/36V | Precios PVP 2024 | 1 | 51.41 | 51.41 | N | Manual | Manual
3513 | JBK5-0,1-40/6 | Transformador de tensión 100VA 400/6V | Precios PVP 2024 | 1 | 51.41 | 51.41 | N | Manual | Manual
3514 | JBK5-0,1-400/24 | Transformador de tensión 100VA 400/24 | Precios PVP 2024 | 1 |  |  | N | Manual | Manual
3515 | JBK5-0,1-40-23/11 | Transformador de tensión 100VA 400-230/110 | Precios PVP 2024 | 1 |  |  | N | Manual | Manual
3516 | JBK5-0,1-40-23/11-24 | Transformador de tensión 100VA 400-230/110-24 | Precios PVP 2024 | 1 | 51.41 | 51.41 | N | Manual | Manual
3517 | JBK5-0,1-40-23/11-48 | Transformador de tensión 100VA 400-230/110-48 | Precios PVP 2024 | 1 | 51.41 | 51.41 | N | Manual | Manual
3518 | JBK5-0,1-40-23/12 | Transformador de tensión 100VA 400-230/12 | Precios PVP 2024 | 1 | 47.07 | 47.07 | N | Manual | Manual
3519 | JBK5-0,1-40-23/23 | Transformador de tensión 100VA 400-230/23 | Precios PVP 2024 | 1 | 47.07 | 47.07 | N | Manual | Manual
3520 | JBK5-0,1-40-23/23-11 | Transformador de tensión 100VA 400-230/230-110 | Precios PVP 2024 | 1 | 51.41 | 51.41 | N | Manual | Manual
3521 | JBK5-0,1-40-23/23-24 | Transformador de tensión 100VA 400-230/230-24 | Precios PVP 2024 | 1 | 51.41 | 51.41 | N | Manual | Manual
3522 | JBK5-0,1-40-23/23-48 | Transformador de tensión 100VA 400-230/230-48 | Precios PVP 2024 | 1 | 51.41 | 51.41 | N | Manual | Manual
3523 | JBK5-0,1-40-23/24 | Transformador de tensión 100VA 230-400/24 | Precios PVP 2024 | 1 | 47.07 | 47.07 | N | Manual | Manual
3524 | JBK5-0,1-40-23/24-12 | Transformador de tensión 100VA 400-230/24-12 | Precios PVP 2024 | 1 | 47.07 | 47.07 | N | Manual | Manual
3525 | JBK5-0,1-40-23/48 | Transformador de tensión 100VA 400-230/48 | Precios PVP 2024 | 1 | 47.07 | 47.07 | N | Manual | Manual
3526 | JBK5-0,1-40-23/48-24 | Transformador de tensión 100VA 400-230/48-24 | Precios PVP 2024 | 1 | 51.41 | 51.41 | N | Manual | Manual
3527 | JBK5-0,4-11-48/48-24 | Transformador de tensión 40VA 110-48/48-24 | Precios PVP 2024 | 1 | 40.66 | 40.66 | N | Manual | Manual
3528 | JBK5-0,4-23/11 | Transformador de tensión 40VA 230/110V | Precios PVP 2024 | 1 | 40.66 | 40.66 | N | Manual | Manual
3529 | JBK5-0,4-23/12 | Transformador de tensión 40VA 230/12 | Precios PVP 2024 | 1 | 40.66 | 40.66 | N | Manual | Manual
3530 | JBK5-0,4-23/12-24 | Transformador de tensión 40VA 230/12-24 | Precios PVP 2024 | 1 |  |  | N | Manual | Manual
3531 | JBK5-0,4-23/127 | Transformador de tensión 40VA 230/127V | Precios PVP 2024 | 1 |  |  | N | Manual | Manual
3532 | JBK5-0,4-23/24 | Transformador de tensión 40VA 230/24 | Precios PVP 2024 | 1 | 40.66 | 40.66 | N | Manual | Manual
3533 | JBK5-0,4-23/36 | Transformador de tensión 40VA 230/36V | Precios PVP 2024 | 1 | 40.66 | 40.66 | N | Manual | Manual
3534 | JBK5-0,4-23/40 | Transformador de tensión 40VA 230/400V | Precios PVP 2024 | 1 | 40.66 | 40.66 | N | Manual | Manual
3535 | JBK5-0,4-23/48 | Transformador de tensión 40VA 230/48 | Precios PVP 2024 | 1 |  |  | N | Manual | Manual
3536 | JBK5-0,4-23/48-24 | Transformador de tensión 40VA 230/48-24V | Precios PVP 2024 | 1 |  |  | N | Manual | Manual
3537 | JBK5-0,4-23/6 | Transformador de tensión 40VA 230/6V | Precios PVP 2024 | 1 | 40.66 | 40.66 | N | Manual | Manual
3538 | JBK5-0,4-23-11/11-24 | Transformador de tensión 40VA 230-110/110-24 | Precios PVP 2024 | 1 | 40.66 | 40.66 | N | Manual | Manual
3539 | JBK5-0,4-23-11/11-48 | Transformador de tensión 40VA 230-110/110-48 | Precios PVP 2024 | 1 | 40.66 | 40.66 | N | Manual | Manual
3540 | JBK5-0,4-40/11 | Transformador de tensión 40VA 400/110 | Precios PVP 2024 | 1 | 40.66 | 40.66 | N | Manual | Manual
3541 | JBK5-0,4-40/12 | Transformador de tensión 40VA 400/12V | Precios PVP 2024 | 1 | 40.66 | 40.66 | N | Manual | Manual
3542 | JBK5-0,4-40/12-23 | Transformador de tensión 40VA 400/12-230 | Precios PVP 2024 | 1 | 37.23 | 37.23 | N | Manual | Manual
3543 | JBK5-0,4-40/23 | Transformador de tensión 40VA 400/230 | Precios PVP 2024 | 1 | 40.66 | 40.66 | N | Manual | Manual
3544 | JBK5-0,4-40/24 | Transformador de tensión 40VA 400/24V | Precios PVP 2024 | 1 | 40.66 | 40.66 | N | Manual | Manual
3545 | JBK5-0,4-40/36 | Transformador de tensión 40VA 400/36V | Precios PVP 2024 | 1 | 40.66 | 40.66 | N | Manual | Manual
3546 | JBK5-0,4-40/6 | Transformador de tensión 40VA 400/6V | Precios PVP 2024 | 1 | 40.66 | 40.66 | N | Manual | Manual
3547 | JBK5-0,4-40-23/11 | Transformador de tensión 40VA 400-230/110 | Precios PVP 2024 | 1 | 37.23 | 37.23 | N | Manual | Manual
3548 | JBK5-0,4-40-23/11-24 | Transformador de tensión 40VA 400-230/110-24 | Precios PVP 2024 | 1 | 40.66 | 40.66 | N | Manual | Manual
3549 | JBK5-0,4-40-23/11-48 | Transformador de tensión 40VA 400-230/110-48 | Precios PVP 2024 | 1 | 40.66 | 40.66 | N | Manual | Manual
3550 | JBK5-0,4-40-23/12 | Transformador de tensión 40VA 400-230/12 | Precios PVP 2024 | 1 | 37.23 | 37.23 | N | Manual | Manual
3551 | JBK5-0,4-40-23/12-24 | Transformador de tensión 40VA 400-230/12-24 | Precios PVP 2024 | 1 | 37.23 | 37.23 | N | Manual | Manual
3552 | JBK5-0,4-40-23/23 | Transformador de tensión 40VA 400-230/230 | Precios PVP 2024 | 1 | 37.23 | 37.23 | N | Manual | Manual
3553 | JBK5-0,4-40-23/23-11 | Transformador de tensión 40VA 400-230/230-110 | Precios PVP 2024 | 1 | 40.66 | 40.66 | N | Manual | Manual
3554 | JBK5-0,4-40-23/23-24 | Transformador de tensión 40VA 400-230/230-24 | Precios PVP 2024 | 1 | 40.66 | 40.66 | N | Manual | Manual
3555 | JBK5-0,4-40-23/23-48 | Transformador de tensión 40VA 400-230/230-48 | Precios PVP 2024 | 1 | 40.66 | 40.66 | N | Manual | Manual
3556 | JBK5-0,4-40-23/24 | Transformador de tensión 40VA 400-230/24 | Precios PVP 2024 | 1 | 37.23 | 37.23 | N | Manual | Manual
3557 | JBK5-0,4-40-23/48 | Transformador de tensión 40VA 400-230/48 | Precios PVP 2024 | 1 | 37.23 | 37.23 | N | Manual | Manual
3558 | JBK5-0,4-40-23/48-24 | Transformador de tensión 40VA 400-230/48-24 | Precios PVP 2024 | 1 | 40.66 | 40.66 | N | Manual | Manual
3559 | JBK5-0,6-11-48/48-24 | Transformador de tensión 63VA 110-48/48-24 | Precios PVP 2024 | 1 | 46.66 | 46.66 | N | Manual | Manual
3560 | JBK5-0,6-22/22-24 | Transformador de tensión 63VA 220/220-24 | Precios PVP 2024 | 1 |  |  | N | Manual | Manual
3561 | JBK5-0,6-23/11 | Transformador de tensión 63VA 230/110V | Precios PVP 2024 | 1 | 46.66 | 46.66 | N | Manual | Manual
3562 | JBK5-0,6-23/12 | Transformador de tensión 63VA 230/12 | Precios PVP 2024 | 1 | 46.66 | 46.66 | N | Manual | Manual
3563 | JBK5-0,6-23/127 | Transformador de tensión 63VA 230/127V | Precios PVP 2024 | 1 |  |  | N | Manual | Manual
3564 | JBK5-0,6-23/24 | Transformador de tensión 63VA 230/24 | Precios PVP 2024 | 1 | 46.66 | 46.66 | N | Manual | Manual
3565 | JBK5-0,6-23/24-12 | Transformador de tensión 63VA 230/24-12 | Precios PVP 2024 | 1 | 42.71 | 42.71 | N | Manual | Manual
3566 | JBK5-0,6-23/36 | Transformador de tensión 63VA 230/36V | Precios PVP 2024 | 1 | 46.66 | 46.66 | N | Manual | Manual
3567 | JBK5-0,6-23/40 | Transformador de tensión 63VA 230/400 | Precios PVP 2024 | 1 | 46.66 | 46.66 | N | Manual | Manual
3568 | JBK5-0,6-23/48-24 | Transformador de tensión 63VA 230/48-24 | Precios PVP 2024 | 1 |  |  | N | Manual | Manual
3569 | JBK5-0,6-23/6 | Transformador de tensión 63VA 230/6V | Precios PVP 2024 | 1 | 46.66 | 46.66 | N | Manual | Manual
3570 | JBK5-0,6-23/6-12 | Transformador de tensión 63VA 230/6-12 | Precios PVP 2024 | 1 |  |  | N | Manual | Manual
3571 | JBK5-0,6-23-11/11-24 | Transformador de tensión 63VA 230-110/110-24 | Precios PVP 2024 | 1 |  |  | N | Manual | Manual
3572 | JBK5-0,6-23-11/11-48 | Transformador de tensión 63VA 230-110/110-48 | Precios PVP 2024 | 1 |  |  | N | Manual | Manual
3573 | JBK5-0,6-23-11/24 | Transformador de tensión 63VA 230-110/24 | Precios PVP 2024 | 1 | 42.71 | 42.71 | N | Manual | Manual
3574 | JBK5-0,6-23-11/48 | Transformador de tensión 63VA 230-110/48 | Precios PVP 2024 | 1 | 42.71 | 42.71 | N | Manual | Manual
3575 | JBK5-0,6-23-40/48 | Transformador de tensión 63VA 400-230/48 | Precios PVP 2024 | 1 | 42.71 | 42.71 | N | Manual | Manual
3576 | JBK5-0,6-40/11 | Transformador de tensión 63VA 400/110V | Precios PVP 2024 | 1 | 46.66 | 46.66 | N | Manual | Manual
3577 | JBK5-0,6-40/12 | Transformador de tensión 63VA 400/12V | Precios PVP 2024 | 1 | 46.66 | 46.66 | N | Manual | Manual
3578 | JBK5-0,6-40/23 | Transformador de tensión 63VA 400/230 | Precios PVP 2024 | 1 | 46.66 | 46.66 | N | Manual | Manual
3579 | JBK5-0,6-40/23-12 | Transformador de tensión 63VA 400/230-12 | Precios PVP 2024 | 1 |  |  | N | Manual | Manual
3580 | JBK5-0,6-40/23-24 | Transformador de tensión 63VA 400/230-24 | Precios PVP 2024 | 1 | 42.71 | 42.71 | N | Manual | Manual
3581 | JBK5-0,6-40/24 | Transformador de tensión 63VA 400/24 | Precios PVP 2024 | 1 | 46.66 | 46.66 | N | Manual | Manual
3582 | JBK5-0,6-40/36 | Transformador de tensión 63VA 400/36V | Precios PVP 2024 | 1 | 46.66 | 46.66 | N | Manual | Manual
3583 | JBK5-0,6-40/6 | Transformador de tensión 63VA 400/6V | Precios PVP 2024 | 1 | 46.66 | 46.66 | N | Manual | Manual
3584 | JBK5-0,6-40-23/11-24 | Transformador de tensión 63VA 400-220/110-24 | Precios PVP 2024 | 1 | 46.66 | 46.66 | N | Manual | Manual
3585 | JBK5-0,6-40-23/11-48 | Transformador de tensión 63VA 400-230/110-48 | Precios PVP 2024 | 1 | 46.66 | 46.66 | N | Manual | Manual
3586 | JBK5-0,6-40-23/12-24 | Transformador de tensión 63VA 400-230/12-24 | Precios PVP 2024 | 1 | 42.71 | 42.71 | N | Manual | Manual
3587 | JBK5-0,6-40-23/23 | Transformador de tensión 63VA 400-230/230 | Precios PVP 2024 | 1 | 42.71 | 42.71 | N | Manual | Manual
3588 | JBK5-0,6-40-23/23-11 | Transformador de tensión 63VA 400-230/230-110 | Precios PVP 2024 | 1 | 46.66 | 46.66 | N | Manual | Manual
3589 | JBK5-0,6-40-23/23-24 | Transformador de tensión 63VA 400-230/230-24 | Precios PVP 2024 | 1 | 46.66 | 46.66 | N | Manual | Manual
3590 | JBK5-0,6-40-23/23-48 | Transformador de tensión 63VA 400-230/230-48 | Precios PVP 2024 | 1 | 46.66 | 46.66 | N | Manual | Manual
3591 | JBK5-0,6-40-23/24 | Transformador de tensión 63VA 400-230/24 | Precios PVP 2024 | 1 | 42.71 | 42.71 | N | Manual | Manual
3592 | JBK5-0,6-40-23/48 | Transformador de tensión 63VA 400-230/48 | Precios PVP 2024 | 1 | 42.71 | 42.71 | N | Manual | Manual
3593 | JBK5-0,6-40-23/48-24 | Transformador de tensión 63VA 400-230/48-24 | Precios PVP 2024 | 1 | 46.66 | 46.66 | N | Manual | Manual
3594 | JBK5-1,6-11-48/48-24 | Transformador de tensión 160VA 110-48/48-24 | Precios PVP 2024 | 1 | 66.6 | 66.6 | N | Manual | Manual
3595 | JBK5-1,6-22/22-11-24 | Transformador de tensión 160VA 220/220-110-24 | Precios PVP 2024 | 1 |  |  | N | Manual | Manual
3596 | JBK5-1,6-23/11 | Transformador de tensión 160VA 230/110V | Precios PVP 2024 | 1 | 66.6 | 66.6 | N | Manual | Manual
3597 | JBK5-1,6-23/12 | Transformador de tensión 160VA 230/12V | Precios PVP 2024 | 1 | 66.6 | 66.6 | N | Manual | Manual
3598 | JBK5-1,6-23/12-12 | Transformador de tensión 160VA 230/12-12V | Precios PVP 2024 | 1 |  |  | N | Manual | Manual
3599 | JBK5-1,6-23/24 | Transformador de tensión 160VA 230/24 | Precios PVP 2024 | 1 | 66.6 | 66.6 | N | Manual | Manual
3600 | JBK5-1,6-23/36 | Transformador de tensión 160VA 230/36V | Precios PVP 2024 | 1 | 66.6 | 66.6 | N | Manual | Manual
3601 | JBK5-1,6-23/40 | Transformador de tensión 160VA 230/400V | Precios PVP 2024 | 1 | 66.6 | 66.6 | N | Manual | Manual
3602 | JBK5-1,6-23/6 | Transformador de tensión 160VA 230/6V | Precios PVP 2024 | 1 | 66.6 | 66.6 | N | Manual | Manual
3603 | JBK5-1,6-23-11/11-24 | Transformador de tensión 160VA 230-110/110-24 | Precios PVP 2024 | 1 | 66.6 | 66.6 | N | Manual | Manual
3604 | JBK5-1,6-23-11/11-48 | Transformador de tensión 160VA 230-110/110-48 | Precios PVP 2024 | 1 | 66.6 | 66.6 | N | Manual | Manual
3605 | JBK5-1,6-23-40/24 | Transformador de tensión 160VA 230-400/24 | Precios PVP 2024 | 1 | 60.97 | 60.97 | N | Manual | Manual
3606 | JBK5-1,6-40/11 | Transformador de tensión 160VA 400/110V | Precios PVP 2024 | 1 | 66.6 | 66.6 | N | Manual | Manual
3607 | JBK5-1,6-40/12 | Transformador de tensión 160VA 400/12V | Precios PVP 2024 | 1 | 66.6 | 66.6 | N | Manual | Manual
3608 | JBK5-1,6-40/23 | Transformador de tensión 160VA 400/230 | Precios PVP 2024 | 1 | 66.6 | 66.6 | N | Manual | Manual
3609 | JBK5-1,6-40/230-240 | Transformador de tensión 160VA 400/230-240V | Precios PVP 2024 | 1 |  |  | N | Manual | Manual
3610 | JBK5-1,6-40/23-24 | Transformador de tensión 160VA 400/230-24 | Precios PVP 2024 | 1 | 60.97 | 60.97 | N | Manual | Manual
3611 | JBK5-1,6-40/24 | Transformador de tensión 160VA 400/24V | Precios PVP 2024 | 1 | 66.6 | 66.6 | N | Manual | Manual
3612 | JBK5-1,6-40/36 | Transformador de tensión 160VA 400/36V | Precios PVP 2024 | 1 | 66.6 | 66.6 | N | Manual | Manual
3613 | JBK5-1,6-40/6 | Transformador de tensión 160VA 400/6V | Precios PVP 2024 | 1 | 66.6 | 66.6 | N | Manual | Manual
3614 | JBK5-1,6-40-23/11-24 | Transformador de tensión 160VA 400-230/110-24 | Precios PVP 2024 | 1 | 66.6 | 66.6 | N | Manual | Manual
3615 | JBK5-1,6-40-23/11-48 | Transformador de tensión 160VA 400-230/110-48 | Precios PVP 2024 | 1 | 66.6 | 66.6 | N | Manual | Manual
3616 | JBK5-1,6-40-23/23 | Transformador de tensión 160VA 400-230/230 | Precios PVP 2024 | 1 | 60.97 | 60.97 | N | Manual | Manual
3617 | JBK5-1,6-40-23/23-11 | Transformador de tensión 160VA 400-230/230-110 | Precios PVP 2024 | 1 | 66.6 | 66.6 | N | Manual | Manual
3618 | JBK5-1,6-40-23/23-24 | Transformador de tensión 160VA 400-230/230-24 | Precios PVP 2024 | 1 | 66.6 | 66.6 | N | Manual | Manual
3619 | JBK5-1,6-40-23/23-48 | Transformador de tensión 160VA 400-230/230-48 | Precios PVP 2024 | 1 | 66.6 | 66.6 | N | Manual | Manual
3620 | JBK5-1,6-40-23/24 | Transformador de tensión 160VA 230-400/24 | Precios PVP 2024 | 1 | 60.97 | 60.97 | N | Manual | Manual
3621 | JBK5-1,6-40-23/24-12 | Transformador de tensión 160VA 400-230/24-12 | Precios PVP 2024 | 1 | 60.97 | 60.97 | N | Manual | Manual
3622 | JBK5-1,6-40-23/48-24 | Transformador de tensión 160VA 400-230/48-24 | Precios PVP 2024 | 1 | 66.6 | 66.6 | N | Manual | Manual
3623 | JBK5-10-110-48/48-24 | Transformador de tensión 1000VA 110-48/48-24 | Precios PVP 2024 | 1 |  |  | N | Manual | Manual
3624 | JBK5-10-23/11 | Transformador de tensión 1000VA 230/110V | Precios PVP 2024 | 1 |  |  | N | Manual | Manual
3625 | JBK5-10-23/12 | Transformador de tensión 1000VA 230/12V | Precios PVP 2024 | 1 |  |  | N | Manual | Manual
3626 | JBK5-10-23/24 | Transformador de tensión 1000VA 230/24V | Precios PVP 2024 | 1 |  |  | N | Manual | Manual
3627 | JBK5-10-23/36 | Transformador de tensión 1000VA 230/36V | Precios PVP 2024 | 1 |  |  | N | Manual | Manual
3628 | JBK5-10-23/40 | Transformador de tensión 1000VA 230/400V | Precios PVP 2024 | 1 |  |  | N | Manual | Manual
3629 | JBK5-10-23-11/11 | Transformador de tensión 1000VA 230-110/110 | Precios PVP 2024 | 1 |  |  | N | Manual | Manual
3630 | JBK5-10-23-11/11-24 | Transformador de tensión 1000VA 230-110/110-24 | Precios PVP 2024 | 1 |  |  | N | Manual | Manual
3631 | JBK5-10-23-11/11-48 | Transformador de tensión 1000VA 230-110/110-48 | Precios PVP 2024 | 1 |  |  | N | Manual | Manual
3632 | JBK5-10-40/11 | Transformador de tensión 1000VA 400/110V | Precios PVP 2024 | 1 |  |  | N | Manual | Manual
3633 | JBK5-10-40/12 | Transformador de tensión 1000VA 400/12V | Precios PVP 2024 | 1 |  |  | N | Manual | Manual
3634 | JBK5-10-40/23 | Transformador de tensión 1000VA 400/230 | Precios PVP 2024 | 1 |  |  | N | Manual | Manual
3635 | JBK5-10-40/23-11 | Transformador de tensión 1000VA 400/230-110 | Precios PVP 2024 | 1 |  |  | N | Manual | Manual
3636 | JBK5-10-40/24 | Transformador de tensión 1000VA 400/24V | Precios PVP 2024 | 1 |  |  | N | Manual | Manual
3637 | JBK5-10-40/36 | Transformador de tensión 1000VA 400/36V | Precios PVP 2024 | 1 |  |  | N | Manual | Manual
3638 | JBK5-10-40/6 | Transformador de tensión 1000VA 400/6V | Precios PVP 2024 | 1 |  |  | N | Manual | Manual
3639 | JBK5-10-40-23/11 | Transformador de tensión 1000VA 400-230/110 | Precios PVP 2024 | 1 |  |  | N | Manual | Manual
3640 | JBK5-10-40-23/11-24 | Transformador de tensión 1000VA 400-230/110-24 | Precios PVP 2024 | 1 |  |  | N | Manual | Manual
3641 | JBK5-10-40-23/11-48 | Transformador de tensión 1000VA 400-230/110-48 | Precios PVP 2024 | 1 |  |  | N | Manual | Manual
3642 | JBK5-10-40-23/23 | Transformador de tensión 1000VA 400-230/230 | Precios PVP 2024 | 1 |  |  | N | Manual | Manual
3643 | JBK5-10-40-23/23-11 | Transformador de tensión 1000VA 400-230/230-110 | Precios PVP 2024 | 1 |  |  | N | Manual | Manual
3644 | JBK5-10-40-23/23-24 | Transformador de tensión 1000VA 400-230/230-24 | Precios PVP 2024 | 1 |  |  | N | Manual | Manual
3645 | JBK5-10-40-23/23-48 | Transformador de tensión 1000VA 400-230/230-48 | Precios PVP 2024 | 1 |  |  | N | Manual | Manual
3646 | JBK5-10-40-23/48-24 | Transformador de tensión 1000VA 400-230/48-24 | Precios PVP 2024 | 1 |  |  | N | Manual | Manual
3647 | JBK5-16-11-48/48-24 | Transformador de tensión 1600VA 110-48/48-24 | Precios PVP 2024 | 1 |  |  | N | Manual | Manual
3648 | JBK5-16-23-11/11 | Transformador de tensión 1600VA 230-110/110 | Precios PVP 2024 | 1 |  |  | N | Manual | Manual
3649 | JBK5-16-23-11/11-24 | Transformador de tensión 1600VA 230-110/110-24 | Precios PVP 2024 | 1 |  |  | N | Manual | Manual
3650 | JBK5-16-23-11/11-48 | Transformador de tensión 1600VA 230-110/110-48 | Precios PVP 2024 | 1 |  |  | N | Manual | Manual
3651 | JBK5-16-40/23 | Transformador de tensión 1600VA 400/230 | Precios PVP 2024 | 1 |  |  | N | Manual | Manual
3652 | JBK5-16-40/23-11 | Transformador de tensión 1600VA 400/230-110 | Precios PVP 2024 | 1 |  |  | N | Manual | Manual
3653 | JBK5-16-40-23/11 | Transformador de tensión 1600VA 400-230/110 | Precios PVP 2024 | 1 |  |  | N | Manual | Manual
3654 | JBK5-16-40-23/11-24 | Transformador de tensión 1600VA 400-230/110-24 | Precios PVP 2024 | 1 |  |  | N | Manual | Manual
3655 | JBK5-16-40-23/11-48 | Transformador de tensión 1600VA 400-230/110-48 | Precios PVP 2024 | 1 |  |  | N | Manual | Manual
3656 | JBK5-16-40-23/23 | Transformador de tensión 1600VA 400-230/230 | Precios PVP 2024 | 1 |  |  | N | Manual | Manual
3657 | JBK5-16-40-23/23-11 | Transformador de tensión 1600VA 400-230/230-110 | Precios PVP 2024 | 1 |  |  | N | Manual | Manual
3658 | JBK5-16-40-23/23-24 | Transformador de tensión 1600VA 400-230/230-24 | Precios PVP 2024 | 1 |  |  | N | Manual | Manual
3659 | JBK5-16-40-23/23-48 | Transformador de tensión 1600VA 400-230/230-48 | Precios PVP 2024 | 1 |  |  | N | Manual | Manual
3660 | JBK5-16-40-23/48-24 | Transformador de tensión 1600VA 400-230/48-24 | Precios PVP 2024 | 1 |  |  | N | Manual | Manual
3661 | JBK5-2,5-11-48/48-24 | Transformador de tensión 250VA 110-48/48-24 | Precios PVP 2024 | 1 | 80.55 | 80.55 | N | Manual | Manual
3662 | JBK5-2,5-22/22-11-24 | Transformador de tensión 250VA 220/220-110-24 | Precios PVP 2024 | 1 |  |  | N | Manual | Manual
3663 | JBK5-2,5-23/11 | Transformador de tensión 250VA 230/110V | Precios PVP 2024 | 1 | 80.54 | 80.54 | N | Manual | Manual
3664 | JBK5-2,5-23/12 | Transformador de tensión 250VA 230/12V | Precios PVP 2024 | 1 | 80.54 | 80.54 | N | Manual | Manual
3665 | JBK5-2,5-23/24 | Transformador de tensión 250VA 230/24 | Precios PVP 2024 | 1 | 80.54 | 80.54 | N | Manual | Manual
3666 | JBK5-2,5-23/24-12 | Transformador de tensión 250VA 230/24-12 | Precios PVP 2024 | 1 |  |  | N | Manual | Manual
3667 | JBK5-2,5-23/36 | Transformador de tensión 250VA 230/36V | Precios PVP 2024 | 1 | 80.54 | 80.54 | N | Manual | Manual
3668 | JBK5-2,5-23/40 | Transformador de tensión 250VA 230/400V | Precios PVP 2024 | 1 | 80.54 | 80.54 | N | Manual | Manual
3669 | JBK5-2,5-23/6 | Transformador de tensión 250VA 230/6V | Precios PVP 2024 | 1 | 80.54 | 80.54 | N | Manual | Manual
3670 | JBK5-2,5-23-11/11-24 | Transformador de tensión 250VA 230-110/110-24 | Precios PVP 2024 | 1 | 80.54 | 80.54 | N | Manual | Manual
3671 | JBK5-2,5-23-11/11-48 | Transformador de tensión 250VA 230-110/110-48 | Precios PVP 2024 | 1 | 80.54 | 80.54 | N | Manual | Manual
3672 | JBK5-2,5-23-40/24-12 | Transformador de tensión 250VA 230-400/24-12 | Precios PVP 2024 | 1 |  |  | N | Manual | Manual
3673 | JBK5-2,5-40/11 | Transformador de tensión 250VA 400/110V | Precios PVP 2024 | 1 | 80.54 | 80.54 | N | Manual | Manual
3674 | JBK5-2,5-40/12 | Transformador de tensión 250VA 400/12V | Precios PVP 2024 | 1 | 80.54 | 80.54 | N | Manual | Manual
3675 | JBK5-2,5-40/23 | Transformador de tensión 250VA 400/230 | Precios PVP 2024 | 1 | 80.54 | 80.54 | N | Manual | Manual
3676 | JBK5-2,5-40/24 | Transformador de tensión 250VA 400/24V | Precios PVP 2024 | 1 | 80.54 | 80.54 | N | Manual | Manual
3677 | JBK5-2,5-40/36 | Transformador de tensión 250VA 400/36V | Precios PVP 2024 | 1 | 80.54 | 80.54 | N | Manual | Manual
3678 | JBK5-2,5-40/6 | Transformador de tensión 250VA 400/6V | Precios PVP 2024 | 1 | 80.54 | 80.54 | N | Manual | Manual
3679 | JBK5-2,5-40-23/11-24 | Transformador de tensión 250VA 400-230/110-24 | Precios PVP 2024 | 1 | 80.54 | 80.54 | N | Manual | Manual
3680 | JBK5-2,5-40-23/11-48 | Transformador de tensión 250VA 400-230/110-48 | Precios PVP 2024 | 1 | 80.54 | 80.54 | N | Manual | Manual
3681 | JBK5-2,5-40-23/12-24 | Transformador de tensión 250VA 400-230/12-24 | Precios PVP 2024 | 1 | 73.73 | 73.73 | N | Manual | Manual
3682 | JBK5-2,5-40-23/23-11 | Transformador de tensión 250VA 400-230/230-110 | Precios PVP 2024 | 1 | 80.54 | 80.54 | N | Manual | Manual
3683 | JBK5-2,5-40-23/23-24 | Transformador de tensión 250VA 400-230/230-24 | Precios PVP 2024 | 1 | 80.54 | 80.54 | N | Manual | Manual
3684 | JBK5-2,5-40-23/23-48 | Transformador de tensión 250VA 400-230/230-48 | Precios PVP 2024 | 1 | 80.54 | 80.54 | N | Manual | Manual
3685 | JBK5-2,5-40-23/24 | Transformador de tensión 250VA 400-230/24 | Precios PVP 2024 | 1 | 73.73 | 73.73 | N | Manual | Manual
3686 | JBK5-2,5-40-23/48 | Transformador de tensión 250VA 400-230/48 | Precios PVP 2024 | 1 |  |  | N | Manual | Manual
3687 | JBK5-2,5-40-23/48-24 | Transformador de tensión 250VA 400-230/48-24 | Precios PVP 2024 | 1 | 80.54 | 80.54 | N | Manual | Manual
3688 | JBK5-25-11-48/48-24 | Transformador de tensión 2500VA 110-48/48-24 | Precios PVP 2024 | 1 |  |  | N | Manual | Manual
3689 | JBK5-25-23/11 | Transformador de tensión 2500VA 230/110V | Precios PVP 2024 | 1 |  |  | N | Manual | Manual
3690 | JBK5-25-23/12 | Transformador de tensión 2500VA 230/12 | Precios PVP 2024 | 1 |  |  | N | Manual | Manual
3691 | JBK5-25-23/23 | Transformador de tensión 2500VA 230/230 | Precios PVP 2024 | 1 |  |  | N | Manual | Manual
3692 | JBK5-25-23/24 | Transformador de tensión 2500VA 230/24V | Precios PVP 2024 | 1 |  |  | N | Manual | Manual
3693 | JBK5-25-23/36 | Transformador de tensión 2500VA 230/36V | Precios PVP 2024 | 1 |  |  | N | Manual | Manual
3694 | JBK5-25-23/40 | Transformador de tensión 2500VA 230/400V | Precios PVP 2024 | 1 |  |  | N | Manual | Manual
3695 | JBK5-25-23/6 | Transformador de tensión 2500VA 230/6V | Precios PVP 2024 | 1 |  |  | N | Manual | Manual
3696 | JBK5-25-23-11/11 | Transformador de tensión 2500VA 230-110/110 | Precios PVP 2024 | 1 |  |  | N | Manual | Manual
3697 | JBK5-25-23-11/11-24 | Transformador de tensión 2500VA 230-110/110-24 | Precios PVP 2024 | 1 |  |  | N | Manual | Manual
3698 | JBK5-25-23-11/11-48 | Transformador de tensión 2500VA 230-110/110-48 | Precios PVP 2024 | 1 |  |  | N | Manual | Manual
3699 | JBK5-25-40/11 | Transformador de tensión 2500VA 400/110V | Precios PVP 2024 | 1 |  |  | N | Manual | Manual
3700 | JBK5-25-40/12 | Transformador de tensión 2500VA 400/12V | Precios PVP 2024 | 1 |  |  | N | Manual | Manual
3701 | JBK5-25-40/23 | Transformador de tensión 2500VA 400/230 | Precios PVP 2024 | 1 |  |  | N | Manual | Manual
3702 | JBK5-25-40/23-11 | Transformador de tensión 2500VA 400/230-110 | Precios PVP 2024 | 1 |  |  | N | Manual | Manual
3703 | JBK5-25-40/24 | Transformador de tensión 2500VA 400/24 | Precios PVP 2024 | 1 |  |  | N | Manual | Manual
3704 | JBK5-25-40/36 | Transformador de tensión 2500VA 400/36V | Precios PVP 2024 | 1 |  |  | N | Manual | Manual
3705 | JBK5-25-40/6 | Transformador de tensión 2500VA 400/6V | Precios PVP 2024 | 1 |  |  | N | Manual | Manual
3706 | JBK5-25-40-23/11 | Transformador de tensión 2500VA 400-230/110 | Precios PVP 2024 | 1 |  |  | N | Manual | Manual
3707 | JBK5-25-40-23/11-24 | Transformador de tensión 2500VA 400-230/110-24 | Precios PVP 2024 | 1 |  |  | N | Manual | Manual
3708 | JBK5-25-40-23/11-48 | Transformador de tensión 2500VA 400-230/110-48 | Precios PVP 2024 | 1 |  |  | N | Manual | Manual
3709 | JBK5-25-40-23/23 | Transformador de tensión 2500VA 400-230/230 | Precios PVP 2024 | 1 |  |  | N | Manual | Manual
3710 | JBK5-25-40-23/23-11 | Transformador de tensión 2500VA 400-230/230-110 | Precios PVP 2024 | 1 |  |  | N | Manual | Manual
3711 | JBK5-25-40-23/23-24 | Transformador de tensión 2500VA 400-230/230-24 | Precios PVP 2024 | 1 |  |  | N | Manual | Manual
3712 | JBK5-25-40-23/23-48 | Transformador de tensión 2500VA 400-230/230-48 | Precios PVP 2024 | 1 |  |  | N | Manual | Manual
3713 | JBK5-25-40-23/40-23 | Transformador de tensión 2500VA 400-230/400-230 | Precios PVP 2024 | 1 |  |  | N | Manual | Manual
3714 | JBK5-25-40-23/48-24 | Transformador de tensión 2500VA 400-230/48-24 | Precios PVP 2024 | 1 |  |  | N | Manual | Manual
3715 | JBK5-4,0-11-48/48-24 | Transformador de tensión 400VA 110-48/48-24 | Precios PVP 2024 | 1 | 123.9 | 123.9 | N | Manual | Manual
3716 | JBK5-4,0-23/11 | Transformador de tensión 400VA 230/110V | Precios PVP 2024 | 1 | 123.9 | 123.9 | N | Manual | Manual
3717 | JBK5-4,0-23/12 | Transformador de tensión 400VA 230/12V | Precios PVP 2024 | 1 | 123.9 | 123.9 | N | Manual | Manual
3718 | JBK5-4,0-23/24 | Transformador de tensión 400VA 230/24 | Precios PVP 2024 | 1 | 123.9 | 123.9 | N | Manual | Manual
3719 | JBK5-4,0-23/36 | Transformador de tensión 400VA 230/36V | Precios PVP 2024 | 1 | 123.9 | 123.9 | N | Manual | Manual
3720 | JBK5-4,0-23/40 | Transformador de tensión 400VA 230/400V | Precios PVP 2024 | 1 | 123.9 | 123.9 | N | Manual | Manual
3721 | JBK5-4,0-23/6 | Transformador de tensión 400VA 230/6V | Precios PVP 2024 | 1 | 123.9 | 123.9 | N | Manual | Manual
3722 | JBK5-4,0-23-11/11-24 | Transformador de tensión 400VA 230-110/110-24 | Precios PVP 2024 | 1 | 123.9 | 123.9 | N | Manual | Manual
3723 | JBK5-4,0-23-11/11-48 | Transformador de tensión 400VA 230-110/110-48 | Precios PVP 2024 | 1 | 123.9 | 123.9 | N | Manual | Manual
3724 | JBK5-4,0-23-38/12 | Transformador de tensión 400VA 230-380/12 | Precios PVP 2024 | 1 |  |  | N | Manual | Manual
3725 | JBK5-4,0-40/11 | Transformador de tensión 400VA 400/110V | Precios PVP 2024 | 1 | 123.9 | 123.9 | N | Manual | Manual
3726 | JBK5-4,0-40/12 | Transformador de tensión 400VA 400/12V | Precios PVP 2024 | 1 | 123.9 | 123.9 | N | Manual | Manual
3727 | JBK5-4,0-40/23 | Transformador de tensión 400VA 400/230 | Precios PVP 2024 | 1 | 123.9 | 123.9 | N | Manual | Manual
3728 | JBK5-4,0-40/24 | Transformador de tensión 400VA 400/24V | Precios PVP 2024 | 1 | 123.9 | 123.9 | N | Manual | Manual
3729 | JBK5-4,0-40/36 | Transformador de tensión 400VA 400/36V | Precios PVP 2024 | 1 | 123.9 | 123.9 | N | Manual | Manual
3730 | JBK5-4,0-40/6 | Transformador de tensión 400VA 400/6V | Precios PVP 2024 | 1 | 123.9 | 123.9 | N | Manual | Manual
3731 | JBK5-4,0-40-23/11-24 | Transformador de tensión 400VA 400-230/110-24 | Precios PVP 2024 | 1 | 123.9 | 123.9 | N | Manual | Manual
3732 | JBK5-4,0-40-23/11-48 | Transformador de tensión 400VA 400-230/110-48 | Precios PVP 2024 | 1 | 123.9 | 123.9 | N | Manual | Manual
3733 | JBK5-4,0-40-23/12 | Transformador de tensión 400VA 400-230/12 | Precios PVP 2024 | 1 | 113.42 | 113.42 | N | Manual | Manual
3734 | JBK5-4,0-40-23/12-24 | Transformador de tensión 400VA 400-230/12-24 | Precios PVP 2024 | 1 | 113.42 | 113.42 | N | Manual | Manual
3735 | JBK5-4,0-40-23/23 | Transformador de tensión 400VA 400-230/230 | Precios PVP 2024 | 1 | 113.42 | 113.42 | N | Manual | Manual
3736 | JBK5-4,0-40-23/23-11 | Transformador de tensión 400VA 400-230/230-110 | Precios PVP 2024 | 1 | 123.9 | 123.9 | N | Manual | Manual
3737 | JBK5-4,0-40-23/23-24 | Transformador de tensión 400VA 400-230/230-24 | Precios PVP 2024 | 1 | 123.9 | 123.9 | N | Manual | Manual
3738 | JBK5-4,0-40-23/23-48 | Transformador de tensión 400VA 400-230/230-48 | Precios PVP 2024 | 1 | 123.9 | 123.9 | N | Manual | Manual
3739 | JBK5-4,0-40-23/24 | Transformador de tensión 400VA 400-230/24 | Precios PVP 2024 | 1 | 113.42 | 113.42 | N | Manual | Manual
3740 | JBK5-4,0-40-23/40 | Transformador de tensión 400VA 400-230/400 | Precios PVP 2024 | 1 | 113.42 | 113.42 | N | Manual | Manual
3741 | JBK5-4,0-40-23/48 | Transformador de tensión 400VA 400-230/48V | Precios PVP 2024 | 1 |  |  | N | Manual | Manual
3742 | JBK5-4,0-40-23/48-24 | Transformador de tensión 400VA 400-230/48-24 | Precios PVP 2024 | 1 | 123.9 | 123.9 | N | Manual | Manual
3743 | JBK5-6,3-11-48/48-24 | Transformador de tensión 630VA 110-48/48-24 | Precios PVP 2024 | 1 | 162.61 | 162.61 | N | Manual | Manual
3744 | JBK5-6,3-23/11 | Transformador de tensión 630VA 230/110V | Precios PVP 2024 | 1 | 162.61 | 162.61 | N | Manual | Manual
3745 | JBK5-6,3-23/12 | Transformador de tensión 630VA 230/12V | Precios PVP 2024 | 1 | 162.61 | 162.61 | N | Manual | Manual
3746 | JBK5-6,3-23/23 | Transformador de tensión 630VA 230/230 | Precios PVP 2024 | 1 |  |  | N | Manual | Manual
3747 | JBK5-6,3-23/24 | Transformador de tensión 630VA 230/24V | Precios PVP 2024 | 1 | 162.61 | 162.61 | N | Manual | Manual
3748 | JBK5-6,3-23/36 | Transformador de tensión 630VA 230/36V | Precios PVP 2024 | 1 | 162.61 | 162.61 | N | Manual | Manual
3749 | JBK5-6,3-23/40 | Transformador de tensión 630VA 230/400V | Precios PVP 2024 | 1 | 162.61 | 162.61 | N | Manual | Manual
3750 | JBK5-6,3-23/6 | Transformador de tensión 630VA 230/6V | Precios PVP 2024 | 1 | 162.61 | 162.61 | N | Manual | Manual
3751 | JBK5-6,3-23-11/11-24 | Transformador de tensión 630VA 230-110/110-24 | Precios PVP 2024 | 1 | 162.61 | 162.61 | N | Manual | Manual
3752 | JBK5-6,3-23-11/11-48 | Transformador de tensión 630VA 230-110/110-48 | Precios PVP 2024 | 1 | 162.61 | 162.61 | N | Manual | Manual
3753 | JBK5-6,3-23-40/12-24 | Transformador de tensión 630VA 230-400/12-24 | Precios PVP 2024 | 1 |  |  | N | Manual | Manual
3754 | JBK5-6,3-23-40/24 | Transformador de tensión 630VA 230-400/24 | Precios PVP 2024 | 1 | 148.86 | 148.86 | N | Manual | Manual
3755 | JBK5-6,3-40/11 | Transformador de tensión 630VA 400/110V | Precios PVP 2024 | 1 | 162.61 | 162.61 | N | Manual | Manual
3756 | JBK5-6,3-40/12 | Transformador de tensión 630VA 400/12V | Precios PVP 2024 | 1 | 162.61 | 162.61 | N | Manual | Manual
3757 | JBK5-6,3-40/23 | Transformador de tensión 630VA 400/230V | Precios PVP 2024 | 1 | 162.61 | 162.61 | N | Manual | Manual
3758 | JBK5-6,3-40/24 | Transformador de tensión 630VA 400/24V | Precios PVP 2024 | 1 | 162.61 | 162.61 | N | Manual | Manual
3759 | JBK5-6,3-40/36 | Transformador de tensión 630VA 400/36V | Precios PVP 2024 | 1 | 162.61 | 162.61 | N | Manual | Manual
3760 | JBK5-6,3-40/6 | Transformador de tensión 630VA 400/6V | Precios PVP 2024 | 1 | 162.61 | 162.61 | N | Manual | Manual
3761 | JBK5-6,3-40-23/11-24 | Transformador de tensión 630VA 400-230/110-24 | Precios PVP 2024 | 1 | 162.61 | 162.61 | N | Manual | Manual
3762 | JBK5-6,3-40-23/11-48 | Transformador de tensión 630VA 400-230/110-48 | Precios PVP 2024 | 1 | 162.61 | 162.61 | N | Manual | Manual
3763 | JBK5-6,3-40-23/23-11 | Transformador de tensión 630VA 400-230/230-110 | Precios PVP 2024 | 1 | 162.61 | 162.61 | N | Manual | Manual
3764 | JBK5-6,3-40-23/23-24 | Transformador de tensión 630VA 400-230/230-24 | Precios PVP 2024 | 1 | 162.61 | 162.61 | N | Manual | Manual
3765 | JBK5-6,3-40-23/23-48 | Transformador de tensión 630VA 400-230/230-48 | Precios PVP 2024 | 1 | 162.61 | 162.61 | N | Manual | Manual
3766 | JBK5-6,3-40-23/48-24 | Transformador de tensión 630VA 400-230/48-24 | Precios PVP 2024 | 1 | 162.61 | 162.61 | N | Manual | Manual
3767 | JCUK-10JD | Borna de conexión JCUK | Precios PVP 2024 | 1 |  |  | N | Manual | Manual
3768 | JD-5E-25A-220V | Relé térmico de alto rango 5-25A, 220VAC | Precios PVP 2024 | 1 | 121.14 | 121.14 | N | Manual | Manual
3769 | JD-5E-5A-220V | Relé térmico de alto rango 1-5A, 220VAC | Precios PVP 2024 | 1 | 136.27 | 136.27 | N | Manual | Manual
3770 | JDM3 | Contador de impulsos JDM3 - 6 DIG 999999 boton Reset 53x48x24mm | Precios PVP 2024 | 1 |  |  | N | Manual | Manual
3771 | JFR550606 | Placa metálica 550x745mm | Precios PVP 2024 | 1 |  |  | N | Manual | Manual
3772 | JKF8-12 | Controlador corrección factor potencia 1-12 pasos 400Vca | Precios PVP 2024 | 1 |  |  | N | Manual | Manual
3773 | JKF8-6 | Controlador corrección factor potencia 1-6 pasos 400Vca | Precios PVP 2024 | 1 |  |  | N | Manual | Manual
3774 | JQC-3F/12CA-1H | Relé Sub para circuíto impreso 7A 1NA 12Vca | Precios PVP 2024 | 1 |  |  | N | Manual | Manual
3775 | JQC-3F/12CA-1Z | Relé Sub para circuíto impreso 7A 1NA/NC 12Vca | Precios PVP 2024 | 1 |  |  | N | Manual | Manual
3776 | JQC-3F/12CC-1H | Relé Sub para circuíto impreso 7A 1NA 12Vcc | Precios PVP 2024 | 1 |  |  | N | Manual | Manual
3777 | JQC-3F/12CC-1Z | Relé Sub para circuíto impreso 7A 1NA/NC 12Vcc | Precios PVP 2024 | 1 |  |  | N | Manual | Manual
3778 | JQC-3F/24CA-1H | Relé Sub para circuíto impreso 7A 1NA 24 Vca | Precios PVP 2024 | 1 |  |  | N | Manual | Manual
3779 | JQC-3F/24CA-1Z | Relé Sub para circuíto impreso 7A 1NA/NC24 Vca | Precios PVP 2024 | 1 |  |  | N | Manual | Manual
3780 | JQC-3F/24CC-1H | Relé Sub para circuíto impreso 7A 1NA 24 Vcc | Precios PVP 2024 | 1 |  |  | N | Manual | Manual
3781 | JQC-3F/24CC-1Z | Relé Sub para circuíto impreso 7A 1NA/NC24 Vcc | Precios PVP 2024 | 1 |  |  | N | Manual | Manual
3782 | JQC-3F/3CA-1H | Relé Sub para circuíto impreso 7A 1NA 3Vca | Precios PVP 2024 | 1 |  |  | N | Manual | Manual
3783 | JQC-3F/3CA-1Z | Relé Sub para circuíto impreso 7A 1NA/NC 3Vca | Precios PVP 2024 | 1 |  |  | N | Manual | Manual
3784 | JQC-3F/3CC-1H | Relé Sub para circuíto impreso 7A 1NA 3Vcc | Precios PVP 2024 | 1 |  |  | N | Manual | Manual
3785 | JQC-3F/3CC-1Z | Relé Sub para circuíto impreso 7A 1NA/NC 3Vcc | Precios PVP 2024 | 1 |  |  | N | Manual | Manual
3786 | JQC-3F/48CA-1H | Relé Sub para circuíto impreso 7A 1NA 48Vca | Precios PVP 2024 | 1 |  |  | N | Manual | Manual
3787 | JQC-3F/48CA-1Z | Relé Sub para circuíto impreso 7A 1NA/NC 48Vca | Precios PVP 2024 | 1 |  |  | N | Manual | Manual
3788 | JQC-3F/48CC-1H | Relé Sub para circuíto impreso 7A 1NA 48Vcc | Precios PVP 2024 | 1 |  |  | N | Manual | Manual
3789 | JQC-3F/48CC-1Z | Relé Sub para circuíto impreso 7A 1NA/NC 48Vcc | Precios PVP 2024 | 1 |  |  | N | Manual | Manual
3790 | JQC-3F/6CA-1H | Relé Sub para circuíto impreso 7A 1NA 6Vca | Precios PVP 2024 | 1 |  |  | N | Manual | Manual
3791 | JQC-3F/6CA-1Z | Relé Sub para circuíto impreso 7A 1NA/NC 6Vca | Precios PVP 2024 | 1 |  |  | N | Manual | Manual
3792 | JQC-3F/6CC-1H | Relé Sub para circuíto impreso 7A 1NA 6Vcc | Precios PVP 2024 | 1 |  |  | N | Manual | Manual
3793 | JQC-3F/6CC-1Z | Relé Sub para circuíto impreso 7A 1NA/NC 6Vcc | Precios PVP 2024 | 1 |  |  | N | Manual | Manual
3794 | JQC-3F/9CA-1H | Relé Sub para circuíto impreso 7A 1NA 9Vca | Precios PVP 2024 | 1 |  |  | N | Manual | Manual
3795 | JQC-3F/9CA-1Z | Relé Sub para circuíto impreso 7A 1NA/NC 9Vca | Precios PVP 2024 | 1 |  |  | N | Manual | Manual
3796 | JQC-3F/9CC-1H | Relé Sub para circuíto impreso 7A 1NA 9Vcc | Precios PVP 2024 | 1 |  |  | N | Manual | Manual
3797 | JQC-3F/9CC-1Z | Relé Sub para circuíto impreso 7A 1NA/NC 9Vcc | Precios PVP 2024 | 1 |  |  | N | Manual | Manual
3798 | JQX-10F/110CA-2Z | Relé enchufable 10A 2NA/NC 110Vca | Precios PVP 2024 | 1 |  |  | N | Manual | Manual
3799 | JQX-10F/110CA-3Z | Relé enchufable 10A 3NA/NC 110Vca | Precios PVP 2024 | 1 |  |  | N | Manual | Manual
3800 | JQX-10F/110CC-2Z | Relé enchufable 10A 2NA/NC 110Vcc | Precios PVP 2024 | 1 |  |  | N | Manual | Manual
3801 | JQX-10F/110CC-3Z | Relé enchufable 10A 3NA/NC 110Vcc | Precios PVP 2024 | 1 |  |  | N | Manual | Manual
3802 | JQX-10F/127CA-2Z | Relé enchufable 10A 2NA/NC 127Vca | Precios PVP 2024 | 1 |  |  | N | Manual | Manual
3803 | JQX-10F/127CA-3Z | Relé enchufable 10A 3NA/NC 127Vca | Precios PVP 2024 | 1 |  |  | N | Manual | Manual
3804 | JQX-10F/127CC-2Z | Relé enchufable 10A 2NA/NC 125Vcc | Precios PVP 2024 | 1 |  |  | N | Manual | Manual
3805 | JQX-10F/127CC-3Z | Relé enchufable 10A 3NA/NC 125Vcc | Precios PVP 2024 | 1 |  |  | N | Manual | Manual
3806 | JQX-10F/12CA-2Z | Relé enchufable 10A 2NA/NC 12Vca | Precios PVP 2024 | 1 |  |  | N | Manual | Manual
3807 | JQX-10F/12CA-3Z | Relé enchufable 10A 3NA/NC 12Vca | Precios PVP 2024 | 1 |  |  | N | Manual | Manual
3808 | JQX-10F/12CC-2Z | Relé enchufable 10A 2NA/NC 12Vcc | Precios PVP 2024 | 1 |  |  | N | Manual | Manual
3809 | JQX-10F/12CC-3Z | Relé enchufable 10A 3NA/NC 12Vcc | Precios PVP 2024 | 1 |  |  | N | Manual | Manual
3810 | JQX-10F/220CA-2Z | Relé enchufable 10A 2NA/NC 220Vca | Precios PVP 2024 | 1 |  |  | N | Manual | Manual
3811 | JQX-10F/220CA-3Z | Relé enchufable 10A 3NA/NC 220Vca | Precios PVP 2024 | 1 |  |  | N | Manual | Manual
3812 | JQX-10F/220CC-2Z | Relé enchufable 10A 2NA/NC 220Vcc | Precios PVP 2024 | 1 |  |  | N | Manual | Manual
3813 | JQX-10F/220CC-3Z | Relé enchufable 10A 3NA/NC 220Vcc | Precios PVP 2024 | 1 |  |  | N | Manual | Manual
3814 | JQX-10F/24CA-2Z | Relé enchufable 10A 2NA/NC 24Vca | Precios PVP 2024 | 1 |  |  | N | Manual | Manual
3815 | JQX-10F/24CA-3Z | Relé enchufable 10A 3NA/NC 24Vca | Precios PVP 2024 | 1 |  |  | N | Manual | Manual
3816 | JQX-10F/24CC-2Z | Relé enchufable 10A 2NA/NC 24Vcc | Precios PVP 2024 | 1 |  |  | N | Manual | Manual
3817 | JQX-10F/24CC-3Z | Relé enchufable 10A 3NA/NC 24Vcc | Precios PVP 2024 | 1 |  |  | N | Manual | Manual
3818 | JQX-10F/36CA-2Z | Relé enchufable 10A 2NA/NC 36Vca | Precios PVP 2024 | 1 |  |  | N | Manual | Manual
3819 | JQX-10F/36CA-3Z | Relé enchufable 10A 3NA/NC 36Vca | Precios PVP 2024 | 1 |  |  | N | Manual | Manual
3820 | JQX-10F/36CC-2Z | Relé enchufable 10A 2NA/NC 36Vcc | Precios PVP 2024 | 1 |  |  | N | Manual | Manual
3821 | JQX-10F/36CC-3Z | Relé enchufable 10A 3NA/NC 36Vcc | Precios PVP 2024 | 1 |  |  | N | Manual | Manual
3822 | JQX-10F/380CA-2Z | Relé enchufable 10A 2NA/NC 380Vca | Precios PVP 2024 | 1 |  |  | N | Manual | Manual
3823 | JQX-10F/380CA-3Z | Relé enchufable 10A 3NA/NC 380Vca | Precios PVP 2024 | 1 |  |  | N | Manual | Manual
3824 | JQX-10F/48CA-2Z | Relé enchufable 10A 2NA/NC 48Vca | Precios PVP 2024 | 1 |  |  | N | Manual | Manual
3825 | JQX-10F/48CA-3Z | Relé enchufable 10A 3NA/NC 48Vca | Precios PVP 2024 | 1 |  |  | N | Manual | Manual
3826 | JQX-10F/48CC-2Z | Relé enchufable 10A 2NA/NC 48Vcc | Precios PVP 2024 | 1 |  |  | N | Manual | Manual
3827 | JQX-10F/48CC-3Z | Relé enchufable 10A 3NA/NC 48Vcc | Precios PVP 2024 | 1 |  |  | N | Manual | Manual
3828 | JQX-10F/6CA-2Z | Relé enchufable 10A 2NA/NC 6Vca | Precios PVP 2024 | 1 |  |  | N | Manual | Manual
3829 | JQX-10F/6CA-3Z | Relé enchufable 10A 3NA/NC 6Vca | Precios PVP 2024 | 1 |  |  | N | Manual | Manual
3830 | JQX-10F/6CC-2Z | Relé enchufable 10A 2NA/NC 6Vcc | Precios PVP 2024 | 1 |  |  | N | Manual | Manual
3831 | JQX-10F/6CC-3Z | Relé enchufable 10A 3NA/NC 6Vcc | Precios PVP 2024 | 1 |  |  | N | Manual | Manual
3832 | JQX-13F/D/110CA-2Z/6 | Relé enchufable 10A 2NA/NC 110Vca | Precios PVP 2024 | 1 |  |  | N | Manual | Manual
3833 | JQX-13F/D/110CC-2Z/6 | Relé enchufable 10A 2NA/NC 110Vcc | Precios PVP 2024 | 1 |  |  | N | Manual | Manual
3834 | JQX-13F/D/125CC-2Z/6 | Relé enchufable 10A 2NA/NC 125Vcc | Precios PVP 2024 | 1 |  |  | N | Manual | Manual
3835 | JQX-13F/D/127CA-2Z/6 | Relé enchufable 10A 2NA/NC 127Vca | Precios PVP 2024 | 1 |  |  | N | Manual | Manual
3836 | JQX-13F/D/127CC-2Z/6 | Relé enchufable 10A 2NA/NC 127Vcc | Precios PVP 2024 | 1 |  |  | N | Manual | Manual
3837 | JQX-13F/D/12CA-2Z/6 | Relé enchufable 10A 2NA/NC 12Vca | Precios PVP 2024 | 1 |  |  | N | Manual | Manual
3838 | JQX-13F/D/12CC-2Z/6 | Relé enchufable 10A 2NA/NC 12Vcc | Precios PVP 2024 | 1 |  |  | N | Manual | Manual
3839 | JQX-13F/D/220CA-2Z/6 | Relé enchufable 10A 2NA/NC 220Vca | Precios PVP 2024 | 1 |  |  | N | Manual | Manual
3840 | JQX-13F/D/220CC-2Z/6 | Relé enchufable 10A 2NA/NC 220Vcc | Precios PVP 2024 | 1 |  |  | N | Manual | Manual
3841 | JQX-13F/D/24CA-2Z/6 | Relé enchufable 10A 2NA/NC 24Vca | Precios PVP 2024 | 1 |  |  | N | Manual | Manual
3842 | JQX-13F/D/24CC-2Z/6 | Relé enchufable 10A 2NA/NC 24Vcc | Precios PVP 2024 | 1 | 5.57 | 5.57 | N | Manual | Manual
3843 | JQX-13F/D/36CA-2Z/6 | Relé enchufable 10A 2NA/NC 36Vca | Precios PVP 2024 | 1 |  |  | N | Manual | Manual
3844 | JQX-13F/D/36CC-2Z/6 | Relé enchufable 10A 2NA/NC 36Vcc | Precios PVP 2024 | 1 |  |  | N | Manual | Manual
3845 | JQX-13F/D/380CA-2Z/6 | Relé enchufable 10A 2NA/NC 380Vca | Precios PVP 2024 | 1 |  |  | N | Manual | Manual
3846 | JQX-13F/D/48CA-2Z/6 | Relé enchufable 10A 2NA/NC 48Vca | Precios PVP 2024 | 1 |  |  | N | Manual | Manual
3847 | JQX-13F/D/48CC-2Z/6 | Relé enchufable 10A 2NA/NC 48Vcc | Precios PVP 2024 | 1 |  |  | N | Manual | Manual
3848 | JQX-13F/D/6CA-2Z/6 | Relé enchufable 10A 2NA/NC 6Vca | Precios PVP 2024 | 1 |  |  | N | Manual | Manual
3849 | JQX-13F/D/6CC-2Z/6 | Relé enchufable 10A 2NA/NC 6Vcc | Precios PVP 2024 | 1 |  |  | N | Manual | Manual
3850 | JSS48A-AC/DC240V | Relé temporizador 110 - 240 Vac/Vcc | Precios PVP 2024 | 1 |  |  | N | Manual | Manual
3851 | JSS48B-AC220V | Relé temporizador 220Vac | Precios PVP 2024 | 1 |  |  | N | Manual | Manual
3852 | JSZ3/A-C/24Vac | Relé de retardo de tiempo | Precios PVP 2024 | 1 |  |  | N | Manual | Manual
3853 | JSZ3/C-B/220Vac | Relé de retardo de tiempo | Precios PVP 2024 | 1 |  |  | N | Manual | Manual
3854 | JSZ6-2 10S AC24V | Rele retardo de tiempo10s AC24V | Precios PVP 2024 | 1 |  |  | N | Manual | Manual
3855 | JTX-2C/110CA | Relé enchufable 10A 2NA/NC 110Vca | Precios PVP 2024 | 1 |  |  | N | Manual | Manual
3856 | JTX-2C/110CC | Relé enchufable 10A 2NA/NC 110Vcc | Precios PVP 2024 | 1 |  |  | N | Manual | Manual
3857 | JTX-2C/12CA | Relé enchufable 10A 2NA/NC 12Vca | Precios PVP 2024 | 1 |  |  | N | Manual | Manual
3858 | JTX-2C/12CC | Relé enchufable 10A 2NA/NC 12Vcc | Precios PVP 2024 | 1 |  |  | N | Manual | Manual
3859 | JTX-2C/220CA | Relé enchufable 10A 2NA/NC 220Vca | Precios PVP 2024 | 1 |  |  | N | Manual | Manual
3860 | JTX-2C/220CC | Relé enchufable 10A 2NA/NC 220Vcc | Precios PVP 2024 | 1 |  |  | N | Manual | Manual
3861 | JTX-2C/24CA | Relé enchufable 10A 2NA/NC 24Vca | Precios PVP 2024 | 1 |  |  | N | Manual | Manual
3862 | JTX-2C/24CC | Relé enchufable 10A 2NA/NC 24Vcc | Precios PVP 2024 | 1 |  |  | N | Manual | Manual
3863 | JTX-2C/36CC | Relé enchufable 10A 2NA/NC 36Vcc | Precios PVP 2024 | 1 |  |  | N | Manual | Manual
3864 | JTX-2C/380CA | Relé enchufable 10A 2NA/NC 380Vca | Precios PVP 2024 | 1 |  |  | N | Manual | Manual
3865 | JTX-2C/48CA | Relé enchufable 10A 2NA/NC 48Vca | Precios PVP 2024 | 1 |  |  | N | Manual | Manual
3866 | JTX-2C/48CC | Relé enchufable 10A 2NA/NC 48Vcc | Precios PVP 2024 | 1 |  |  | N | Manual | Manual
3867 | JTX-2C/6CA | Relé enchufable 10A 2NA/NC6 Vca | Precios PVP 2024 | 1 |  |  | N | Manual | Manual
3868 | JTX-2C/6CC | Relé enchufable 10A 2NA/NC6 Vcc | Precios PVP 2024 | 1 |  |  | N | Manual | Manual
3869 | JTX-3C/110CA | Relé enchufable 10A 3NA/NC 110Vca | Precios PVP 2024 | 1 |  |  | N | Manual | Manual
3870 | JTX-3C/110CC | Relé enchufable 10A 3NA/NC 110Vcc | Precios PVP 2024 | 1 |  |  | N | Manual | Manual
3871 | JTX-3C/12CA | Relé enchufable 10A 3NA/NC 12Vca | Precios PVP 2024 | 1 |  |  | N | Manual | Manual
3872 | JTX-3C/12CC | Relé enchufable 10A 3NA/NC 12Vcc | Precios PVP 2024 | 1 |  |  | N | Manual | Manual
3873 | JTX-3C/13CA | Relé enchufable 10A 3NA/NC 12Vca | Precios PVP 2024 | 1 |  |  | N | Manual | Manual
3874 | JTX-3C/13CC | Relé enchufable 10A 3NA/NC 12Vcc | Precios PVP 2024 | 1 |  |  | N | Manual | Manual
3875 | JTX-3C/220CA | Relé enchufable 10A 3NA/NC 220Vca | Precios PVP 2024 | 1 |  |  | N | Manual | Manual
3876 | JTX-3C/220CC | Relé enchufable 10A 3NA/NC 220Vcc | Precios PVP 2024 | 1 |  |  | N | Manual | Manual
3877 | JTX-3C/24CA | Relé enchufable 10A 3NA/NC 24Vca | Precios PVP 2024 | 1 |  |  | N | Manual | Manual
3878 | JTX-3C/24CC | Relé enchufable 10A 3NA/NC 24Vcc | Precios PVP 2024 | 1 |  |  | N | Manual | Manual
3879 | JTX-3C/36CC | Relé enchufable 10A 3NA/NC 36Vcc | Precios PVP 2024 | 1 |  |  | N | Manual | Manual
3880 | JTX-3C/380CA | Relé enchufable 10A 3NA/NC 380Vca | Precios PVP 2024 | 1 |  |  | N | Manual | Manual
3881 | JTX-3C/48CA | Relé enchufable 10A 3NA/NC 48Vca | Precios PVP 2024 | 1 |  |  | N | Manual | Manual
3882 | JTX-3C/48CC | Relé enchufable 10A 3NA/NC 48Vcc | Precios PVP 2024 | 1 |  |  | N | Manual | Manual
3883 | JTX-3C/6CA | Relé enchufable 10A 3NA/NC6 Vca | Precios PVP 2024 | 1 |  |  | N | Manual | Manual
3884 | JTX-3C/6CC | Relé enchufable 10A 3NA/NC6 Vcc | Precios PVP 2024 | 1 |  |  | N | Manual | Manual
3885 | JXF-100100/30 | Cuadro metálico con placa de montaje 1000x1000x300mm | Precios PVP 2024 | 1 |  |  | N | Manual | Manual
3886 | JXF-10060/25 | Cuadro metálico con placa de montaje 1000x600x250mm | Precios PVP 2024 | 1 |  |  | N | Manual | Manual
3887 | JXF-10060/30 | Cuadro metálico con placa de montaje 1000x600x300mm | Precios PVP 2024 | 1 |  |  | N | Manual | Manual
3888 | JXF-10060/38 | Armario metálico de 1000x600x380mm, con placa de montaje | Precios PVP 2024 | 1 |  |  | N | Manual | Manual
3889 | JXF-10060/40 | Armario metálico de 1000x600x400mm, con placa de montaje | Precios PVP 2024 | 1 |  |  | N | Manual | Manual
3890 | JXF-10060/45 | Armario metálico de 1000x600x450mm, con placa de montaje | Precios PVP 2024 | 1 |  |  | N | Manual | Manual
3891 | JXF-10080/25 | Cuadro metálico con placa de montaje 1000x800x250mm ip | Precios PVP 2024 | 1 |  |  | N | Manual | Manual
3892 | JXF-10080/30 | Cuadro metálico con placa de montaje 1000x800x300mm | Precios PVP 2024 | 1 |  |  | N | Manual | Manual
3893 | JXF-10080/40 | Cuadro metálico con placa de montaje 1000x800x380mm | Precios PVP 2024 | 1 |  |  | N | Manual | Manual
3894 | JXF-10080/45 | Cuadro metálico con placa de montaje 1000x800x450mm | Precios PVP 2024 | 1 |  |  | N | Manual | Manual
3895 | JXF-120100/30 | Cuadro metálico con placa de montaje 1200x1000x300mm | Precios PVP 2024 | 1 |  |  | N | Manual | Manual
3896 | JXF-12080/25 | Cuadro metálico con placa de montaje 1200x800x250mm | Precios PVP 2024 | 1 |  |  | N | Manual | Manual
3897 | JXF-12080/30 | Cuadro metálico con placa de montaje 1200x800x300mm | Precios PVP 2024 | 1 |  |  | N | Manual | Manual
3898 | JXF-12080/38 | Armario metálico de 1200x800x380mm, con placa de montaje | Precios PVP 2024 | 1 |  |  | N | Manual | Manual
3899 | JXF-12080/40 | Cuadro metálico con placa de montaje 1200x800x400mm | Precios PVP 2024 | 1 |  |  | N | Manual | Manual
3900 | JXF-12080/45 | Cuadro metálico con placa de montaje 1200x800x450mm | Precios PVP 2024 | 1 |  |  | N | Manual | Manual
3901 | JXF-2520/15 | Cuadro metálico con placa de montaje 250x200x150mm | Precios PVP 2024 | 1 |  |  | N | Manual | Manual
3902 | JXF-3025/15 | Cuadro metálico con placa de montaje 300x250x150mm | Precios PVP 2024 | 1 |  |  | N | Manual | Manual
3903 | JXF-3025/20 | Cuadro metálico con placa de montaje 300x250x200mm | Precios PVP 2024 | 1 |  |  | N | Manual | Manual
3904 | JXF-3030/15 | Cuadro metálico con placa de montaje 300x300x150mm | Precios PVP 2024 | 1 |  |  | N | Manual | Manual
3905 | JXF-3030/20 | Cuadro metálico con placa de montaje 300x300x200mm | Precios PVP 2024 | 1 |  |  | N | Manual | Manual
3906 | JXF-3040/15 | Cuadro metálico con placa de montaje 300x400x150mm | Precios PVP 2024 | 1 |  |  | N | Manual | Manual
3907 | JXF-3040/20 | Cuadro metálico con placa de montaje 300x400x200mm | Precios PVP 2024 | 1 |  |  | N | Manual | Manual
3908 | JXF-4030/15 | Cuadro metálico con placa de montaje 400x300x150mm | Precios PVP 2024 | 1 |  |  | N | Manual | Manual
3909 | JXF-4030/20 | Cuadro metálico con placa de montaje 400x300x200mm | Precios PVP 2024 | 1 |  |  | N | Manual | Manual
3910 | JXF-4040/15 | Cuadro metálico con placa de montaje 400x400x150mm | Precios PVP 2024 | 1 |  |  | N | Manual | Manual
3911 | JXF-4040/20 | Cuadro metálico con placa de montaje 400x400x200mm | Precios PVP 2024 | 1 |  |  | N | Manual | Manual
3912 | JXF-4050/15 | Cuadro metálico con placa de montaje 400x500x150mm | Precios PVP 2024 | 1 |  |  | N | Manual | Manual
3913 | JXF-4050/20 | Cuadro metálico con placa de montaje 400x500x200mm | Precios PVP 2024 | 1 |  |  | N | Manual | Manual
3914 | JXF-4050/25 | Cuadro metálico con placa de montaje 400x500x250mm | Precios PVP 2024 | 1 |  |  | N | Manual | Manual
3915 | JXF-4060/25 | Cuadro metálico con placa de montaje 400x600x250mm | Precios PVP 2024 | 1 |  |  | N | Manual | Manual
3916 | JXF-5040/15 | Cuadro metálico con placa de montaje 500x400x150mm | Precios PVP 2024 | 1 |  |  | N | Manual | Manual
3917 | JXF-5040/20 | Cuadro metálico con placa de montaje 500x400x200mm | Precios PVP 2024 | 1 |  |  | N | Manual | Manual
3918 | JXF-5040/25 | Cuadro metálico con placa de montaje 500x400x250mm | Precios PVP 2024 | 1 |  |  | N | Manual | Manual
3919 | JXF-5050/25 | Cuadro metálico con placa de montaje 500x500x250mm | Precios PVP 2024 | 1 |  |  | N | Manual | Manual
3920 | JXF-6040/15 | Cuadro metálico con placa de montaje 600x400x150mm | Precios PVP 2024 | 1 |  |  | N | Manual | Manual
3921 | JXF-6040/20 | Cuadro metálico con placa de montaje 600x400x200mm | Precios PVP 2024 | 1 |  |  | N | Manual | Manual
3922 | JXF-6040/25 | Cuadro metálico con placa de montaje 600x400x250mm | Precios PVP 2024 | 1 |  |  | N | Manual | Manual
3923 | JXF-6050/15 | Cuadro metálico con placa de montaje 600x500x150mm | Precios PVP 2024 | 1 |  |  | N | Manual | Manual
3924 | JXF-6050/20 | Cuadro metálico con placa de montaje 600x500x200mm | Precios PVP 2024 | 1 |  |  | N | Manual | Manual
3925 | JXF-6050/25 | Cuadro metálico con placa de montaje 600x500x250mm | Precios PVP 2024 | 1 |  |  | N | Manual | Manual
3926 | JXF-6060/25 | Cuadro metálico con placa de montaje | Precios PVP 2024 | 1 |  |  | N | Manual | Manual
3927 | JXF-6060/30 | Cuadro metálico con placa de montaje 600x600x300mm | Precios PVP 2024 | 1 |  |  | N | Manual | Manual
3928 | JXF-7050/15 | Cuadro metálico con placa de montaje 700x500x150mm | Precios PVP 2024 | 1 |  |  | N | Manual | Manual
3929 | JXF-7050/20 | Cuadro metálico con placa de montaje 700x500x200mm | Precios PVP 2024 | 1 |  |  | N | Manual | Manual
3930 | JXF-7050/25 | Cuadro metálico con placa de montaje 700x500x250mm | Precios PVP 2024 | 1 |  |  | N | Manual | Manual
3931 | JXF-7050/26 | Cuadro metálico con placa de montaje 700x500x260mm | Precios PVP 2024 | 1 |  |  | N | Manual | Manual
3932 | JXF-7050/30 | Cuadro metálico con placa de montaje 700x500x300mm 32cm fondo | Precios PVP 2024 | 1 |  |  | N | Manual | Manual
3933 | JXF-7050/32 | Cuadro metálico con placa de montaje 700x500x320mm | Precios PVP 2024 | 1 |  |  | N | Manual | Manual
3934 | JXF-8060/20 | Cuadro metálico con placa de montaje 800x600x200mm | Precios PVP 2024 | 1 |  |  | N | Manual | Manual
3935 | JXF-8060/25 | Cuadro metálico con placa de montaje 800x600x250mm | Precios PVP 2024 | 1 |  |  | N | Manual | Manual
3936 | JXF-8060/30 | Cuadro metálico con placa de montaje 800x600x300mm | Precios PVP 2024 | 1 |  |  | N | Manual | Manual
3937 | JXF-8060/38 | Cuadro metálico con placa de montaje 800x600x380mm | Precios PVP 2024 | 1 |  |  | N | Manual | Manual
3938 | JXF-8060/40 | Cuadro metálico con placa de montaje 800x600x400mm | Precios PVP 2024 | 1 |  |  | N | Manual | Manual
3939 | JXF-8080/20 | Cuadro metálico con placa de montaje 800x800x200mm | Precios PVP 2024 | 1 |  |  | N | Manual | Manual
3940 | JXF-8080/30 | Cuadro metálico con placa de montaje 800x800x300mm | Precios PVP 2024 | 1 |  |  | N | Manual | Manual
3941 | JZ-22F/D110VCA4Z6/6 | Relé enchufable 3A 4NA/NC 110Vca | Precios PVP 2024 | 1 |  |  | N | Manual | Manual
3942 | JZX-22F/24CC-3Z | Relé enchufable 3A 3NA/NC 24Vcc | Precios PVP 2024 | 1 |  |  | N | Manual | Manual
3943 | JZX-22F/48CA-3Z | Relé enchufable 3A 3NA/NC 48Vca | Precios PVP 2024 | 1 |  |  | N | Manual | Manual
3944 | JZX-22F/D/127CC-2ZS6 | Relé enchufable 5A 2NA/NC 127Vcc | Precios PVP 2024 | 1 | 7.14 | 7.14 | N | Manual | Manual
3945 | JZX-22F/D/127CC-3ZS6 | Relé enchufable 5A 3NA/NC 127Vcc | Precios PVP 2024 | 1 | 7.34 | 7.34 | N | Manual | Manual
3946 | JZX-22F/D/127CC-4ZS6 | Relé enchufable 3A 4NA/NC 127Vcc | Precios PVP 2024 | 1 | 7.73 | 7.73 | N | Manual | Manual
3947 | JZX-22F/D/12CA-2ZS/1 | Relé para circuíto impreso 5A 2NA/NC 12Vca | Precios PVP 2024 | 1 |  |  | N | Manual | Manual
3948 | JZX-22F/D/12CA-2ZS/6 | Relé enchufable 5A 2NA/NC 12Vca | Precios PVP 2024 | 1 | 6.68 | 6.68 | N | Manual | Manual
3949 | JZX-22F/D/12CA-3ZS/1 | Relé para circuíto impreso 5A 3NA/NC 12Vca | Precios PVP 2024 | 1 |  |  | N | Manual | Manual
3950 | JZX-22F/D/12CA-3ZS/6 | Relé enchufable 5A 3NA/NC 12Vca | Precios PVP 2024 | 1 | 6.9 | 6.9 | N | Manual | Manual
3951 | JZX-22F/D/12CA-4ZS/1 | Relé enchufable - circuito impreso - 3A 4NA/NC 12Vca | Precios PVP 2024 | 1 |  |  | N | Manual | Manual
3952 | JZX-22F/D/12CA-4ZS/6 | Relé enchufable 3A 4NA/NC 12Vca | Precios PVP 2024 | 1 | 7.2 | 7.2 | N | Manual | Manual
3953 | JZX-22F/D/12CC-2ZS/1 | Relé enchufable - circuito impreso - 5A 2NA/NC 12Vcc | Precios PVP 2024 | 1 |  |  | N | Manual | Manual
3954 | JZX-22F/D/12CC-2ZS/6 | Relé enchufable 5A 2NA/NC 12Vcc | Precios PVP 2024 | 1 | 6.68 | 6.68 | N | Manual | Manual
3955 | JZX22F/D/12CC-2ZS/6 | Relé enchufable 5A 2NA/NC 12Vcc | Precios PVP 2024 | 1 | 6.11 | 6.11 | N | Manual | Manual
3956 | JZX-22F/D/12CC-3ZS/1 | Relé para circuíto impreso 5A 3NA/NC 12Vcc | Precios PVP 2024 | 1 |  |  | N | Manual | Manual
3957 | JZX-22F/D/12CC-3ZS/6 | Relé enchufable 5A 3NA/NC 12Vcc | Precios PVP 2024 | 1 | 6.9 | 6.9 | N | Manual | Manual
3958 | JZX-22F/D/12CC-4ZS/1 | NO SE FABRICA 11-06-15 | Precios PVP 2024 | 1 |  |  | N | Manual | Manual
3959 | JZX-22F/D/12CC-4ZS/6 | Relé enchufable 3A 4NA/NC 12Vcc | Precios PVP 2024 | 1 | 7.2 | 7.2 | N | Manual | Manual
3960 | JZX22F/D/12CC-4ZS/6 | Relé enchufable 3A 4NA/NC 12Vcc | Precios PVP 2024 | 1 |  |  | N | Manual | Manual
3961 | JZX22F/D/220CA-2ZS/6 | Relé enchufable 5A 2NA/NC 220Vca | Precios PVP 2024 | 1 | 8.01 | 8.01 | N | Manual | Manual
3962 | JZX22F/D/220CA-4ZS/6 | Relé enchufable 3A 4NA/NC 220Vca | Precios PVP 2024 | 1 | 8.4 | 8.4 | N | Manual | Manual
3963 | JZX-22F/D/24CA-2ZS/1 | Relé para circuíto impreso 5A 2NA/NC 24Vca | Precios PVP 2024 | 1 |  |  | N | Manual | Manual
3964 | JZX-22F/D/24CA-2ZS/6 | Relé enchufable 5A 2NA/NC 24Vca | Precios PVP 2024 | 1 | 6.68 | 6.68 | N | Manual | Manual
3965 | JZX22F/D/24CA-2ZS/6 | Relé enchufable 5A 2NA/NC 24Vca | Precios PVP 2024 | 1 |  |  | N | Manual | Manual
3966 | JZX-22F/D/24CA-3ZS/1 | Relé para circuíto impreso 5A 3NA/NC 24Vca | Precios PVP 2024 | 1 |  |  | N | Manual | Manual
3967 | JZX-22F/D/24CA-3ZS/6 | Relé enchufable 5A 3NA/NC 24Vca | Precios PVP 2024 | 1 | 6.9 | 6.9 | N | Manual | Manual
3968 | JZX-22F/D/24CA-4ZS/1 | Relé para circuíto impreso 3A 4NA/NC 24Vca | Precios PVP 2024 | 1 |  |  | N | Manual | Manual
3969 | JZX22F/D/24CA-4ZS/6 | Relé enchufable 3A 4NA/NC 24Vca | Precios PVP 2024 | 1 |  |  | N | Manual | Manual
3970 | JZX-22F/D/24CA-4ZS6 | Relé enchufable 3A 4NA/NC 24Vca | Precios PVP 2024 | 1 | 7.2 | 7.2 | N | Manual | Manual
3971 | JZX-22F/D/24CC-2ZS/1 | Relé enchufable - circuito impreso - 3A 4NA/NC 24Vcc | Precios PVP 2024 | 1 |  |  | N | Manual | Manual
3972 | JZX-22F/D/24CC-2ZS/6 | Relé enchufable 5A 2NA/NC 24Vcc | Precios PVP 2024 | 1 | 6.68 | 6.68 | N | Manual | Manual
3973 | JZX22F/D/24CC-2ZS/6 | Relé enchufable 5A 2NA/NC 24Vcc | Precios PVP 2024 | 1 | 5.96 | 5.96 | N | Manual | Manual
3974 | JZX-22F/D/24CC-3ZS/1 | Relé para circuíto impreso 5A 3NA/NC 24Vcc | Precios PVP 2024 | 1 |  |  | N | Manual | Manual
3975 | JZX-22F/D/24CC-3ZS/6 | Relé enchufable 5A 3NA/NC 24Vcc | Precios PVP 2024 | 1 | 6.9 | 6.9 | N | Manual | Manual
3976 | JZX-22F/D/24CC-4ZS/1 | Relé enchufable - circuito impreso - 3A 4NA/NC 24Vcc | Precios PVP 2024 | 1 |  |  | N | Manual | Manual
3977 | JZX-22F/D/24CC-4ZS/6 | Relé enchufable 3A 4NA/NC 24Vcc | Precios PVP 2024 | 1 | 7.2 | 7.2 | N | Manual | Manual
3978 | JZX22F/D/24CC-4ZS/6 | Relé enchufable 3A 4NA/NC 24Vcc | Precios PVP 2024 | 1 |  |  | N | Manual | Manual
3979 | JZX-22F/D/36CA-2ZS/1 | Relé para circuíto impreso 5A 2NA/NC 36Vca | Precios PVP 2024 | 1 |  |  | N | Manual | Manual
3980 | JZX-22F/D/36CA-2ZS/6 | Relé enchufable 5A 2NA/NC 36Vca | Precios PVP 2024 | 1 | 6.68 | 6.68 | N | Manual | Manual
3981 | JZX-22F/D/36CA-3ZS/1 | Relé para circuíto impreso 5A 3NA/NC 36Vca | Precios PVP 2024 | 1 |  |  | N | Manual | Manual
3982 | JZX-22F/D/36CA-3ZS/6 | Relé enchufable 5A 3NA/NC 36Vca | Precios PVP 2024 | 1 | 6.9 | 6.9 | N | Manual | Manual
3983 | JZX-22F/D/36CA-4ZS/1 | Relé para circuíto impreso 3A 4NA/NC 36Vca | Precios PVP 2024 | 1 |  |  | N | Manual | Manual
3984 | JZX-22F/D/36CA-4ZS/6 | Relé enchufable 3A 4NA/NC 36Vca | Precios PVP 2024 | 1 | 7.2 | 7.2 | N | Manual | Manual
3985 | JZX-22F/D/36CC-2ZS/1 | Relé para circuíto impreso 5A 2NA/NC 36Vcc | Precios PVP 2024 | 1 |  |  | N | Manual | Manual
3986 | JZX-22F/D/36CC-2ZS/6 | Relé enchufable 5A 2NA/NC 36Vcc | Precios PVP 2024 | 1 | 6.68 | 6.68 | N | Manual | Manual
3987 | JZX-22F/D/36CC-3ZS/1 | Relé para circuíto impreso 5A 3NA/NC 36Vcc | Precios PVP 2024 | 1 |  |  | N | Manual | Manual
3988 | JZX-22F/D/36CC-3ZS/6 | Relé enchufable 5A 3NA/NC 36Vcc | Precios PVP 2024 | 1 | 6.9 | 6.9 | N | Manual | Manual
3989 | JZX-22F/D/36CC-4ZS/1 | Relé para circuíto impreso 3A 4NA/NC 36Vcc | Precios PVP 2024 | 1 |  |  | N | Manual | Manual
3990 | JZX-22F/D/36CC-4ZS/6 | Relé enchufable 3A 4NA/NC 36Vcc | Precios PVP 2024 | 1 | 7.2 | 7.2 | N | Manual | Manual
3991 | JZX-22F/D/48CA-2ZS/1 | Relé para circuíto impreso 5A 2NA/NC 48Vca | Precios PVP 2024 | 1 |  |  | N | Manual | Manual
3992 | JZX-22F/D/48CA-2ZS/6 | Relé enchufable 5A 2NA/NC 48Vca | Precios PVP 2024 | 1 | 6.68 | 6.68 | N | Manual | Manual
3993 | JZX-22F/D/48CA-3ZS/1 | Relé para circuíto impreso 5A 3NA/NC 48Vca | Precios PVP 2024 | 1 |  |  | N | Manual | Manual
3994 | JZX-22F/D/48CA-3ZS/6 | Relé enchufable 5A 3NA/NC 48Vca | Precios PVP 2024 | 1 | 6.9 | 6.9 | N | Manual | Manual
3995 | JZX-22F/D/48CA-4ZS/1 | Relé para circuíto impreso 3A 4NA/NC 48Vca | Precios PVP 2024 | 1 |  |  | N | Manual | Manual
3996 | JZX-22F/D/48CA-4ZS/6 | Relé enchufable 3A 4NA/NC 48Vca | Precios PVP 2024 | 1 | 7.2 | 7.2 | N | Manual | Manual
3997 | JZX-22F/D/48CC-2ZS/1 | Relé para circuíto impreso 5A 2NA/NC 48Vcc | Precios PVP 2024 | 1 |  |  | N | Manual | Manual
3998 | JZX-22F/D/48CC-2ZS/6 | Relé enchufable 5A 2NA/NC 48Vcc | Precios PVP 2024 | 1 | 6.68 | 6.68 | N | Manual | Manual
3999 | JZX-22F/D/48CC-3ZS/1 | Relé para circuíto impreso 5A 3NA/NC 48Vcc | Precios PVP 2024 | 1 |  |  | N | Manual | Manual
4000 | JZX-22F/D/48CC-3ZS/6 | Relé enchufable 5A 3NA/NC 48Vcc | Precios PVP 2024 | 1 | 6.9 | 6.9 | N | Manual | Manual
4001 | JZX-22F/D/48CC-4ZS/1 | Relé para circuíto impreso 3A 4NA/NC 48Vcc | Precios PVP 2024 | 1 |  |  | N | Manual | Manual
4002 | JZX-22F/D/48CC-4ZS/6 | Relé enchufable 3A 4NA/NC 48Vcc | Precios PVP 2024 | 1 | 7.2 | 7.2 | N | Manual | Manual
4003 | JZX-22F/D/6CA-2ZS/1 | Relé para circuíto impreso 5A 2NA/NC 6Vca | Precios PVP 2024 | 1 |  |  | N | Manual | Manual
4004 | JZX-22F/D/6CA-2ZS/6 | Relé enchufable 5A 2NA/NC 6Vca | Precios PVP 2024 | 1 | 6.68 | 6.68 | N | Manual | Manual
4005 | JZX-22F/D/6CA-3ZS/1 | Relé para circuíto impreso 5A 3NA/NC 6Vca | Precios PVP 2024 | 1 |  |  | N | Manual | Manual
4006 | JZX-22F/D/6CA-3ZS/6 | Relé enchufable 5A 3NA/NC 6Vca | Precios PVP 2024 | 1 | 6.9 | 6.9 | N | Manual | Manual
4007 | JZX-22F/D/6CA-4ZS/1 | Relé para circuíto impreso 3A 4NA/NC 6Vca | Precios PVP 2024 | 1 |  |  | N | Manual | Manual
4008 | JZX-22F/D/6CA-4ZS/6 | Relé enchufable 3A 4NA/NC 6Vca | Precios PVP 2024 | 1 | 7.2 | 7.2 | N | Manual | Manual
4009 | JZX-22F/D/6CC-2ZS/1 | Relé para circuíto impreso 5A 2NA/NC 6Vcc | Precios PVP 2024 | 1 |  |  | N | Manual | Manual
4010 | JZX-22F/D/6CC-2ZS/6 | Relé enchufable 5A 2NA/NC 6Vcc | Precios PVP 2024 | 1 | 6.68 | 6.68 | N | Manual | Manual
4011 | JZX-22F/D/6CC-3Z | Relé para circuíto impreso 5A 3NA/NC 6Vcc | Precios PVP 2024 | 1 |  |  | N | Manual | Manual
4012 | JZX-22F/D/6CC-3ZS/1 | Relé enchufable - circuito impreso - 5A 3NA/NC 6Vcc | Precios PVP 2024 | 1 |  |  | N | Manual | Manual
4013 | JZX-22F/D/6CC-3ZS/6 | Relé enchufable 5A 3NA/NC 6Vcc | Precios PVP 2024 | 1 | 6.9 | 6.9 | N | Manual | Manual
4014 | JZX-22F/D/6CC-4ZS/1 | Relé para circuíto impreso 3A 4NA/NC 6Vcc | Precios PVP 2024 | 1 |  |  | N | Manual | Manual
4015 | JZX-22F/D/6CC-4ZS/6 | Relé enchufable 3A 4NA/NC 6Vcc | Precios PVP 2024 | 1 | 7.2 | 7.2 | N | Manual | Manual
4016 | JZX-22F/D110CA2ZS/1 | Relé para circuíto impreso 5A 2NA/NC 110Vca | Precios PVP 2024 | 1 |  |  | N | Manual | Manual
4017 | JZX-22F/D110CA2ZS/6 | Relé enchufable 5A 2NA/NC 110Vca | Precios PVP 2024 | 1 | 7.14 | 7.14 | N | Manual | Manual
4018 | JZX-22F/D110CA3ZS/1 | Relé para circuíto impreso 5A 3NA/NC 110Vca | Precios PVP 2024 | 1 |  |  | N | Manual | Manual
4019 | JZX-22F/D110CA3ZS/6 | Relé enchufable 5A 3NA/NC 110Vca | Precios PVP 2024 | 1 | 7.34 | 7.34 | N | Manual | Manual
4020 | JZX-22F/D110CA4ZS/1 | Relé para circuíto impreso 3A 4NA/NC 110Vca | Precios PVP 2024 | 1 |  |  | N | Manual | Manual
4021 | JZX-22F/D110CA4ZS/6 | Relé enchufable 3A 4NA/NC 110Vca | Precios PVP 2024 | 1 | 7.73 | 7.73 | N | Manual | Manual
4022 | JZX-22F/D110CC2ZS/1 | Relé para circuíto impreso 5A 2NA/NC 110Vcc | Precios PVP 2024 | 1 |  |  | N | Manual | Manual
4023 | JZX-22F/D110CC2ZS/6 | Relé enchufable 5A 2NA/NC 110Vcc | Precios PVP 2024 | 1 | 7.14 | 7.14 | N | Manual | Manual
4024 | JZX-22F/D110CC3ZS/1 | Relé para circuíto impreso 5A 3NA/NC 110Vcc | Precios PVP 2024 | 1 |  |  | N | Manual | Manual
4025 | JZX-22F/D110CC3ZS/6 | Relé enchufable 5A 3NA/NC 110Vcc | Precios PVP 2024 | 1 | 7.34 | 7.34 | N | Manual | Manual
4026 | JZX-22F/D110CC4ZS/1 | Relé para circuíto impreso 3A 4NA/NC 110Vcc | Precios PVP 2024 | 1 |  |  | N | Manual | Manual
4027 | JZX-22F/D110CC4ZS/6 | Relé enchufable 3A 4NA/NC 110Vcc | Precios PVP 2024 | 1 | 7.73 | 7.73 | N | Manual | Manual
4028 | JZX-22F/D125CC2ZS/1 | Relé para circuíto impreso 5A 2NA/NC 125Vcc | Precios PVP 2024 | 1 |  |  | N | Manual | Manual
4029 | JZX-22F/D125CC2ZS/6 | Relé enchufable 5A 2NA/NC 125Vcc | Precios PVP 2024 | 1 |  |  | N | Manual | Manual
4030 | JZX-22F/D125CC3ZS/1 | Relé para circuíto impreso 5A 3NA/NC 125Vcc | Precios PVP 2024 | 1 |  |  | N | Manual | Manual
4031 | JZX-22F/D125CC3ZS/6 | Relé enchufable 5A 3NA/NC 125Vcc | Precios PVP 2024 | 1 |  |  | N | Manual | Manual
4032 | JZX-22F/D125CC4ZS/1 | Relé para circuíto impreso 3A 4NA/NC 125Vcc | Precios PVP 2024 | 1 |  |  | N | Manual | Manual
4033 | JZX-22F/D125CC4ZS/6 | Relé enchufable 3A 4NA/NC 125Vcc | Precios PVP 2024 | 1 |  |  | N | Manual | Manual
4034 | JZX-22F/D127CA2ZS/1 | Relé para circuíto impreso 5A 2NA/NC 127Vca | Precios PVP 2024 | 1 |  |  | N | Manual | Manual
4035 | JZX-22F/D127CA2ZS/6 | Relé enchufable 5A 2NA/NC 127Vca | Precios PVP 2024 | 1 | 7.14 | 7.14 | N | Manual | Manual
4036 | JZX-22F/D127CA3ZS/1 | Relé para circuíto impreso 5A 3NA/NC 127Vca | Precios PVP 2024 | 1 |  |  | N | Manual | Manual
4037 | JZX-22F/D127CA3ZS/6 | Relé enchufable 5A 3NA/NC 127Vca | Precios PVP 2024 | 1 | 7.34 | 7.34 | N | Manual | Manual
4038 | JZX-22F/D127CA4ZS/1 | Relé para circuíto impreso 3A 4NA/NC 127Vca | Precios PVP 2024 | 1 |  |  | N | Manual | Manual
4039 | JZX-22F/D127CA4ZS/6 | Relé enchufable 3A 4NA/NC 127Vca | Precios PVP 2024 | 1 | 7.73 | 7.73 | N | Manual | Manual
4040 | JZX-22F/D127CC2ZS/6 | Relé enchufable 5A 2NA/NC 127Vcc | Precios PVP 2024 | 1 |  |  | N | Manual | Manual
4041 | JZX-22F/D127CC3ZS/6 | Relé enchufable 5A 3NA/NC 127Vcc | Precios PVP 2024 | 1 |  |  | N | Manual | Manual
4042 | JZX-22F/D127CC4ZS/6 | Relé enchufable 3A 4NA/NC 127Vcc | Precios PVP 2024 | 1 |  |  | N | Manual | Manual
4043 | JZX-22F/D220CA2ZS/1 | Relé para circuíto impreso 5A 2NA/NC 220Vca | Precios PVP 2024 | 1 |  |  | N | Manual | Manual
4044 | JZX-22F/D220CA2ZS/6 | Relé enchufable 5A 2NA/NC 220Vca | Precios PVP 2024 | 1 |  |  | N | Manual | Manual
4045 | JZX-22F/D220CA3ZS/1 | Relé para circuíto impreso 5A 3NA/NC 220Vca | Precios PVP 2024 | 1 |  |  | N | Manual | Manual
4046 | JZX-22F/D220CA3ZS/6 | Relé enchufable 5A 3NA/NC 220Vca | Precios PVP 2024 | 1 | 8.16 | 8.16 | N | Manual | Manual
4047 | JZX-22F/D220CA4ZS/1 | Relé para circuíto impreso 3A 4NA/NC 220Vca | Precios PVP 2024 | 1 |  |  | N | Manual | Manual
4048 | JZX-22F/D220CC2ZS/1 | Relé para circuíto impreso 5A 2NA/NC 220Vcc | Precios PVP 2024 | 1 |  |  | N | Manual | Manual
4049 | JZX-22F/D220CC2ZS/6 | Relé enchufable 5A 2NA/NC 220Vcc | Precios PVP 2024 | 1 | 8.01 | 8.01 | N | Manual | Manual
4050 | JZX-22F/D220CC3ZS/1 | Relé para circuíto impreso 5A 3NA/NC 220Vcc | Precios PVP 2024 | 1 |  |  | N | Manual | Manual
4051 | JZX-22F/D220CC3ZS/6 | Relé enchufable 5A 3NA/NC 220Vcc | Precios PVP 2024 | 1 | 8.16 | 8.16 | N | Manual | Manual
4052 | JZX-22F/D220CC4ZS/1 | Relé para circuíto impreso 3A 4NA/NC 220Vcc | Precios PVP 2024 | 1 |  |  | N | Manual | Manual
4053 | JZX-22F/D220CC4ZS/6 | Relé enchufable 3A 4NA/NC 220Vcc | Precios PVP 2024 | 1 | 8.4 | 8.4 | N | Manual | Manual
4054 | JZX-22F/D220Vcc4ZS/6 | Relé enchufable 3A 4NA/NC 220Vcc | Precios PVP 2024 | 1 |  |  | N | Manual | Manual
4055 | JZX-22F/D380CA2ZS/1 | Relé para circuíto impreso 5A 2NA/NC 380Vca | Precios PVP 2024 | 1 |  |  | N | Manual | Manual
4056 | JZX-22F/D380CA2ZS/6 | Relé enchufable 5A 2NA/NC 380Vca | Precios PVP 2024 | 1 | 8.01 | 8.01 | N | Manual | Manual
4057 | JZX-22F/D380CA3ZS/1 | Relé para circuíto impreso 5A 3NA/NC 380Vca | Precios PVP 2024 | 1 |  |  | N | Manual | Manual
4058 | JZX-22F/D380CA3ZS/6 | Relé enchufable 5A 3NA/NC 380Vca | Precios PVP 2024 | 1 | 8.16 | 8.16 | N | Manual | Manual
4059 | JZX-22F/D380CA4ZS/1 | Relé para circuíto impreso 3A 4NA/NC 380Vca | Precios PVP 2024 | 1 |  |  | N | Manual | Manual
4060 | JZX-22F/D380CA4ZS/6 | Relé enchufable 3A 4NA/NC 380Vca | Precios PVP 2024 | 1 | 8.4 | 8.4 | N | Manual | Manual
4061 | JZX-22F/D48CA4ZS/6 | Relé enchufable 3A 4NA/NC 48Vca | Precios PVP 2024 | 1 |  |  | N | Manual | Manual
4062 | JZX-NG102 | Clip de fijación para minirelé JZX-22F con base CZY-A | Precios PVP 2024 | 1 |  |  | N | Manual | Manual
4063 | K_04606 | Envolvente poliester 805x615x315, IP66, puerta lisa | Precios PVP 2024 | 1 |  |  | N | Manual | Manual
4064 | K_04643 | Chasis modular para envolvente poliester, 28M | Precios PVP 2024 | 1 |  |  | N | Manual | Manual
4065 | KFV-1M-CP | Kit Fotovoltaico 1KW Cubierta Plana (4 Pan. + 1 INGW 1000 S + 1 Estr. + 25m Cable + 3 Con.) | Precios PVP 2024 | 1 | 1645.35 | 1645.35 | N | Manual | Manual
4066 | KFV-1M-TI | Kit Fotovoltaico 1KW Tejado Inclinado (4 Pan. + 1 INGW 1000 S + 1 Estr. + 25m Cable + 3 Con.) | Precios PVP 2024 | 1 | 1539.53 | 1539.53 | N | Manual | Manual
4067 | KFV-2M-CP | Kit Fotovoltaico 2KW Cubierta Plana (8 Pan. + 1 INGW 2000 S + 2 Estr. + 25m Cable + 3 Con.) | Precios PVP 2024 | 1 | 2621.31 | 2621.31 | N | Manual | Manual
4068 | KFV-2M-TI | Kit Fotovoltaico 2KW Tejado Inclinado (8 Pan. + 1 INGW 2000 S + 2 Estr. + 25m Cable + 3 Con.) | Precios PVP 2024 | 1 | 2409.66 | 2409.66 | N | Manual | Manual
4069 | KFV-3M-CP | Kit Fotovoltaico 3KW Cubierta Plana (12 Pan. + 1 INGW 3000 S + 3 Estr. + 50m Cable + 4 Con.) | Precios PVP 2024 | 1 | 3584.09 | 3584.09 | N | Manual | Manual
4070 | KFV-3M-TI | Kit Fotovoltaico 3KW Tejado Inclinado (12 Pan. + 1 INGW 3000 S + 3 Estr. + 50m Cable + 4 Con.) | Precios PVP 2024 | 1 | 3266.6 | 3266.6 | N | Manual | Manual
4071 | KFV-4M-CP | Kit Fotovoltaico 4KW Cubierta Plana (16 Pan. + 1 INGW 4200 MTL-S + 4 Estr. + 50m Cable + 4 Con.) | Precios PVP 2024 | 1 | 4887.26 | 4887.26 | N | Manual | Manual
4072 | KFV-4M-TI | Kit Fotovoltaico 4KW Tejado Inclinado (16 Pan. + 1 INGW 4200 MTL-S + 4 Estr. + 50m Cable + 4 Con.) | Precios PVP 2024 | 1 | 4463.95 | 4463.95 | N | Manual | Manual
4073 | KFV-5M-CP | Kit Fotovoltaico 5KW Cubierta Plana (20 Pan. + 1 INGW 5500 MTL-S + 5 Estr. + 50m Cable + 6 Con.) | Precios PVP 2024 | 1 | 5927.42 | 5927.42 | N | Manual | Manual
4074 | KFV-5M-TI | Kit Fotovoltaico 5KW Tejado Inclinado (20 Pan. + 1 INGW 5500 MTL-S + 5 Estr. + 50m Cable + 6 Con.) | Precios PVP 2024 | 1 | 5398.28 | 5398.28 | N | Manual | Manual
4075 | KFVBOXC1110 | Caja Protección Fotovoltaica DC, 1 String, 1 Entrada, 1 Salida, 10A, 500Vdc, Configuración Y | Precios PVP 2024 | 1 | 374.88 | 374.88 | N | Manual | Manual
4076 | KFVBOXC1110U | Caja Protección Fotovoltaica DC, 1 String, 1 Entrada, 1 Salida, 10A, 500Vdc, Configuración U | Precios PVP 2024 | 1 | 330.18 | 330.18 | N | Manual | Manual
4077 | KFVBOXC1116 | Caja Protección Fotovoltaica DC, 1 String, 1 Entrada, 1 Salida, 16A, 500Vdc, Configuración Y | Precios PVP 2024 | 1 | 374.88 | 374.88 | N | Manual | Manual
4078 | KFVBOXC1116U | Caja Protección Fotovoltaica DC, 1 String, 1 Entrada, 1 Salida, 16A, 500Vdc, Configuración U | Precios PVP 2024 | 1 | 330.18 | 330.18 | N | Manual | Manual
4079 | KFVBOXC2210 | Caja Protección Fotovoltaica DC, 2 Strings, 2 Entrada, 2 Salida, 10A, 500Vdc, Configuración Y | Precios PVP 2024 | 1 | 792.46 | 792.46 | N | Manual | Manual
4080 | KFVBOXC2216 | Caja Protección Fotovoltaica DC, 2 Strings, 2 Entrada, 2 Salida, 16A, 500Vdc, Configuración Y | Precios PVP 2024 | 1 | 792.46 | 792.46 | N | Manual | Manual
4081 | KFVBOXC22M16 | Caja Protección Fotovoltaica DC, 2 Strings, 2 Entrada, 2 Salida, 10A, 1000Vdc, Configuración Y | Precios PVP 2024 | 1 | 1144.01 | 1144.01 | N | Manual | Manual
4082 | KFVBOXC22M20 | Caja Protección Fotovoltaica DC, 2 Strings, 2 Entrada, 2 Salida, 16A, 1000Vdc, Configuración Y | Precios PVP 2024 | 1 | 1144.01 | 1144.01 | N | Manual | Manual
4083 | KFVBOXC33M16 | Caja Protección Fotovoltaica DC, 3 Strings, 3 Entrada, 3 Salida, 16A, 1000Vdc, Configuración Y | Precios PVP 2024 | 1 | 1820.54 | 1820.54 | N | Manual | Manual
4084 | KG10D-1Z | Reloj/programador 1 circ/10 maniobras 160/240Vca | Precios PVP 2024 | 1 | 88.08 | 88.08 | N | Manual | Manual
4085 | KG316T/230 16/16 | Reloj temporizador 16/16 on/off 230V | Precios PVP 2024 | 1 |  |  | N | Manual | Manual
4086 | KG316T/230 8/8 | Reloj temporizador 8/8 on/off 230V | Precios PVP 2024 | 1 |  |  | N | Manual | Manual
4087 | KIT 102 CONJ. TESLA | KIT 102 CONJ. VIV. TESLA | Precios PVP 2024 | 1 |  |  | N | Manual | Manual
4088 | KIT 114 C. V. ALTUBE | KIT 114 CONJ. VIV. ALTUBE | Precios PVP 2024 | 1 |  |  | N | Manual | Manual
4089 | KIT 180 VIV. LEGANES | Conjunto de vivienda para Leganés | Precios PVP 2024 | 1 |  |  | N | Manual | Manual
4090 | KIT 24 VIV. TRAPAGAR | KIT 24 VIV. TRAPAGARAN | Precios PVP 2024 | 1 |  |  | N | Manual | Manual
4091 | KIT 250CONJ. S.E.N. | KIT 250CONJ. S.E.N. ENTREGA ABRIL | Precios PVP 2024 | 1 |  |  | N | Manual | Manual
4092 | KIT 250CONJ. S.E.N.2 | KIT 250CONJ. S.E.N. ENTREGA JUNIO | Precios PVP 2024 | 1 |  |  | N | Manual | Manual
4093 | KIT 250CONJ.S.E.N.3 | KIT 250CONJ. S.E.N. ENTREGA FEB. 2013 | Precios PVP 2024 | 1 |  |  | N | Manual | Manual
4094 | KIT 250CONJ.S.E.N.4 | KIT 250CONJ. S.E.N. ENTREGA MAYO 2013 | Precios PVP 2024 | 1 |  |  | N | Manual | Manual
4095 | KIT 250CONJ.S.E.N.5 | Conjunto Piscina Navalcarnero | Precios PVP 2024 | 1 |  |  | N | Manual | Manual
4096 | KIT 250CONJ.S.E.N.6 | KIT 250CONJ.S.E.N.6 para Navalcarnero | Precios PVP 2024 | 1 |  |  | N | Manual | Manual
4097 | KIT 250CONJ.S.E.N.7 | Conjunto Piscina Navalcarnero | Precios PVP 2024 | 1 |  |  | N | Manual | Manual
4098 | KIT 400CONJ. E. CELM | KIT 400 CONJ. VIV. E. CELMA | Precios PVP 2024 | 1 |  |  | N | Manual | Manual
4099 | KIT 47 CONJ. VIV. | KIT 47 CONJ. VIV. E. CELMA | Precios PVP 2024 | 1 |  |  | N | Manual | Manual
4100 | KIT 500CONJ. PISCINA | KIT 500 CONJ. PISCINA HISPANOFIL GETAFE | Precios PVP 2024 | 1 |  |  | N | Manual | Manual
4101 | KIT 51 C.VIV.CEF GAN | KIT 51 CONJ. VIV. CEF GANDIA | Precios PVP 2024 | 1 |  |  | N | Manual | Manual
4102 | KIT 592 CONJ. VIV. | 592 CONJ. VIV. ALM. ELECT. RAMIREZ, S.L. | Precios PVP 2024 | 1 |  |  | N | Manual | Manual
4103 | KIT 62 CON. VIV. TIL | KIT 62 CONJ. VIV TILMON-SANCHINARRO | Precios PVP 2024 | 1 |  |  | N | Manual | Manual
4104 | KIT 68 CONJ. PISCINA | KIT 68 CONJ. PISCINA S.E. NAVALCARNERO | Precios PVP 2024 | 1 |  |  | N | Manual | Manual
4105 | KIT 8 C. V. ALTUBE | KIT 8 CONJ. VIV. ALTUBE | Precios PVP 2024 | 1 |  |  | N | Manual | Manual
4106 | KIT 83 CONJ. CENTREL | KIT 83 CONJ. VIV. CENTRELEC | Precios PVP 2024 | 1 |  |  | N | Manual | Manual
4107 | KIT AB 1 | Kit para AB ELECTRICIDAD: TOP132 + NXW1-5 | Precios PVP 2024 | 1 |  |  | N | Manual | Manual
4108 | KIT ALMACENES BOLADO | Conjunto vivienda | Precios PVP 2024 | 1 |  |  | N | Manual | Manual
4109 | KIT ASTUR 300 CONJ. | KIT ASTUR 300 CONJ. VIV. | Precios PVP 2024 | 1 |  |  | N | Manual | Manual
4110 | KIT ASTUR-ESELEC | CONJ. VIV. 600UDS.- | Precios PVP 2024 | 1 |  |  | N | Manual | Manual
4111 | KIT BLASCO SEGOVIA | KIT CUADRO BLASCO SEGOVIA | Precios PVP 2024 | 1 |  |  | N | Manual | Manual
4112 | KIT CEF FUE/007509 | Material de CEF Fuengirola pedido FUE/007509 | Precios PVP 2024 | 1 |  |  | N | Manual | Manual
4113 | KIT CIATESA CM284PT | Conjunto CM-284-PT mas placas Ciatesa | Precios PVP 2024 | 1 |  |  | N | Manual | Manual
4114 | KIT CMES NM8250 VERT | Kit armario CMES para montaje de NM8250 Vertical | Precios PVP 2024 | 1 |  |  | N | Manual | Manual
4115 | KIT CMI TORREALTA | KIT Armario CMI-024/PN Torrealta | Precios PVP 2024 | 1 |  |  | N | Manual | Manual
4116 | KIT CONJ. VIV. ASTUR | KIT CONJ. VIV. ASTUR-ESELEC | Precios PVP 2024 | 1 |  |  | N | Manual | Manual
4117 | KIT CONJ. VIV.ASTUR2 | KIT CONJ. VIV. ASTUR-ESELEC 2 | Precios PVP 2024 | 1 |  |  | N | Manual | Manual
4118 | KIT CONJUNTO HERNOSA | Conjunto para Hernosa | Precios PVP 2024 | 1 |  |  | N | Manual | Manual
4119 | KIT CONJUNTO PEISA | KIT CONJUNTO para PEISA VALENCIA | Precios PVP 2024 | 1 |  |  | N | Manual | Manual
4120 | KIT CONJUNTO PEISA 2 | KIT CONJUNTO para PEISA VALENCIA 2 | Precios PVP 2024 | 1 |  |  | N | Manual | Manual
4121 | KIT CUAD.01 OMNIELEC | KIT CUAD.01 OMNIELECTRIC | Precios PVP 2024 | 1 |  |  | N | Manual | Manual
4122 | KIT CUADRI SUR PROT. | KIT CUADRI SUR NU6-III/10/385E+DZ267-1N-16C | Precios PVP 2024 | 1 |  |  | N | Manual | Manual
4123 | KIT CUADRO CEF ANTEQ |  | Precios PVP 2024 | 1 |  |  | N | Manual | Manual
4124 | KIT cuadro Vodafone | KIT cuadro Vodafone ALELSA | Precios PVP 2024 | 1 |  |  | N | Manual | Manual
4125 | KIT DIFERENCIAL | Conjunto compuesto por NS2-25-6,3 + NL1-2-40-30AC | Precios PVP 2024 | 1 |  |  | N | Manual | Manual
4126 | KIT DOMOTEC CONJ. VI | KIT DOMOTEC CONJ. VIV | Precios PVP 2024 | 1 |  |  | N | Manual | Manual
4127 | KIT DZ108 NAVALCARN. | Kit DZ108 para Sumin. Elect. Navalcarnero | Precios PVP 2024 | 1 |  |  | N | Manual | Manual
4128 | KIT DZ158 DE LA ROSA | Kit DZ158-2-63 para Cristobal de la Rosa | Precios PVP 2024 | 1 |  |  | N | Manual | Manual
4129 | KIT E.CELMA PROT+AUT | KIT ELECT. CELMA PROTECT.+ AUT. | Precios PVP 2024 | 1 |  |  | N | Manual | Manual
4130 | Kit Eje NH40 100 | Eje Prolongado para NH40 (16-100A)OUT Sin manilla | Precios PVP 2024 | 1 |  |  | N | Manual | Manual
4131 | Kit Eje NH40 3150 | Eje Prolongado para NH40 (1000-3150A)/W Sin manilla | Precios PVP 2024 | 1 |  |  | N | Manual | Manual
4132 | Kit Eje NH40 630 | Eje Prolongado para NH40 (125-630A)/W Sin manilla | Precios PVP 2024 | 1 |  |  | N | Manual | Manual
4133 | Kit Eje NH40(-S) 100 | Eje Prolongado para NH40S (16-100A)OUT Sin manilla | Precios PVP 2024 | 1 |  |  | N | Manual | Manual
4134 | Kit Eje NH40-S 3150 | Eje Prolongado para NH40S (1000-3150A)/CSW Sin manilla | Precios PVP 2024 | 1 |  |  | N | Manual | Manual
4135 | Kit Eje NH40-S 630 | Eje Prolongado para NH40S (125-630A)/CSW Sin manilla | Precios PVP 2024 | 1 |  |  | N | Manual | Manual
4136 | KIT ELECTROGRANXA | APARAMENTA VARIA | Precios PVP 2024 | 1 |  |  | N | Manual | Manual
4137 | KIT ELECTROMATEL 2 | Kit de vivienda para Electromatel | Precios PVP 2024 | 1 |  |  | N | Manual | Manual
4138 | KIT ELGOSA | KIT ELGOSA 24/PRESUPUESTO 140311-B2 | Precios PVP 2024 | 1 |  |  | N | Manual | Manual
4139 | KIT ENERTRONIC | Kit Enertronic | Precios PVP 2024 | 1 |  |  | N | Manual | Manual
4140 | KIT ENERTRONIC 2 | Kit Enertronic 2 | Precios PVP 2024 | 1 |  |  | N | Manual | Manual
4141 | KIT EYCOM INST. | KIT EYCOM INST. 24/PRESUPUESTO 140311-B2 | Precios PVP 2024 | 1 |  |  | N | Manual | Manual
4142 | KIT FONTALBA | Kit compuesto por diferenciales y automáticos para Fontalba | Precios PVP 2024 | 1 |  |  | N | Manual | Manual
4143 | KIT FUSIB.+BASE | KIT FUSIB.+BASE SUM. ELECT. NAVALCARNERO | Precios PVP 2024 | 1 |  |  | N | Manual | Manual
4144 | KIT GILZZA-ELURIA | KIT GILZZA-ELURIA | Precios PVP 2024 | 1 |  |  | N | Manual | Manual
4145 | KIT GLOBALTEL ARMARI | KIT GLOBALTEL ARMARIOS ADM | Precios PVP 2024 | 1 |  |  | N | Manual | Manual
4146 | KIT GOMEZ MNO. ANFU | Kit para Gómez Moreno de ANFU | Precios PVP 2024 | 1 |  |  | N | Manual | Manual
4147 | KIT HERNOSA MANGO | Kit Hernosa obra Mango | Precios PVP 2024 | 1 |  |  | N | Manual | Manual
4148 | KIT HUMICLIMA | KIT HUMICLIMA HB. HYATT JAMAICA | Precios PVP 2024 | 1 |  |  | N | Manual | Manual
4149 | KIT ICP X DIN/5-PN | Kit ICP para cuadro DIN/5-PN | Precios PVP 2024 | 1 |  |  | N | Manual | Manual
4150 | KIT ICP X DIN/DINS | Kit ICP para cuadros DIN y DINS Blanco | Precios PVP 2024 | 1 |  |  | N | Manual | Manual
4151 | KIT NAVALCARN. NS2 | Kit NS2 para Sum. Elect. Navalcarnero | Precios PVP 2024 | 1 |  |  | N | Manual | Manual
4152 | KIT PROT. DISBURMEL | CONJUNTO NU6III + DZ267-1N-10C | Precios PVP 2024 | 1 |  |  | N | Manual | Manual
4153 | KIT PROTECTOR 2P 25A | Conjunto sobretensiones monofásico 25 Amperios | Precios PVP 2024 | 1 |  |  | N | Manual | Manual
4154 | KIT PROTECTOR 2P 32A | Conjunto protector monofásico 32 Amperios | Precios PVP 2024 | 1 |  |  | N | Manual | Manual
4155 | KIT PROTECTOR 2P 40A | Conjunto protector monofásico 40 Amperios | Precios PVP 2024 | 1 |  |  | N | Manual | Manual
4156 | KIT PROTECTOR 2P 63A | Conjunto protector monofásico 63 Amperios | Precios PVP 2024 | 1 |  |  | N | Manual | Manual
4157 | KIT PROTECTOR 4P 32A | Conjunto trifásico con automático de 32 Amperios | Precios PVP 2024 | 1 |  |  | N | Manual | Manual
4158 | KIT PROTECTOR 4P 40A | Conjunto trifásico con automático de 40A | Precios PVP 2024 | 1 |  |  | N | Manual | Manual
4159 | KIT PROTECTOR 4P 63A | Conjunto trifásico con automático de 63 Amperios | Precios PVP 2024 | 1 |  |  | N | Manual | Manual
4160 | KIT PRT. SERRATO LUZ | Kit protector para Serrato Luz | Precios PVP 2024 | 1 |  |  | N | Manual | Manual
4161 | KIT PRUEBA | KIT PRUEBA | Precios PVP 2024 | 1 |  |  | N | Manual | Manual
4162 | KIT SERMAN COMPUTER | Conjunto de automáticos y armario | Precios PVP 2024 | 1 |  |  | N | Manual | Manual
4163 | KIT SERRATO LUZ | Kit sobretensión PSP400 + DZ158-4-100 | Precios PVP 2024 | 1 |  |  | N | Manual | Manual
4164 | KIT Solar 2kW Flat | Kit Solar Completo para Superficie plana | Precios PVP 2024 | 1 |  |  | N | Manual | Manual
4165 | KIT Solar 2kW Tilted | Kit Solar Completo para Superficie inclinada | Precios PVP 2024 | 1 |  |  | N | Manual | Manual
4166 | KIT Solar 3kW Flat | Kit Solar Completo para Superficie plana | Precios PVP 2024 | 1 |  |  | N | Manual | Manual
4167 | KIT Solar 3kW Tilted | Kit Solar Completo para Superficie inclinada | Precios PVP 2024 | 1 |  |  | N | Manual | Manual
4168 | KIT SOLAR MATELEC | Kit Solar Matelec 2016 | Precios PVP 2024 | 1 |  |  | N | Manual | Manual
4169 | KIT TOGILSA | KIT CONJ. VIV. TOGILSA | Precios PVP 2024 | 1 |  |  | N | Manual | Manual
4170 | KIT VIV ALM. E. RAMI | KIT VIV. ALM. ELECT. RAMIREZ | Precios PVP 2024 | 1 |  |  | N | Manual | Manual
4171 | KIT VIV ELECTROMATEL | Kit de vivienda para Electromatel | Precios PVP 2024 | 1 |  |  | N | Manual | Manual
4172 | KIT VIV MUGARRA | KIT DE VIVIENDA PARA MUGARRA | Precios PVP 2024 | 1 |  |  | N | Manual | Manual
4173 | KIT VIV. GOMEZ MOREN | Kit de vivienda serializable | Precios PVP 2024 | 1 |  |  | N | Manual | Manual
4174 | KIT VIV. LEGANES | Conjunto de vivienda para Leganés | Precios PVP 2024 | 1 |  |  | N | Manual | Manual
4175 | KIT VIV. TOGILSA | KIT CONJ. VIV. TOGILSA | Precios PVP 2024 | 1 |  |  | N | Manual | Manual
4176 | KIT WA CONCEPCION IB |  | Precios PVP 2024 | 1 |  |  | N | Manual | Manual
4177 | KIT XF9 ASTUR | KIT XF9+NB1-2-16C ASTUR | Precios PVP 2024 | 1 |  |  | N | Manual | Manual
4178 | KIT-ARMARIO-ALBA-SEI | Kit armarios Alba SEI Ciudad Real Oferta 130619 | Precios PVP 2024 | 1 |  |  | N | Manual | Manual
4179 | KIT-CIEGA | Placa ciega 24 mod 150mm | Precios PVP 2024 | 1 |  |  | N | Manual | Manual
4180 | KIT-DIN | Placa DIN 24 mod 150mm | Precios PVP 2024 | 1 | 34.76 | 34.76 | N | Manual | Manual
4181 | KIT-DINS01 | Conjunto placa de montaje universal + Tapa Frontal Ciega de 300 mm para DINS | Precios PVP 2024 | 1 |  |  | N | Manual | Manual
4182 | KITEB 25ID40AC | Kit de electrificación básico con IGA 2x25, diferencial 2x40x30mAC, 7 salidas | Precios PVP 2024 | 1 |  |  | N | Manual | Manual
4183 | KITEB ID40AC | Kit de electrificación básico diferencial 2x40x30mAC, 7 salidas | Precios PVP 2024 | 1 |  |  | N | Manual | Manual
4184 | KITEMB-250 | KIT EMBARRADO 250A | Precios PVP 2024 | 1 |  |  | N | Manual | Manual
4185 | KITEMB-250/400 | KIT EMBARRADO 250/400A | Precios PVP 2024 | 1 |  |  | N | Manual | Manual
4186 | KITEMB-400 | Kit embarrado 400A 450mm | Precios PVP 2024 | 1 |  |  | N | Manual | Manual
4187 | KITEMB-630 | Kit para embarrado 630A | Precios PVP 2024 | 1 |  |  | N | Manual | Manual
4188 | KIT-ICP | Kit ICP para DIN/DINS + 2 filas de 12 polos 300mm | Precios PVP 2024 | 1 |  |  | N | Manual | Manual
4189 | KIT-NM8125A | KIT ICM NM8 63-125A para DINS montaje vertical 300mm | Precios PVP 2024 | 1 |  |  | N | Manual | Manual
4190 | KIT-NM8250A | Kit ICM NM8-250A para DINS montaje vertical 300mm | Precios PVP 2024 | 1 |  |  | N | Manual | Manual
4191 | KK | Bloqueo mecánico vertical para 2 contactores NC2 | Precios PVP 2024 | 1 | 133.72 | 133.72 | N | Manual | Manual
4192 | KL | Bloqueo mecánico vertical para 2 contactores NC2 | Precios PVP 2024 | 1 | 133.72 | 133.72 | N | Manual | Manual
4193 | KLR4 | Controlador de reactiva, 1-4 saltos | Precios PVP 2024 | 1 |  |  | N | Manual | Manual
4194 | KLR6 | Controlador de reactiva, 1-6 saltos | Precios PVP 2024 | 1 |  |  | N | Manual | Manual
4195 | LAMPARA SOLAR | Lampara solar de INTERSOLAR para marketing eventos | Precios PVP 2024 | 1 |  |  | N | Manual | Manual
4196 | LCTA97C2-300A/5A | Trafos de medida para medidor DTSU666-1.5(6)A de CPS | Precios PVP 2024 | 1 | 274.66 | 274.66 | N | Manual | Manual
4197 | LEAFLET | Folleto Chint Electrics Fiabilidad sin excepciones | Precios PVP 2024 | 1 |  |  | N | Manual | Manual
4198 | LEAFLET/CAT | Folleto Chint Electrics Fiabilidad sin excepciones - Catalán | Precios PVP 2024 | 1 |  |  | N | Manual | Manual
4199 | LED BS9S GREEN 230V | Led tipo bayoneta - 230Vca/Vcc - color verde | Precios PVP 2024 | 1 |  |  | N | Manual | Manual
4200 | LED BS9S GREEN 24V | Led tipo bayoneta - 24Vca/Vcc - color verde | Precios PVP 2024 | 1 | 9.43 | 9.43 | N | Manual | Manual
4201 | LED BS9S RED 230V | Led tipo bayoneta - 230Vca/Vcc - color rojo | Precios PVP 2024 | 1 | 9.43 | 9.43 | N | Manual | Manual
4202 | LED BS9S RED 24V | Led tipo bayoneta - 24Vca/Vcc - color rojo | Precios PVP 2024 | 1 | 9.43 | 9.43 | N | Manual | Manual
4203 | LED BS9S WHITE 12V | Led tipo bayoneta - 12Vca/Vcc - color blanco | Precios PVP 2024 | 1 | 9.43 | 9.43 | N | Manual | Manual
4204 | LED BS9S WHITE 230V | Led tipo bayoneta - 230Vca/Vcc - color blanco | Precios PVP 2024 | 1 | 9.43 | 9.43 | N | Manual | Manual
4205 | LED BS9S WHITE 24V | Led tipo bayoneta - 24Vca/Vcc - color blanco | Precios PVP 2024 | 1 | 9.43 | 9.43 | N | Manual | Manual
4206 | LED BS9S WHITE 48V | Led tipo bayoneta - 48Vca/Vcc - color blanco | Precios PVP 2024 | 1 | 9.43 | 9.43 | N | Manual | Manual
4207 | LED BS9S YELLOW 230V | Led tipo bayoneta - 230Vca/Vcc - color amarillo | Precios PVP 2024 | 1 | 9.43 | 9.43 | N | Manual | Manual
4208 | LED BS9S YELLOW 24V | Led tipo bayoneta - 24Vca/Vcc - color amarillo | Precios PVP 2024 | 1 | 9.43 | 9.43 | N | Manual | Manual
4209 | LED110B | Led azul 110Vca | Precios PVP 2024 | 1 | 10.26 | 10.26 | N | Manual | Manual
4210 | LED110G | Led verde 110Vca | Precios PVP 2024 | 1 | 10.26 | 10.26 | N | Manual | Manual
4211 | LED110R | Led rojo 110Vca | Precios PVP 2024 | 1 | 10.26 | 10.26 | N | Manual | Manual
4212 | LED110W | Led blanco 110Vca | Precios PVP 2024 | 1 | 10.26 | 10.26 | N | Manual | Manual
4213 | LED110Y | Led amarillo 110Vca | Precios PVP 2024 | 1 | 10.26 | 10.26 | N | Manual | Manual
4214 | LED12B | Led azul 12Vca/Vcc | Precios PVP 2024 | 1 | 10.26 | 10.26 | N | Manual | Manual
4215 | LED12G | Led verde 12Vca/Vcc | Precios PVP 2024 | 1 | 10.26 | 10.26 | N | Manual | Manual
4216 | LED12R | Led rojo 12Vca/Vcc | Precios PVP 2024 | 1 | 10.26 | 10.26 | N | Manual | Manual
4217 | LED12W | Led blanco 12Vca/Vcc | Precios PVP 2024 | 1 | 10.26 | 10.26 | N | Manual | Manual
4218 | LED12Y | Led amarillo 12Vca/Vcc | Precios PVP 2024 | 1 | 10.26 | 10.26 | N | Manual | Manual
4219 | LED230B | Led azul 230Vca | Precios PVP 2024 | 1 | 10.26 | 10.26 | N | Manual | Manual
4220 | LED230G | Led verde 230Vca | Precios PVP 2024 | 1 | 10.77 | 10.77 | N | Manual | Manual
4221 | LED230R | Led rojo 230Vca | Precios PVP 2024 | 1 | 10.77 | 10.77 | N | Manual | Manual
4222 | LED230W | Led blanco 230Vca | Precios PVP 2024 | 1 | 10.26 | 10.26 | N | Manual | Manual
4223 | LED230Y | Led amarillo 230Vca | Precios PVP 2024 | 1 | 10.77 | 10.77 | N | Manual | Manual
4224 | LED24B | Led azul 24Vca/Vcc | Precios PVP 2024 | 1 | 10.26 | 10.26 | N | Manual | Manual
4225 | LED24G | Led verde 24Vca/Vcc | Precios PVP 2024 | 1 | 10.26 | 10.26 | N | Manual | Manual
4226 | LED24R | Led rojo 24Vca/Vcc | Precios PVP 2024 | 1 | 10.26 | 10.26 | N | Manual | Manual
4227 | LED24W | Led blanco 24Vca/Vcc | Precios PVP 2024 | 1 | 10.26 | 10.26 | N | Manual | Manual
4228 | LED24Y | Led amarillo 24Vca/Vcc | Precios PVP 2024 | 1 | 10.26 | 10.26 | N | Manual | Manual
4229 | LED48B | Led azul 48Vca/Vcc | Precios PVP 2024 | 1 | 10.26 | 10.26 | N | Manual | Manual
4230 | LED48G | Led verde 48Vca/Vcc | Precios PVP 2024 | 1 |  |  | N | Manual | Manual
4231 | LED48R | Led rojo 48Vca/Vcc | Precios PVP 2024 | 1 |  |  | N | Manual | Manual
4232 | LED48W | Led blanco 48Vca/Vcc | Precios PVP 2024 | 1 | 10.26 | 10.26 | N | Manual | Manual
4233 | LED48Y | Led amarillo 48Vca/Vcc | Precios PVP 2024 | 1 | 10.26 | 10.26 | N | Manual | Manual
4234 | LED6B | Led azul 6Vca/Vcc | Precios PVP 2024 | 1 | 10.26 | 10.26 | N | Manual | Manual
4235 | LED6G | Led verde 6Vca/Vcc | Precios PVP 2024 | 1 | 10.26 | 10.26 | N | Manual | Manual
4236 | LED6R | Led rojo 6Vca/Vcc | Precios PVP 2024 | 1 | 10.26 | 10.26 | N | Manual | Manual
4237 | LED6W | Led blanco 6Vca/Vcc | Precios PVP 2024 | 1 | 10.26 | 10.26 | N | Manual | Manual
4238 | LED6Y | Led amarillo 6Vca/Vcc | Precios PVP 2024 | 1 | 10.26 | 10.26 | N | Manual | Manual
4239 | LENTE TRANS | Lente de plástico transparente para ND9/NP9 | Precios PVP 2024 | 1 |  |  | N | Manual | Manual
4240 | LIGHTING BOX | Rótulo luminoso con logo | Precios PVP 2024 | 1 |  |  | N | Manual | Manual
4241 | LIGHTING DISPLAY | Soporte metacrilato para muestras auxiliares mando | Precios PVP 2024 | 1 |  |  | N | Manual | Manual
4242 | LK PH M | Cerradura metálica con llave para cajas serie PHS | Precios PVP 2024 | 1 | 29.02 | 29.02 | N | Manual | Manual
4243 | LK PH P | Cerradura de plástico con llave para cajas serie PHS | Precios PVP 2024 | 1 |  |  | N | Manual | Manual
4244 | LK PM M | Cerradura metálica con llave para cuadros serie PMF | Precios PVP 2024 | 1 | 26.4 | 26.4 | N | Manual | Manual
4245 | LK PM P | Cerradura plástico con llave para cuadros serie PMF | Precios PVP 2024 | 1 |  |  | N | Manual | Manual
4246 | LK PN M | Cerradura metálica con llave para cajas serie PNS/PNF | Precios PVP 2024 | 1 | 21.45 | 21.45 | N | Manual | Manual
4247 | LK PN M KEY | Llave (individual) para cajas serie PNS/PNF | Precios PVP 2024 | 1 |  |  | N | Manual | Manual
4248 | LK PN P | Cerradura plástico con llave para cajas serie PNS/PNF | Precios PVP 2024 | 1 |  |  | N | Manual | Manual
4249 | LK1 |  | Precios PVP 2024 | 1 |  |  | N | Manual | Manual
4250 | LK2 | Bloqueo plástico interruptores automáticos | Precios PVP 2024 | 1 | 4.15 | 4.15 | N | Manual | Manual
4251 | LK-I | Bloqueo con candado para seccionadores Ex9I125 | Precios PVP 2024 | 1 | 6.51 | 6.51 | N | Manual | Manual
4252 | LK-PM-M | Cerradura metálica con llave para cuadros serie PMF | Precios PVP 2024 | 1 |  |  | N | Manual | Manual
4253 | LK-PM-P | Cerradura plástico con llave para cuadros serie PMF | Precios PVP 2024 | 1 |  |  | N | Manual | Manual
4254 | LL | Bloqueo mecánico vertical para 2 contactores NC2 | Precios PVP 2024 | 1 | 133.04 | 133.04 | N | Manual | Manual
4255 | Llave Apriete NP/ND | Llave apriete para instalación NP2, NP8, ND16 | Precios PVP 2024 | 1 | 10.5 | 10.5 | N | Manual | Manual
4256 | LLM | Maneta puerta metálica | Precios PVP 2024 | 1 |  |  | N | Manual | Manual
4257 | LLP | Maneta puerta plástico | Precios PVP 2024 | 1 |  |  | N | Manual | Manual
4258 | LOTECS20 | Lote SACI Monofásico CS20 | Precios PVP 2024 | 1 |  |  | N | Manual | Manual
4259 | LOTECS21 | Lote SACI Monofásico CS21 | Precios PVP 2024 | 1 |  |  | N | Manual | Manual
4260 | LOTECS27 | Lote SACI Monofásico CS27 | Precios PVP 2024 | 1 |  |  | N | Manual | Manual
4261 | LOTECS3 | Lote SACI Trifásico CS3 | Precios PVP 2024 | 1 |  |  | N | Manual | Manual
4262 | LOTECS5 | Lote SACI Trifásico CS5 | Precios PVP 2024 | 1 |  |  | N | Manual | Manual
4263 | LTC22NAA | Terminales de jaula M2, 1x95mm, Cu/Al | Precios PVP 2024 | 1 |  |  | N | Manual | Manual
4264 | LW32-20 C04/2 | Conmutador/Selector de Biela | Precios PVP 2024 | 1 |  |  | N | Manual | Manual
4265 | M- ADHESIVE TAPE | Precinto adhesivo fondo azul y letras blancas (72 ud caja) | Precios PVP 2024 | 1 |  |  | N | Manual | Manual
4266 | M- STICK | Pegatina logo Chint Technology Inside 10,8 x3,7 cm | Precios PVP 2024 | 1 |  |  | N | Manual | Manual
4267 | M22P | Cerradura para armario JXF | Precios PVP 2024 | 1 |  |  | N | Manual | Manual
4268 | M22P/W | Cerradura con llave para armarios NXW5 y serie MF | Precios PVP 2024 | 1 | 30.58 | 30.58 | N | Manual | Manual
4269 | M2N200T3L | MCCB UL 489 M2N 100kA (240Vac), 200A, 3P, lug terminals | Precios PVP 2024 | 1 |  |  | N | Manual | Manual
4270 | MANETA_ALBA | Maneta para envolvente ALBA | Precios PVP 2024 | 1 |  |  | N | Manual | Manual
4271 | MANO OBRA | MANO DE OBRA | Precios PVP 2024 | 1 |  |  | N | Manual | Manual
4272 | MASCARILLA 1 | 9322 + AURATM + MASC (PACK 50 UDS CAJA) | Precios PVP 2024 | 1 |  |  | N | Manual | Manual
4273 | MASCARILLA 2 | MASCARILLA FFP2 CON VALVULA | Precios PVP 2024 | 1 |  |  | N | Manual | Manual
4274 | MASCARILLA 3 | MASCARILLA ALTO RIESGO AZUL CON GOMAS (10 pcs) | Precios PVP 2024 | 1 |  |  | N | Manual | Manual
4275 | M-BACKPACK | Mochila business CHINT - Classic Business Backpack | Precios PVP 2024 | 1 |  |  | N | Manual | Manual
4276 | M-BAG FOR INSTALLER | Mochila azul | Precios PVP 2024 | 1 | 165.32 | 165.32 | N | Manual | Manual
4277 | M-BANDERA | Bandera chint gran tamaño | Precios PVP 2024 | 1 |  |  | N | Manual | Manual
4278 | M-BIDON ALUM | Botella de aluminio azul, con tapón hermético, logo impreso | Precios PVP 2024 | 1 |  |  | N | Manual | Manual
4279 | M-BIGPOSTER01 | Poster de gran tamaño | Precios PVP 2024 | 1 |  |  | N | Manual | Manual
4280 | M-BIGPOSTER02 | Poster de gran tamaño | Precios PVP 2024 | 1 |  |  | N | Manual | Manual
4281 | M-BIGPOSTER03 | Poster de gran tamaño | Precios PVP 2024 | 1 |  |  | N | Manual | Manual
4282 | M-BIKE | BICICLETA ELECTRICA URBANA PLEGABLE | Precios PVP 2024 | 1 |  |  | N | Manual | Manual
4283 | M-BLANK BOOK | Cuaderno CHINT espiral tamaño A4 tapa color cartón logo marrón | Precios PVP 2024 | 1 |  |  | N | Manual | Manual
4284 | M-BLUEBOTTLE | Botella de aluminio azul con serigrafiado de logotipo | Precios PVP 2024 | 1 |  |  | N | Manual | Manual
4285 | M-BOLI | Ball-Point Pen | Precios PVP 2024 | 1 |  |  | N | Manual | Manual
4286 | M-BOLI HOLDER PHONE | BOLI SUJETA SMARPHONES (BALL-POINT PEN) - CAJAS 50 UDS | Precios PVP 2024 | 1 |  |  | N | Manual | Manual
4287 | M-BOLSA NW | Bolsa Non Woven Azul | Precios PVP 2024 | 1 |  |  | N | Manual | Manual
4288 | M-BOLSA PAPEL CHINT | Bolsa de papel blanca con logo Chint negro | Precios PVP 2024 | 1 |  |  | N | Manual | Manual
4289 | M-BOLSA PROTEGE | Caja de 200 unidades de bolsas solidarias de tela 180gr/m2 | Precios PVP 2024 | 1 |  |  | N | Manual | Manual
4290 | M-BOWL | Bowl plegable | Precios PVP 2024 | 1 |  |  | N | Manual | Manual
4291 | M-BOX | Caja para embalar kits de aparamenta modular | Precios PVP 2024 | 1 |  |  | N | Manual | Manual
4292 | M-BRAZALETESPORT | Brazalete deportivo para smartphone en neopreno y plástico, logo impreso (100 uds) | Precios PVP 2024 | 1 |  |  | N | Manual | Manual
4293 | M-CAJAESP | Caja Especial Personalizada Chint Navidad ACEITE | Precios PVP 2024 | 1 |  |  | N | Manual | Manual
4294 | M-CALENDAR 2016 | Calendario promocional 2016 | Precios PVP 2024 | 1 |  |  | N | Manual | Manual
4295 | M-CAP | Gorra promocional Chint Next | Precios PVP 2024 | 1 |  |  | N | Manual | Manual
4296 | M-CARD HOLDER | Protectores de tarjetas | Precios PVP 2024 | 1 | 48.15 | 48.15 | N | Manual | Manual
4297 | M-CARPETA DOCUMENT | Carpeta porta-documentos Single Chip Clip Muñecos CHINT | Precios PVP 2024 | 1 |  |  | N | Manual | Manual
4298 | M-CARPETAPOWERBANK | Carpeta porfafolio con powerbank y boligrafo | Precios PVP 2024 | 1 |  |  | N | Manual | Manual
4299 | M-CARTONXDZ158 | Caja para DZ158 | Precios PVP 2024 | 1 |  |  | N | Manual | Manual
4300 | M-CARTONxEB | Caja para eB 522x 238x 190 | Precios PVP 2024 | 1 |  |  | N | Manual | Manual
4301 | M-CARTONxNC2 | Caja para NC2 230x180x200 | Precios PVP 2024 | 1 |  |  | N | Manual | Manual
4302 | M-CARTONxNL1 | Caja para NL1 478* 276* 282 | Precios PVP 2024 | 1 |  |  | N | Manual | Manual
4303 | MCB-HL | Bloqueo por candado para interruptores modulares | Precios PVP 2024 | 1 |  |  | N | Manual | Manual
4304 | M-CELO | Scotch Tape | Precios PVP 2024 | 1 |  |  | N | Manual | Manual
4305 | M-CESTA | Cesta Especial Personalizada Chint Navidad PACK | Precios PVP 2024 | 1 |  |  | N | Manual | Manual
4306 | M-CHALECOLOGO | Chaleco de instalador-almacenista, multibolsillos, con logo Chint en frontal y espalda | Precios PVP 2024 | 1 |  |  | N | Manual | Manual
4307 | M-CHALECOSUMMER | Chaleco almacén verano | Precios PVP 2024 | 1 |  |  | N | Manual | Manual
4308 | M-CHALECOSUMMER-2XL | Chaleco almacén verano talla 2xl | Precios PVP 2024 | 1 |  |  | N | Manual | Manual
4309 | M-CHALECOSUMMER-L | Chaleco almacén verano talla l | Precios PVP 2024 | 1 |  |  | N | Manual | Manual
4310 | M-CHALECOSUMMER-M | Chaleco almacén verano talla m | Precios PVP 2024 | 1 |  |  | N | Manual | Manual
4311 | M-CHALECOSUMMER-S | Chaleco almacén verano talla s | Precios PVP 2024 | 1 |  |  | N | Manual | Manual
4312 | M-CHALECOSUMMER-XL | Chaleco almacén verano talla xl | Precios PVP 2024 | 1 |  |  | N | Manual | Manual
4313 | M-CHALECOWINTER | Chaleco almacén invierno | Precios PVP 2024 | 1 |  |  | N | Manual | Manual
4314 | M-CHALECOWINTER-2XL | Chaleco almacén invierno talla 2xl | Precios PVP 2024 | 1 |  |  | N | Manual | Manual
4315 | M-CHALECOWINTER-L | Chaleco almacén invierno talla l | Precios PVP 2024 | 1 |  |  | N | Manual | Manual
4316 | M-CHALECOWINTER-M | Chaleco almacén invierno talla m | Precios PVP 2024 | 1 |  |  | N | Manual | Manual
4317 | M-CHALECOWINTER-S | Chaleco almacén invierno talla s | Precios PVP 2024 | 1 |  |  | N | Manual | Manual
4318 | M-CHALECOWINTER-XL | Chaleco almacén invierno talla xl | Precios PVP 2024 | 1 |  |  | N | Manual | Manual
4319 | M-CHINT 2019 HANDBAG | Bolsa tela muñecos HQ sin cremallera | Precios PVP 2024 | 1 |  |  | N | Manual | Manual
4320 | M-CHINT FLAG | Bandera publicitaria Chint Logo (Unidad =1 base + 2 banderas) | Precios PVP 2024 | 1 |  |  | N | Manual | Manual
4321 | M-CHINT MEMO | Postit | Precios PVP 2024 | 1 |  |  | N | Manual | Manual
4322 | M-CINTURON ELEC NEGRO | CINTURON ELECTRICISTA (Oxford Toolkit) Tela Negro | Precios PVP 2024 | 1 |  |  | N | Manual | Manual
4323 | M-CINTURON ELECTRICISTA | CINTURON ELECTRICISTA (COWHIDE ELECTRICIAN'S LEATHER STRAP) | Precios PVP 2024 | 1 |  |  | N | Manual | Manual
4324 | M-CLOCK | ESTACION METEOROLOGICA | Precios PVP 2024 | 1 | 141.78 | 141.78 | N | Manual | Manual
4325 | M-COMPANYPROFILE_PT | Company profile para Portugal (150 uds) | Precios PVP 2024 | 1 |  |  | N | Manual | Manual
4326 | M-CUADRO+POSTER | Marco con poster en su interior- varios modelos ver comentarios | Precios PVP 2024 | 1 |  |  | N | Manual | Manual
4327 | M-CUBOAZUL | Cubo 34x34cm en papel carton publicidad color azul | Precios PVP 2024 | 1 |  |  | N | Manual | Manual
4328 | M-CUBOBLANCO | Cubo 32x34cm papel carton publicidad modelo blanco | Precios PVP 2024 | 1 |  |  | N | Manual | Manual
4329 | M-CUTTER METAL | Cutter metal logo láser | Precios PVP 2024 | 1 |  |  | N | Manual | Manual
4330 | M-DIPTICO FV PROT CC | Diptico Protecciones DC para FV 100 Uds/fajo | Precios PVP 2024 | 1 |  |  | N | Manual | Manual
4331 | M-DIPTICO KFVBOX | Diptico Cajas de protección de String 100 Uds/fajo | Precios PVP 2024 | 1 |  |  | N | Manual | Manual
4332 | M-DIPTICO NCH8 | Diptico Contactor modular 100 Uds/fajo | Precios PVP 2024 | 1 |  |  | N | Manual | Manual
4333 | M-DIPTICO NM8N-SD | Diptico Interruptor seccionador en caja moldeada 100 Uds/fajo | Precios PVP 2024 | 1 |  |  | N | Manual | Manual
4334 | M-DIPTICO NVF5 | Diptico Variador de Frecuencia 100 Uds/fajo | Precios PVP 2024 | 1 |  |  | N | Manual | Manual
4335 | M-DIPTICO NXZ | Diptico Conmutaciones Automáticas 100 Uds/fajo (100 dipticos caja) | Precios PVP 2024 | 1 |  |  | N | Manual | Manual
4336 | M-DIPTICO SOSTH | Diptico Protección combinada contra sobretensiones 100 Uds/fajo | Precios PVP 2024 | 1 |  |  | N | Manual | Manual
4337 | M-DISPENSACAT-G | Dispensador de catálogos - grande | Precios PVP 2024 | 1 |  |  | N | Manual | Manual
4338 | M-DISPENSACAT-P | Dispensador de catálogos - pequeño | Precios PVP 2024 | 1 |  |  | N | Manual | Manual
4339 | M-DISPENSACAT-P/CAT | Dispensador de catálogos - pequeño - CAT | Precios PVP 2024 | 1 |  |  | N | Manual | Manual
4340 | M-DISPLAY CATALOGOS | DISPLAY PARA CATALOGOS (DISPLAY BOX) | Precios PVP 2024 | 1 |  |  | N | Manual | Manual
4341 | M-DISPLAYMETALICO | expositor metálico chint medidas 1760*490*435 mm | Precios PVP 2024 | 1 |  |  | N | Manual | Manual
4342 | M-DISTRIBUTIONBOX | Maletas de Muestras Metal | Precios PVP 2024 | 1 |  |  | N | Manual | Manual
4343 | MEMO | Block de notas | Precios PVP 2024 | 1 |  |  | N | Manual | Manual
4344 | M-ESTACIONMET | Estación meteorológica con logo | Precios PVP 2024 | 1 |  |  | N | Manual | Manual
4345 | METAL PANEL IP55 SAMPLE | METAL PANEL IP55 W:1200*H:(2000+100) *D:600mm (W:800 GLAZED DOOR + W:400 BLIND DOOR) SAMPLE | Precios PVP 2024 | 1 |  |  | N | Manual | Manual
4346 | MF- |  | Precios PVP 2024 | 1 |  |  | N | Manual | Manual
4347 | MF CFR24 | Perfil para sujeción de cables en envolventes metálicas serie MF, 24 módulos | Precios PVP 2024 | 1 | 23.81 | 23.81 | N | Manual | Manual
4348 | MF CFR33 | Perfil para sujeción de cables en envolventes metálicas serie MF, 33 módulos | Precios PVP 2024 | 1 | 27.19 | 27.19 | N | Manual | Manual
4349 | MF DIN24 | Carril DIN 24 módulos | Precios PVP 2024 | 1 | 8.62 | 8.62 | N | Manual | Manual
4350 | MF DIN33 | Carril DIN 33 módulos | Precios PVP 2024 | 1 | 11.17 | 11.17 | N | Manual | Manual
4351 | MF DLK DB5 | Cerradura metálica para llave tubular de doble bit, 5mm | Precios PVP 2024 | 1 |  |  | N | Manual | Manual
4352 | MF DLK SP6 | Cerradura metálica de tipo pin cuadrado, 6mm | Precios PVP 2024 | 1 |  |  | N | Manual | Manual
4353 | MF FP 1 24 | Tapa frontal troquelada para env. metál. serie MF, h=141mm, 24 módulos | Precios PVP 2024 | 1 |  |  | N | Manual | Manual
4354 | MF FP 1 33 | Tapa frontal troquelada para env. metál. serie MF, h=141mm, 33 módulos | Precios PVP 2024 | 1 |  |  | N | Manual | Manual
4355 | MF FP 1+24 | Tapa frontal troquelada para env. metál. serie MF, h=212mm, 24 módulos | Precios PVP 2024 | 1 |  |  | N | Manual | Manual
4356 | MF FP 1+33 | Tapa frontal troquelada para env. metál. serie MF, h=212mm, 33 módulos | Precios PVP 2024 | 1 |  |  | N | Manual | Manual
4357 | MF FP M1H 4P 24 | Kit tapa para int. serie NM8, 4P 125A, montaje horizontal, para serie MF, ancho 24 módulos | Precios PVP 2024 | 1 |  |  | N | Manual | Manual
4358 | MF FP M1H 4P 33 | Kit tapa para int. serie NM8, 4P 125A, montaje horizontal, para serie MF, ancho 33 módulos | Precios PVP 2024 | 1 |  |  | N | Manual | Manual
4359 | MF FP M1V 4P 24 | Kit tapa para int. serie NM8, 4P 125A, montaje vertical, para serie MF, ancho 24 módulos | Precios PVP 2024 | 1 |  |  | N | Manual | Manual
4360 | MF FP M1V 4P 33 | Kit tapa para int. serie NM8, 4P 125A, montaje vertical, para serie MF, ancho 33 módulos | Precios PVP 2024 | 1 |  |  | N | Manual | Manual
4361 | MF FP M2V 4P 24 | Kit tapa para int. serie NM8, 4P 250A, montaje vertical, para serie MF, ancho 24 módulos | Precios PVP 2024 | 1 |  |  | N | Manual | Manual
4362 | MF FP M2V 4P 33 | Kit tapa para int. serie NM8, 4P 250A, montaje vertical, para serie MF, ancho 33 módulos | Precios PVP 2024 | 1 |  |  | N | Manual | Manual
4363 | MF FPB 0+24 | Tapa frontal ciega para env. metál. serie MF, h=71mm, 24 módulos | Precios PVP 2024 | 1 |  |  | N | Manual | Manual
4364 | MF FPB 0+33 | Tapa frontal ciega para env. metál. serie MF, h=71mm, 33 módulos | Precios PVP 2024 | 1 |  |  | N | Manual | Manual
4365 | MF FPB 1 24 | Tapa frontal ciega para env. metál. serie MF, h=141mm, 24 módulos | Precios PVP 2024 | 1 | 25.56 | 25.56 | N | Manual | Manual
4366 | MF FPB 1 33 | Tapa frontal ciega para env. metál. serie MF, h=141mm, 33 módulos | Precios PVP 2024 | 1 | 32.55 | 32.55 | N | Manual | Manual
4367 | MF FPB 1+24 | Tapa frontal ciega para env. metál. serie MF, h=212mm, 24 módulos | Precios PVP 2024 | 1 |  |  | N | Manual | Manual
4368 | MF FPB 1+33 | Tapa frontal ciega para env. metál. serie MF, h=212mm, 33 módulos | Precios PVP 2024 | 1 | 35.77 | 35.77 | N | Manual | Manual
4369 | MF FPPD 0+24 | Tapa frontal pretroquelada para pulsadores y pilotos d=22mm, h=71mm, 24 módulos | Precios PVP 2024 | 1 | 38.06 | 38.06 | N | Manual | Manual
4370 | MF FPPD 0+33 | Tapa frontal pretroquelada para pulsadores y pilotos d=22mm, h=71mm, 33 módulos | Precios PVP 2024 | 1 | 39.55 | 39.55 | N | Manual | Manual
4371 | MF FPPD 1 24 | Tapa frontal pretroquelada para pulsadores y pilotos d=22mm, h=141mm, 24 módulos | Precios PVP 2024 | 1 | 42.99 | 42.99 | N | Manual | Manual
4372 | MF FPPD 1 33 | Tapa frontal pretroquelada para pulsadores y pilotos d=22mm, h=141mm, 33 módulos | Precios PVP 2024 | 1 | 45.05 | 45.05 | N | Manual | Manual
4373 | MF HS 24 | Separador horizontal para envolventes metálicas serie MF, 24 módulos | Precios PVP 2024 | 1 | 20.55 | 20.55 | N | Manual | Manual
4374 | MF HS 33 | Separador horizontal para envolventes metálicas serie MF, 33 módulos | Precios PVP 2024 | 1 | 22.66 | 22.66 | N | Manual | Manual
4375 | MF LMS | Kit de montaje para cerradura DLK, serie MF | Precios PVP 2024 | 1 | 17.19 | 17.19 | N | Manual | Manual
4376 | MF MP M12 24 | Placa de montaje para de interruptores serie NM8 (hasta 250A), serie MF, ancho 24 módulos | Precios PVP 2024 | 1 |  |  | N | Manual | Manual
4377 | MF MP M12 33 | Placa de montaje para de interruptores serie NM8 (hasta 250A), serie MF, ancho 33 módulos | Precios PVP 2024 | 1 |  |  | N | Manual | Manual
4378 | MF SDH | Bisagra para puerta metálica serie MF (2uds.) | Precios PVP 2024 | 1 |  |  | N | Manual | Manual
4379 | MF SHD | Bisagra para puerta metálica serie MF (2uds.) | Precios PVP 2024 | 1 |  |  | N | Manual | Manual
4380 | MF SMF2 48 | Chasis extraíble para env. serie MF, 2 filas de 24 módulos | Precios PVP 2024 | 1 |  |  | N | Manual | Manual
4381 | MF SMF2 66 | Chasis extraíble para env. serie MF, 2 filas de 33 módulos | Precios PVP 2024 | 1 | 66.79 | 66.79 | N | Manual | Manual
4382 | MF SMF3 72 | Chasis extraíble para env. serie MF, 3 filas de 24 módulos | Precios PVP 2024 | 1 |  |  | N | Manual | Manual
4383 | MF SMF3 99 | Chasis extraíble para env. serie MF, 3 filas de 33 módulos | Precios PVP 2024 | 1 | 84.38 | 84.38 | N | Manual | Manual
4384 | MF SMF4 132 | Chasis extraíble para env. serie MF, 4 filas de 33 módulos | Precios PVP 2024 | 1 | 102.62 | 102.62 | N | Manual | Manual
4385 | MF SMF4 96 | Chasis extraíble para env. serie MF, 4 filas de 24 módulos | Precios PVP 2024 | 1 | 91.63 | 91.63 | N | Manual | Manual
4386 | MF SMF5 120 | Chasis extraíble para env. serie MF, 5 filas de 24 módulos | Precios PVP 2024 | 1 | 108.32 | 108.32 | N | Manual | Manual
4387 | MF SMF5 165 | Chasis extraíble para env. serie MF, 5 filas de 33 módulos | Precios PVP 2024 | 1 | 121.85 | 121.85 | N | Manual | Manual
4388 | MF SMF6 144 | Chasis extraíble para env. serie MF, 5 filas de 24 módulos | Precios PVP 2024 | 1 | 126.37 | 126.37 | N | Manual | Manual
4389 | MF SMF6 198 | Chasis extraíble para env. serie MF, 6 filas de 33 módulos | Precios PVP 2024 | 1 | 143.85 | 143.85 | N | Manual | Manual
4390 | MF TB14+1 | Barra de terminales N/PE 14x16mm2 | Precios PVP 2024 | 1 |  |  | N | Manual | Manual
4391 | MF TB14+2 | Barra de terminales N/PE - 14 entradas + 2 huecos de fijación | Precios PVP 2024 | 1 |  |  | N | Manual | Manual
4392 | MF TB45+2 | Barra de terminales N/PE 2x25+45x16mm2 | Precios PVP 2024 | 1 |  |  | N | Manual | Manual
4393 | MF TBH | Kit de sujeción para barra de terminales TB45 | Precios PVP 2024 | 1 |  |  | N | Manual | Manual
4394 | MF UMP 160 24 | Placa de montaje universal para envolventes serie MF, 24 módulos, h=160mm | Precios PVP 2024 | 1 |  |  | N | Manual | Manual
4395 | MF UMP 160 33 | Placa de montaje universal para envolventes serie MF, 33 módulos, h=160mm | Precios PVP 2024 | 1 |  |  | N | Manual | Manual
4396 | MF UMP 80 24 | Placa de montaje universal para envolventes serie MF, 24 módulos, h=80mm | Precios PVP 2024 | 1 |  |  | N | Manual | Manual
4397 | MF UMP 80 33 | Placa de montaje universal para envolventes serie MF, 33 módulos, h=80mm | Precios PVP 2024 | 1 |  |  | N | Manual | Manual
4398 | MF-24-0418 | KIT Oferta proyecto Edificio CHINT | Precios PVP 2024 | 1 |  |  | N | Manual | Manual
4399 | MFF DR2 48T | Puerta transparente para env. metál. de empotrar serie MF, 2 filas, 48 módulos | Precios PVP 2024 | 1 | 152.85 | 152.85 | N | Manual | Manual
4400 | MFF DR2 48W | Puerta opaca para env. metál. de empotrar serie MF, 2 filas, 48 módulos | Precios PVP 2024 | 1 | 87.12 | 87.12 | N | Manual | Manual
4401 | MFF DR3 72T | Puerta transparente para env. metál. de empotrar serie MF, 3 filas, 72 módulos | Precios PVP 2024 | 1 | 181.14 | 181.14 | N | Manual | Manual
4402 | MFF DR3 72W | Puerta opaca para env. metál. de empotrar serie MF, 3 filas, 72 módulos | Precios PVP 2024 | 1 |  |  | N | Manual | Manual
4403 | MFF DR4 96T | Puerta transparente para env. metál. de empotrar serie MF, 4 filas, 96 módulos | Precios PVP 2024 | 1 | 228.78 | 228.78 | N | Manual | Manual
4404 | MFF DR4 96W | Puerta opaca para env. metál. de empotrar serie MF, 4 filas, 96 módulos | Precios PVP 2024 | 1 | 126.77 | 126.77 | N | Manual | Manual
4405 | MFF DR5 120T | Puerta transparente para env. metál. de empotrar serie MF, 5 filas, 120 módulos | Precios PVP 2024 | 1 | 250.08 | 250.08 | N | Manual | Manual
4406 | MFF DR5 120W | Puerta opaca para env. metál. de empotrar serie MF, 5 filas, 120 módulos | Precios PVP 2024 | 1 | 131.63 | 131.63 | N | Manual | Manual
4407 | MFF DR5 165T | Puerta transparente para env. metál. de empotrar serie MF, 5 filas, 165 módulos | Precios PVP 2024 | 1 | 300.91 | 300.91 | N | Manual | Manual
4408 | MFF DR5 165W | Puerta opaca para env. metál. de empotrar serie MF, 5 filas, 165 módulos | Precios PVP 2024 | 1 | 158.15 | 158.15 | N | Manual | Manual
4409 | MFF DR6 144T | Puerta transparente para env. metál. de empotrar serie MF, 6 filas, 144 módulos | Precios PVP 2024 | 1 | 276.15 | 276.15 | N | Manual | Manual
4410 | MFF DR6 144W | Puerta opaca para env. metál. de empotrar serie MF, 6 filas, 144 módulos | Precios PVP 2024 | 1 |  |  | N | Manual | Manual
4411 | MFF DR6 198T | Puerta transparente para env. metál. de empotrar serie MF, 6 filas, 198 módulos | Precios PVP 2024 | 1 | 330.96 | 330.96 | N | Manual | Manual
4412 | MFF DR6 198W | Puerta opaca para env. metál. de empotrar serie MF, 6 filas, 198 módulos | Precios PVP 2024 | 1 | 169.51 | 169.51 | N | Manual | Manual
4413 | MFF MH | kit de montaje mural para envolventes metálicas de empotrar, serie MF (4uds.) | Precios PVP 2024 | 1 | 17.77 | 17.77 | N | Manual | Manual
4414 | MFF SMM | Cable de tierra para puertas de envolventes serie MF de empotrar incluye tornillos y tuercas" | Precios PVP 2024 | 1 | 8.6 | 8.6 | N | Manual | Manual
4415 | MFF2 48T | Env. metál. de empotrar MF, 2 filas, 48 mod, pta. transparente, incl termin N/PE | Precios PVP 2024 | 1 | 414.16 | 414.16 | N | Manual | Manual
4416 | MFF2 48W | Env. metál. de empotrar MF, 2 filas, 48 mod, pta. opaca, incl termin N/PE | Precios PVP 2024 | 1 |  |  | N | Manual | Manual
4417 | MFF3 72T | Env. metál. de empotrar MF, 3 filas, 72 mod, pta. transparente, incl termin N/PE | Precios PVP 2024 | 1 | 511.29 | 511.29 | N | Manual | Manual
4418 | MFF3 72W | Env. metál. de empotrar MF, 3 filas, 72 mod, pta. opaca, incl termin N/PE | Precios PVP 2024 | 1 | 417.23 | 417.23 | N | Manual | Manual
4419 | MFF4 96T | Env. metál. de empotrar MF, 4 filas, 96 mod, pta. transparente, incl termin N/PE | Precios PVP 2024 | 1 | 597.88 | 597.88 | N | Manual | Manual
4420 | MFF4 96W | Env. metál. de empotrar MF, 4 filas, 96 mod, pta. opaca, incl termin N/PE | Precios PVP 2024 | 1 |  |  | N | Manual | Manual
4421 | MFF5 120T | Env. metál. de empotrar MF, 5 filas, 120 mod, pta. transparente, incl termin N/PE | Precios PVP 2024 | 1 | 669.63 | 669.63 | N | Manual | Manual
4422 | MFF5 120W | Env. metál. de empotrar MF, 5 filas, 120 mod, pta. opaca, incl termin N/PE | Precios PVP 2024 | 1 |  |  | N | Manual | Manual
4423 | MFF5 165T | Env. metál. de empotrar MF, 5 filas, 165 mod, pta. transparente, incl termin N/PE | Precios PVP 2024 | 1 | 910.37 | 910.37 | N | Manual | Manual
4424 | MFF5 165W | Env. metál. de empotrar MF, 5 filas, 165 mod, pta. opaca, incl termin N/PE | Precios PVP 2024 | 1 |  |  | N | Manual | Manual
4425 | MFF6 144T | Env. metál. de empotrar MF, 6 filas, 144 mod, pta. transparente, incl termin N/PE | Precios PVP 2024 | 1 |  |  | N | Manual | Manual
4426 | MFF6 144W | Env. metál. de empotrar MF, 6 filas, 144 mod, pta. opaca, incl termin N/PE | Precios PVP 2024 | 1 |  |  | N | Manual | Manual
4427 | MFF6 198T | Env. metál. de empotrar MF, 6 filas, 198 mod, pta. transparente, incl termin N/PE | Precios PVP 2024 | 1 | 1046.5 | 1046.5 | N | Manual | Manual
4428 | MFF6 198W | Env. metál. de empotrar MF, 6 filas, 198 mod, pta. opaca, incl termin N/PE | Precios PVP 2024 | 1 |  |  | N | Manual | Manual
4429 | M-FILE HOLDER | Carpeta blanca con tapa, para archivar | Precios PVP 2024 | 1 |  |  | N | Manual | Manual
4430 | MF-K-1020-2M | KIT TEJADO METALICO COPLANAR MODELO 1020, SUJECCION OMEGA A CORREA (2 MODULOS CHSM) R-1020 | Precios PVP 2024 | 1 |  |  | N | Manual | Manual
4431 | MF-K-1020-2MM | KIT TEJADO METALICO COPLANAR MODELO 1020, SUJECCION OMEGA A CORREA (2 MODULOS CHSM) R-1020 | Precios PVP 2024 | 1 | 87.6 | 87.6 | N | Manual | Manual
4432 | MF-K-1020-3M | KIT TEJADO METALICO COPLANAR MODELO 1020, SUJECCION OMEGA A CORREA (3 MODULOS CHSM) R-1020 | Precios PVP 2024 | 1 |  |  | N | Manual | Manual
4433 | MF-K-1020-3MM | KIT TEJADO METALICO COPLANAR MODELO 1020, SUJECCION OMEGA A CORREA (3 MODULOS CHSM) R-1020 | Precios PVP 2024 | 1 | 127.5 | 127.5 | N | Manual | Manual
4434 | MF-KC-1014-2MM | KIT TEJADO COPLANAR METÁLICO, FIJACIÓN OMEGA A CORREA (1-2 MÓDULOS CHSM)R-1014 | Precios PVP 2024 | 1 | 32.3 | 32.3 | N | Manual | Manual
4435 | MF-KC-1014-3MM | KIT TEJADO COPLANAR METÁLICO, FIJACIÓN OMEGA A CORREA (3-4 MÓDULOS CHSM)R-1014 | Precios PVP 2024 | 1 | 38.5 | 38.5 | N | Manual | Manual
4436 | MF-KE-1014-2BM | KIT ESTRUCTURA COMUN (2 MODULOS CHSM) | Precios PVP 2024 | 1 | 77.5 | 77.5 | N | Manual | Manual
4437 | MF-KE-1014-2M | KIT ESTRUCTURA COMUN (2 MODULOS CHSM) | Precios PVP 2024 | 1 |  |  | N | Manual | Manual
4438 | MF-KE-1014-3M-BM | KIT ESTRUCTURA COMUN (3 MODULOS CHSM) | Precios PVP 2024 | 1 | 114.5 | 114.5 | N | Manual | Manual
4439 | MF-KE-6M-BM | KIT ESTRUCTURA 6 MODULOS 2.2 MAX CLICK(PROYECTO ALDEONTE) | Precios PVP 2024 | 1 |  |  | N | Manual | Manual
4440 | MF-KI-15M-1 | BASTIDOR CERRADO A 15º 1 MODULO VERTICAL 60-72 | Precios PVP 2024 | 1 | 60.97 | 60.97 | N | Manual | Manual
4441 | MF-KI-23-2MM-21 | KIT TEJADO PLANO, FIJACIÓN PERNO, SUJECIÓN (1-2 MÓDULOS CHSM) | Precios PVP 2024 | 1 | 137.5 | 137.5 | N | Manual | Manual
4442 | MF-KI-23-3MM-21 |  | Precios PVP 2024 | 1 | 206 | 206 | N | Manual | Manual
4443 | MF-KI-2M-21 | KIT TEJADO PLANO, FIJACIÓN PERNO, SUJECIÓN (1-2 MÓDULOS CHSM) | Precios PVP 2024 | 1 |  |  | N | Manual | Manual
4444 | MF-KI-30M-1 | BASTIDOR CERRADO REG.30-35-40º 1 MODULO VERTICAL 60-72 | Precios PVP 2024 | 1 | 60.97 | 60.97 | N | Manual | Manual
4445 | MF-KI-3-4M-21 | KIT TEJADO PLANO, FIJACIÓN PERNO, SUJECIÓN (3-4 MÓDULOS CHSM) | Precios PVP 2024 | 1 |  |  | N | Manual | Manual
4446 | MF-KIO-1-2MM-23 | KIT INCLINA FIJACION OMEGA 1-2 MODULOS MAX R-1014 | Precios PVP 2024 | 1 | 149.5 | 149.5 | N | Manual | Manual
4447 | MF-KIO-3MM | KIT TEJADO PLANO METÁLICO, FIJACIÓN OMEGA A CORREA (3-4 MÓDULOS CHSM) | Precios PVP 2024 | 1 | 236 | 236 | N | Manual | Manual
4448 | MF-KI-VM-1014-2M | KIT TEJADO PLANO, FIJACIÓN VARILLA M10, SUJECIÓN (1-2 MÓDULOS CHSM) | Precios PVP 2024 | 1 | 134.3 | 134.3 | N | Manual | Manual
4449 | MF-KI-VM-3M | KIT TEJADO PLANO, FIJACIÓN VARILLA M10, SUJECIÓN (3-4 MÓDULOS CHSM) | Precios PVP 2024 | 1 | 199.76 | 199.76 | N | Manual | Manual
4450 | MF-KJ-2020 | EMPALME PERFILES R-1000 | Precios PVP 2024 | 1 | 17.3 | 17.3 | N | Manual | Manual
4451 | MF-KJ-2021 | EMPALME PERFILES R-1000 con grapas intermedias | Precios PVP 2024 | 1 | 22.5 | 22.5 | N | Manual | Manual
4452 | MF-KJ-APR | FIJACION APRIETE | Precios PVP 2024 | 1 | 11.8 | 11.8 | N | Manual | Manual
4453 | MF-KJ-FIN | GRAPA FINAL (35) | Precios PVP 2024 | 1 | 11.98 | 11.98 | N | Manual | Manual
4454 | MF-KJ-FIN-40 | GRAPA FINAL (40) | Precios PVP 2024 | 1 | 11.98 | 11.98 | N | Manual | Manual
4455 | MF-KJ-INT | GRAPA INTERMEDIA (40) | Precios PVP 2024 | 1 | 11.98 | 11.98 | N | Manual | Manual
4456 | MF-KJ-INT-CLICK | GRAPA FIJACION CLICK INTERMEDIA (40) | Precios PVP 2024 | 1 | 11.98 | 11.98 | N | Manual | Manual
4457 | MF-KS-2MM | KIT TEJADO COPLANAR,ANCLAJE SALVATEJA (1-2 MÓDULOS CHSM) | Precios PVP 2024 | 1 | 64.82 | 64.82 | N | Manual | Manual
4458 | MF-KS-3-4MM | KIT TEJADO COPLANAR,ANCLAJE SALVATEJA (3-4 MÓDULOS CHSM) | Precios PVP 2024 | 1 | 96.24 | 96.24 | N | Manual | Manual
4459 | MF-KTS-6MM | KIT TORNILLO SOLAR 6 MODULOS 3.5 MAX(PROYECTO ALDEONTE) | Precios PVP 2024 | 1 |  |  | N | Manual | Manual
4460 | MF-KV-1014-2MM | KIT TEJADO COPLANAR,ANCLAJE VARILLA (1-2 MÓDULOS CHSM) | Precios PVP 2024 | 1 | 37.2 | 37.2 | N | Manual | Manual
4461 | MF-KV-1014-2M-ZM | KIT TEJADO COPLANAR,ANCLAJE VARILLA (1-2 MÓDULOS CHSM) | Precios PVP 2024 | 1 |  |  | N | Manual | Manual
4462 | MF-KV-1014-3MM | KIT TEJADO COPLANAR TEJA,ANCLAJE VARILLA (3-4 MÓDULOS CHSM)R-1014 | Precios PVP 2024 | 1 | 47.13 | 47.13 | N | Manual | Manual
4463 | MF-KV-21-1-2M-ZM | ANGULO FIJACION ACERO ZM CON PERNO FIJACION(CAJA 4 UDS) | Precios PVP 2024 | 1 | 33.55 | 33.55 | N | Manual | Manual
4464 | MF-KV-21-2M-23 | ANGULO FIJACION ACERO PARA R-1014 CON PERNO FIJACION(CAJA 4 UDS) | Precios PVP 2024 | 1 |  |  | N | Manual | Manual
4465 | MF-KV-21-2MM-23 |  | Precios PVP 2024 | 1 | 33.55 | 33.55 | N | Manual | Manual
4466 | MF-KV-21-3MM-23 | KIT TEJADO COPLANAR TEJA,ANCLAJE PERNO ANGULO (3-4 MÓDULOS CHSM)R-1014 | Precios PVP 2024 | 1 | 45.21 | 45.21 | N | Manual | Manual
4467 | MF-KV-2MM-ZM | ANGULO FIJACION ACERO ZM SIN FIJACION (CAJA 2 UDS) | Precios PVP 2024 | 1 | 33.2 | 33.2 | N | Manual | Manual
4468 | M-FLAG | BANDERA (FLAG) | Precios PVP 2024 | 1 |  |  | N | Manual | Manual
4469 | M-FLEXOMETRO5M | Flexometro de 5 metros de longitud | Precios PVP 2024 | 1 |  |  | N | Manual | Manual
4470 | MF-MFK-24000738 | ESTRUCTURA 4MODULOS KIT INCLINADA (CODIGO BAJO PROYECTO SAUQUILLO) | Precios PVP 2024 | 1 |  |  | N | Manual | Manual
4471 | MF-MFK-24000739 | ESTRUCTURA 4MODULOS KIT INCLINADA (CODIGO BAJO PROYECTO BOMBEO ALDEONTE) | Precios PVP 2024 | 1 |  |  | N | Manual | Manual
4472 | MF-MFK-24000740 | Kit inclinada 4 modulos oferta Adhoc ALDEONTE | Precios PVP 2024 | 1 |  |  | N | Manual | Manual
4473 | MF-MFS-24-180 | ESTRUCTURA BIPOSTE 2V-C (CODIGO BAJO PROYECTO) | Precios PVP 2024 | 1 |  |  | N | Manual | Manual
4474 | M-FOLLETO ELEVA | Folleto 6 Palas Protección Diferencial y Magnetotérmica Fajo de 50 Uds | Precios PVP 2024 | 1 |  |  | N | Manual | Manual
4475 | MF-R-1020 | PERFIL COPLANAR 1 METRO (27/60) | Precios PVP 2024 | 1 | 21.9 | 21.9 | N | Manual | Manual
4476 | MF-R-3090 | ERNO DE SUSPENSIÓN DIN 9082 A2 M10X250 ASSEMBLED (1UD) | Precios PVP 2024 | 1 | 12.99 | 12.99 | N | Manual | Manual
4477 | MF-R-5007 | AUTOROSCANTE A2 5,5X25 CON ARANDELA ( 1UD) | Precios PVP 2024 | 1 | 10 | 10 | N | Manual | Manual
4478 | MF-R-6005 | OLLO JUNTA AISLANTE ADHESIVA 1 CARA 3X42 (1M) | Precios PVP 2024 | 1 | 11.48 | 11.48 | N | Manual | Manual
4479 | M-FRAME | Cuadro billete plata. "Silver frame Bill" | Precios PVP 2024 | 1 |  |  | N | Manual | Manual
4480 | MFS DR2 48T | Puerta transparente para env. metál. de superficie serie MF, 2 filas, 48 módulos | Precios PVP 2024 | 1 | 145.57 | 145.57 | N | Manual | Manual
4481 | MFS DR2 48W | Puerta opaca para env. metál. de superficie serie MF, 2 filas, 48 módulos | Precios PVP 2024 | 1 | 82.97 | 82.97 | N | Manual | Manual
4482 | MFS DR3 72T | Puerta transparente para env. metál. de superficie serie MF, 3 filas, 72 módulos | Precios PVP 2024 | 1 | 172.53 | 172.53 | N | Manual | Manual
4483 | MFS DR3 72W | Puerta opaca para env. metál. de superficie serie MF, 3 filas, 728 módulos | Precios PVP 2024 | 1 | 104.67 | 104.67 | N | Manual | Manual
4484 | MFS DR4 96T | Puerta transparente para env. metál. de superficie serie MF, 4 filas, 96 módulos | Precios PVP 2024 | 1 | 217.88 | 217.88 | N | Manual | Manual
4485 | MFS DR4 96W | Puerta opaca para env. metál. de superficie serie MF, 4 filas, 96 módulos | Precios PVP 2024 | 1 | 120.74 | 120.74 | N | Manual | Manual
4486 | MFS DR5 120T | Puerta transparente para env. metál. de superficie serie MF, 5 filas, 120 módulos | Precios PVP 2024 | 1 | 238.16 | 238.16 | N | Manual | Manual
4487 | MFS DR5 120W | Puerta opaca para env. metál. de superficie serie MF, 5 filas, 120 módulos | Precios PVP 2024 | 1 |  |  | N | Manual | Manual
4488 | MFS DR5 165T | Puerta transparente para env. metál. de superficie serie MF, 5 filas, 165 módulos | Precios PVP 2024 | 1 | 286.57 | 286.57 | N | Manual | Manual
4489 | MFS DR5 165W | Puerta opaca para env. metál. de superficie serie MF, 5 filas, 165 módulos | Precios PVP 2024 | 1 | 150.61 | 150.61 | N | Manual | Manual
4490 | MFS DR6 144T | Puerta transparente para env. metál. de superficie serie MF, 6 filas, 144 módulos | Precios PVP 2024 | 1 | 262.97 | 262.97 | N | Manual | Manual
4491 | MFS DR6 144W | Puerta opaca para env. metál. de superficie serie MF, 6 filas, 144 módulos | Precios PVP 2024 | 1 | 136.37 | 136.37 | N | Manual | Manual
4492 | MFS DR6 198T | Puerta transparente para env. metál. de superficie serie MF, 6 filas, 198 módulos | Precios PVP 2024 | 1 | 315.2 | 315.2 | N | Manual | Manual
4493 | MFS DR6 198W | Puerta opaca para env. metál. de superficie serie MF, 6 filas, 198 módulos | Precios PVP 2024 | 1 | 161.44 | 161.44 | N | Manual | Manual
4494 | MFS SMM | Cable de tierra para puertas de envolventes serie MF de superficie incluye tornillos y tuercas" | Precios PVP 2024 | 1 | 8.6 | 8.6 | N | Manual | Manual
4495 | MFS2 48T | Env. metál. de superficie MF, 2 filas, 48 mod, pta. transparente, incl termin N/PE | Precios PVP 2024 | 1 |  |  | N | Manual | Manual
4496 | MFS2 48W | Env. metál. de superficie MF, 2 filas, 48 mod, pta. opaca, incl termin N/PE | Precios PVP 2024 | 1 |  |  | N | Manual | Manual
4497 | MFS3 72T | Env. metál. de superficie MF, 3 filas, 72 mod, pta. transparente, incl termin N/PE | Precios PVP 2024 | 1 |  |  | N | Manual | Manual
4498 | MFS3 72W | Env. metál. de superficie MF, 3 filas, 72 mod, pta. opaca, incl termin N/PE | Precios PVP 2024 | 1 |  |  | N | Manual | Manual
4499 | MFS3 99W | Envolvente metálica de superficie, 3 filas, 99 módulos, puerta opaca | Precios PVP 2024 | 1 |  |  | N | Manual | Manual
4500 | MFS4 96T | Env. metál. de superficie MF, 4 filas, 96 mod, pta. transparente, incl termin N/PE | Precios PVP 2024 | 1 |  |  | N | Manual | Manual
4501 | MFS4 96W | Env. metál. de superficie MF, 4 filas, 96 mod, pta. opaca, incl termin N/PE | Precios PVP 2024 | 1 |  |  | N | Manual | Manual
4502 | MFS5 120T | Env. metál. de superficie MF, 5 filas, 120 mod, pta. transparente, incl termin N/PE | Precios PVP 2024 | 1 |  |  | N | Manual | Manual
4503 | MFS5 120W | Env. metál. de superficie MF, 5 filas, 120 mod, pta. opaca, incl termin N/PE | Precios PVP 2024 | 1 |  |  | N | Manual | Manual
4504 | MFS5 165T | Env. metál. de superficie MF, 5 filas, 165 mod, pta. transparente, incl termin N/PE | Precios PVP 2024 | 1 |  |  | N | Manual | Manual
4505 | MFS5 165W | Env. metál. de superficie MF, 5 filas, 165 mod, pta. opaca, incl termin N/PE | Precios PVP 2024 | 1 |  |  | N | Manual | Manual
4506 | MFS6 144T | Env. metál. de superficie MF, 6 filas, 144 mod, pta. transparente, incl termin N/PE | Precios PVP 2024 | 1 |  |  | N | Manual | Manual
4507 | MFS6 144W | Env. metál. de superficie MF, 6 filas, 144 mod, pta. opaca, incl termin N/PE | Precios PVP 2024 | 1 |  |  | N | Manual | Manual
4508 | MFS6 198T | Env. metál. de superficie MF, 6 filas, 198 mod, pta. transparente, incl termin N/PE | Precios PVP 2024 | 1 |  |  | N | Manual | Manual
4509 | MFS6 198W | Env. metál. de superficie MF, 6 filas, 198 mod, pta. opaca, incl termin N/PE | Precios PVP 2024 | 1 | 917.24 | 917.24 | N | Manual | Manual
4510 | M-GEL INK PEM | BOLI LOGO CHINT GEL (GEL INK PEN) - CAJAS 12 UDS | Precios PVP 2024 | 1 |  |  | N | Manual | Manual
4511 | M-GEL Y DOSIFICADOR | Gel desinfectante y Dosificador | Precios PVP 2024 | 1 |  |  | N | Manual | Manual
4512 | M-GLOBOS CHINT | GLOBOS CHINT (CHINT BALLOON) | Precios PVP 2024 | 1 |  |  | N | Manual | Manual
4513 | M-GORRA AZUL | GORRA AZUL (CAP) | Precios PVP 2024 | 1 |  |  | N | Manual | Manual
4514 | M-GUEST CARD | Guest Card | Precios PVP 2024 | 1 |  |  | N | Manual | Manual
4515 | MHS 100100/30 | Env metálica IP66 con placa de montaje 1000x1000x300mm | Precios PVP 2024 | 1 | 1076.39 | 1076.39 | N | Manual | Manual
4516 | MHS 10060/30 | Env metálica IP66 con placa de montaje 1000x600x300mm | Precios PVP 2024 | 1 | 706.9 | 706.9 | N | Manual | Manual
4517 | MHS 10080/30 | Env metálica IP66 con placa de montaje 1000x800x300mm | Precios PVP 2024 | 1 | 883.26 | 883.26 | N | Manual | Manual
4518 | MHS 120100/30 | Env metálica IP66 con placa de montaje 1200x1000x300mm | Precios PVP 2024 | 1 | 1169.14 | 1169.14 | N | Manual | Manual
4519 | MHS 12060/30 | Env metálica IP66 con placa de montaje 1200x600x300mm | Precios PVP 2024 | 1 | 835.08 | 835.08 | N | Manual | Manual
4520 | MHS 12080/30 | Env metálica IP66 con placa de montaje 1200x800x300mm | Precios PVP 2024 | 1 | 936.3 | 936.3 | N | Manual | Manual
4521 | MHS 3020/15 | Env metálica IP66 con placa de montaje 300x200x150mm | Precios PVP 2024 | 1 | 137.44 | 137.44 | N | Manual | Manual
4522 | MHS 3030/15 | Env metálica IP66 con placa de montaje 300x300x150mm | Precios PVP 2024 | 1 | 150.42 | 150.42 | N | Manual | Manual
4523 | MHS 3030/20 | Env metálica IP66 con placa de montaje 300x300x200mm | Precios PVP 2024 | 1 | 167.96 | 167.96 | N | Manual | Manual
4524 | MHS 4030/15 | Env metálica IP66 con placa de montaje 400x300x150mm | Precios PVP 2024 | 1 | 160.11 | 160.11 | N | Manual | Manual
4525 | MHS 4030/20 | Env metálica IP66 con placa de montaje 400x300x200mm | Precios PVP 2024 | 1 | 183.92 | 183.92 | N | Manual | Manual
4526 | MHS 4040/20 | Env metálica IP66 con placa de montaje 400x400x200mm | Precios PVP 2024 | 1 | 229.27 | 229.27 | N | Manual | Manual
4527 | MHS 5040/15 | Env metálica IP66 con placa de montaje 500x400x150mm | Precios PVP 2024 | 1 | 245.95 | 245.95 | N | Manual | Manual
4528 | MHS 5040/20 | Env metálica IP66 con placa de montaje 500x400x200mm | Precios PVP 2024 | 1 | 249.65 | 249.65 | N | Manual | Manual
4529 | MHS 6040/20 | Env metálica IP66 con placa de montaje 600x400x200mm | Precios PVP 2024 | 1 | 283.8 | 283.8 | N | Manual | Manual
4530 | MHS 6040/30 | Env metálica IP66 con placa de montaje 600x400x300mm | Precios PVP 2024 | 1 | 350.6 | 350.6 | N | Manual | Manual
4531 | MHS 6050/20 | Env metálica IP66 con placa de montaje 600x500x200mm | Precios PVP 2024 | 1 | 340.9 | 340.9 | N | Manual | Manual
4532 | MHS 6060/20 | Env metálica IP66 con placa de montaje 600x600x200mm | Precios PVP 2024 | 1 | 373.48 | 373.48 | N | Manual | Manual
4533 | MHS 6060/30 | Env metálica IP66 con placa de montaje 600x600x300mm | Precios PVP 2024 | 1 | 441.71 | 441.71 | N | Manual | Manual
4534 | MHS 6080/30 | Env metálica IP66 con placa de montaje 600x800x300mm | Precios PVP 2024 | 1 | 617.06 | 617.06 | N | Manual | Manual
4535 | MHS 7050/20 | Env metálica IP66 con placa de montaje 700x500x200mm | Precios PVP 2024 | 1 | 384.11 | 384.11 | N | Manual | Manual
4536 | MHS 7050/30 | Env metálica IP66 con placa de montaje 700x500x300mm | Precios PVP 2024 | 1 | 415.55 | 415.55 | N | Manual | Manual
4537 | MHS 8060/20 | Env metálica IP66 con placa de montaje 800x600x200mm | Precios PVP 2024 | 1 | 504.37 | 504.37 | N | Manual | Manual
4538 | MHS 8060/30 | Env metálica IP66 con placa de montaje 800x600x300mm | Precios PVP 2024 | 1 | 566.1 | 566.1 | N | Manual | Manual
4539 | MHS CP 10 30 | Tapa lisa MHS 100x300mm | Precios PVP 2024 | 1 | 26.73 | 26.73 | N | Manual | Manual
4540 | MHS CP 10 40 | Tapa lisa MHS 100x400mm | Precios PVP 2024 | 1 | 28.44 | 28.44 | N | Manual | Manual
4541 | MHS CP 10 50 | Tapa lisa MHS 100x500mm | Precios PVP 2024 | 1 | 32.51 | 32.51 | N | Manual | Manual
4542 | MHS CP 10 60 | Tapa lisa MHS 100x600mm | Precios PVP 2024 | 1 | 34.72 | 34.72 | N | Manual | Manual
4543 | MHS CP 12 30 | Tapa lisa MHS 120x300mm | Precios PVP 2024 | 1 | 28.09 | 28.09 | N | Manual | Manual
4544 | MHS CP 12 30 12M | Tapa modular MHS 120x300mm 12M | Precios PVP 2024 | 1 | 33.01 | 33.01 | N | Manual | Manual
4545 | MHS CP 12 40 | Tapa lisa MHS 120x400mm | Precios PVP 2024 | 1 | 32.22 | 32.22 | N | Manual | Manual
4546 | MHS CP 12 40 18M | Tapa modular MHS 120x400mm 18M | Precios PVP 2024 | 1 | 38.07 | 38.07 | N | Manual | Manual
4547 | MHS CP 12 50 | Tapa lisa MHS 120x500mm | Precios PVP 2024 | 1 | 34.36 | 34.36 | N | Manual | Manual
4548 | MHS CP 12 50 24M | Tapa modular MHS 120x500mm 24M | Precios PVP 2024 | 1 | 41.77 | 41.77 | N | Manual | Manual
4549 | MHS CP 12 60 | Tapa lisa MHS 120x600mm | Precios PVP 2024 | 1 | 38.07 | 38.07 | N | Manual | Manual
4550 | MHS CP 12 60 29M | Tapa modular MHS 120x600mm 29M | Precios PVP 2024 | 1 | 43.84 | 43.84 | N | Manual | Manual
4551 | MHS CP 16 30 | Tapa lisa MHS 160x300mm | Precios PVP 2024 | 1 | 31.37 | 31.37 | N | Manual | Manual
4552 | MHS CP 16 30 12M | Tapa modular MHS 160x300mm 12M | Precios PVP 2024 | 1 | 35.93 | 35.93 | N | Manual | Manual
4553 | MHS CP 16 40 | Tapa lisa MHS 160x400mm | Precios PVP 2024 | 1 | 35.64 | 35.64 | N | Manual | Manual
4554 | MHS CP 16 40 18M | Tapa modular MHS 160x400mm 18M | Precios PVP 2024 | 1 | 40.56 | 40.56 | N | Manual | Manual
4555 | MHS CP 16 50 | Tapa lisa MHS 160x500mm | Precios PVP 2024 | 1 | 39.14 | 39.14 | N | Manual | Manual
4556 | MHS CP 16 50 24M | Tapa modular MHS 160x500mm 24M | Precios PVP 2024 | 1 | 45.34 | 45.34 | N | Manual | Manual
4557 | MHS CP 16 60 | Tapa lisa MHS 160x600mm | Precios PVP 2024 | 1 | 42.06 | 42.06 | N | Manual | Manual
4558 | MHS CP 16 60 29M | Tapa modular MHS 160x600mm 29M | Precios PVP 2024 | 1 | 46.91 | 46.91 | N | Manual | Manual
4559 | MHS DIN 30 12M | Carril DIN MHS ancho 300mm (12 modulos) | Precios PVP 2024 | 1 | 17.9 | 17.9 | N | Manual | Manual
4560 | MHS DIN 40 18M | Carril DIN MHS ancho 400mm (18 modulos) | Precios PVP 2024 | 1 | 19.77 | 19.77 | N | Manual | Manual
4561 | MHS DIN 50 24M | Carril DIN MHS ancho 500mm (24 modulos) | Precios PVP 2024 | 1 | 21.66 | 21.66 | N | Manual | Manual
4562 | MHS DIN 60 29M | Carril DIN MHS ancho 600mm (29 modulos) | Precios PVP 2024 | 1 | 23.53 | 23.53 | N | Manual | Manual
4563 | MHS MF 100 | Chasis modular MHS h=1000mm | Precios PVP 2024 | 1 | 111.38 | 111.38 | N | Manual | Manual
4564 | MHS MF 120 | Chasis modular MHS h=1200mm | Precios PVP 2024 | 1 | 152.45 | 152.45 | N | Manual | Manual
4565 | MHS MF 30 | Chasis modular MHS h=300mm | Precios PVP 2024 | 1 | 46.34 | 46.34 | N | Manual | Manual
4566 | MHS MF 40 | Chasis modular MHS h=400mm | Precios PVP 2024 | 1 | 56.18 | 56.18 | N | Manual | Manual
4567 | MHS MF 50 | Chasis modular MHS h=500mm | Precios PVP 2024 | 1 | 64.8 | 64.8 | N | Manual | Manual
4568 | MHS MF 60 | Chasis modular MHS h=600mm | Precios PVP 2024 | 1 | 76.1 | 76.1 | N | Manual | Manual
4569 | MHS MF 70 | Chasis modular MHS h=700mm | Precios PVP 2024 | 1 | 82.85 | 82.85 | N | Manual | Manual
4570 | MHS MF 80 | Chasis modular MHS h=800mm | Precios PVP 2024 | 1 | 91.28 | 91.28 | N | Manual | Manual
4571 | MHS PM 0030-2 | Fijación a poste MHS ancho 300mm, 2 grapas | Precios PVP 2024 | 1 | 208.13 | 208.13 | N | Manual | Manual
4572 | MHS PM 0040-2 | Fijación a poste MHS ancho 400mm, 2 grapas | Precios PVP 2024 | 1 | 219.13 | 219.13 | N | Manual | Manual
4573 | MHS PM 0050-2 | Fijación a poste MHS ancho 500mm, 2 grapas | Precios PVP 2024 | 1 | 230.12 | 230.12 | N | Manual | Manual
4574 | MHS PM 0060-2 | Fijación a poste MHS ancho 600mm, 2 grapas | Precios PVP 2024 | 1 | 241.07 | 241.07 | N | Manual | Manual
4575 | MHS PM 0060-3 | Fijación a poste MHS ancho 600mm, 3 grapas | Precios PVP 2024 | 1 | 361.55 | 361.55 | N | Manual | Manual
4576 | MHS PM 0080-3 | Fijación a poste MHS ancho 800mm, 3 grapas | Precios PVP 2024 | 1 | 401.8 | 401.8 | N | Manual | Manual
4577 | MHS RC 10030 | Tejadillo protección MHS 1000x300mm | Precios PVP 2024 | 1 | 287.23 | 287.23 | N | Manual | Manual
4578 | MHS RC 3015 | Tejadillo protección MHS 300x150mm | Precios PVP 2024 | 1 | 95.11 | 95.11 | N | Manual | Manual
4579 | MHS RC 3020 | Tejadillo protección MHS 300x200mm | Precios PVP 2024 | 1 | 115.41 | 115.41 | N | Manual | Manual
4580 | MHS RC 4015 | Tejadillo protección MHS 400x150mm | Precios PVP 2024 | 1 | 115.63 | 115.63 | N | Manual | Manual
4581 | MHS RC 4020 | Tejadillo protección MHS 400x200mm | Precios PVP 2024 | 1 | 121.45 | 121.45 | N | Manual | Manual
4582 | MHS RC 4030 | Tejadillo protección MHS 400x300mm | Precios PVP 2024 | 1 | 147.55 | 147.55 | N | Manual | Manual
4583 | MHS RC 5020 | Tejadillo protección MHS 500x200mm | Precios PVP 2024 | 1 | 136.15 | 136.15 | N | Manual | Manual
4584 | MHS RC 5030 | Tejadillo protección MHS 500x300mm | Precios PVP 2024 | 1 | 176.2 | 176.2 | N | Manual | Manual
4585 | MHS RC 6020 | Tejadillo protección MHS 600x200mm | Precios PVP 2024 | 1 | 148.69 | 148.69 | N | Manual | Manual
4586 | MHS RC 6030 | Tejadillo protección MHS 600x300mm | Precios PVP 2024 | 1 | 208.33 | 208.33 | N | Manual | Manual
4587 | MHS RC 8020 | Tejadillo protección MHS 800x200mm | Precios PVP 2024 | 1 | 189.69 | 189.69 | N | Manual | Manual
4588 | MHS RC 8030 | Tejadillo protección MHS 800x300mm | Precios PVP 2024 | 1 | 219.53 | 219.53 | N | Manual | Manual
4589 | MHS WB 4 | Escuadras fijación mural MHS, 4 uds | Precios PVP 2024 | 1 | 29.53 | 29.53 | N | Manual | Manual
4590 | MHS WB 6 | Escuadras fijación mural MHS, 6 uds | Precios PVP 2024 | 1 | 39.32 | 39.32 | N | Manual | Manual
4591 | M-IMAN MUNECO CHINT | Fridge Magnet Chint doll | Precios PVP 2024 | 1 |  |  | N | Manual | Manual
4592 | M-IMAN NEVERA | Fridge Magnet | Precios PVP 2024 | 1 |  |  | N | Manual | Manual
4593 | M-LEGO CHARGING CARPORT | Lego light storage charging carport | Precios PVP 2024 | 1 |  |  | N | Manual | Manual
4594 | M-LEGO INDUSTRIAL STORAGE CHARGER | Lego industrial and Commercial Optical Storage Charger | Precios PVP 2024 | 1 |  |  | N | Manual | Manual
4595 | M-LEGO OPTICAL STORAGE CHARGER | Lego household Optical Storage Charger | Precios PVP 2024 | 1 |  |  | N | Manual | Manual
4596 | M-LEGO SMALL ROBOT | Lego small robot material collection (E2) | Precios PVP 2024 | 1 |  |  | N | Manual | Manual
4597 | M-LEGO TRANSFORMER MODEL BIG | Lego transformer model collection (big) | Precios PVP 2024 | 1 |  |  | N | Manual | Manual
4598 | M-LEGO TRANSFORMER MODEL MIDDLE | Lego transformer model collection (Middle) | Precios PVP 2024 | 1 |  |  | N | Manual | Manual
4599 | M-LEGO TRANSFORMER MODEL SMALL | Lego transformer model collection (small ) | Precios PVP 2024 | 1 |  |  | N | Manual | Manual
4600 | M-LIBRETA |  | Precios PVP 2024 | 1 |  |  | N | Manual | Manual
4601 | M-LIBRETA PIEDRA | Libreta de papel piedra | Precios PVP 2024 | 1 |  |  | N | Manual | Manual
4602 | M-LIGHTING BOX | Rótulo luminoso con logo | Precios PVP 2024 | 1 |  |  | N | Manual | Manual
4603 | M-LIGHTING DISPLAY | Soporte metacrilato para muestras auxiliares mando | Precios PVP 2024 | 1 |  |  | N | Manual | Manual
4604 | M-LINTERNA TELESCÓPICA | Linterna Telescópica magnética azul aluminio (100 uds) | Precios PVP 2024 | 1 |  |  | N | Manual | Manual
4605 | M-LINTERNABOLI | Linterna con bolígrafo azul | Precios PVP 2024 | 1 |  |  | N | Manual | Manual
4606 | M-LLAVEROLOCALIZADOR | LLAVERO LOCALIZADOR BLANCO CON LOGO CHINT (CAJAS DE 50 UD) | Precios PVP 2024 | 1 |  |  | N | Manual | Manual
4607 | M-LOGO CE | Logotipo CE | Precios PVP 2024 | 1 |  |  | N | Manual | Manual
4608 | M-LUGGAGE | Maleta | Precios PVP 2024 | 1 |  |  | N | Manual | Manual
4609 | M-LUGGAGE TAG | ETIQUETA PARA EQUIPAJE (LUGGAGE TAG) | Precios PVP 2024 | 1 |  |  | N | Manual | Manual
4610 | M-LUZEMERGENCIAV16 | LUZ DE EMERGENCIA LED MAGNETICA HOMOLOGADA V16 PC20070125 | Precios PVP 2024 | 1 |  |  | N | Manual | Manual
4611 | M-LUZTRABAJO | LUZ DE TRABAJO COB CON IMAN | Precios PVP 2024 | 1 |  |  | N | Manual | Manual
4612 | M-MACETA | Maceta CHINT no me olvides | Precios PVP 2024 | 1 |  |  | N | Manual | Manual
4613 | M-MAILLOT-2XL | Maillot de ciclismo talla 2xl | Precios PVP 2024 | 1 |  |  | N | Manual | Manual
4614 | M-MAILLOT-L | Maillot de ciclismo talla l | Precios PVP 2024 | 1 |  |  | N | Manual | Manual
4615 | M-MAILLOT-M | Maillot de ciclismo talla m | Precios PVP 2024 | 1 |  |  | N | Manual | Manual
4616 | M-MAILLOT-S | Maillot de ciclismo talla s | Precios PVP 2024 | 1 |  |  | N | Manual | Manual
4617 | M-MAILLOT-XL | Maillot de ciclismo talla xl | Precios PVP 2024 | 1 |  |  | N | Manual | Manual
4618 | M-MANUALPLC | Manual de bolsillo para electricistas. PLC Madrid (350) | Precios PVP 2024 | 1 |  |  | N | Manual | Manual
4619 | M-MAQUETA FABRICA | MAQUETA FABRICA ZHEJIANG CHINT | Precios PVP 2024 | 1 |  |  | N | Manual | Manual
4620 | M-MASTER CATALOGUE | Catalogo General (inglés) Enero 2012 | Precios PVP 2024 | 1 |  |  | N | Manual | Manual
4621 | M-MEMO | Bloc de notas A5 tipo Moleskine (50 uds) | Precios PVP 2024 | 1 |  |  | N | Manual | Manual
4622 | M-MEMO (M) | Block de notas DIN A5 " empower the world " | Precios PVP 2024 | 1 |  |  | N | Manual | Manual
4623 | M-MEMO (S) | Cuaderno Chint tamaño pequeño | Precios PVP 2024 | 1 |  |  | N | Manual | Manual
4624 | M-MINI TOOL | Caja herramientas mini | Precios PVP 2024 | 1 |  |  | N | Manual | Manual
4625 | M-MOCHILAPADEL | Mochila Negra Padel | Precios PVP 2024 | 1 |  |  | N | Manual | Manual
4626 | M-MOCHILAZUL | Mochila azul con logo | Precios PVP 2024 | 1 |  |  | N | Manual | Manual
4627 | M-MOUSE | RATON CHINT | Precios PVP 2024 | 1 |  |  | N | Manual | Manual
4628 | M-MOUSE PAD | Alfombrilla para ratón | Precios PVP 2024 | 1 |  |  | N | Manual | Manual
4629 | M-NEVERA PORTÁTIL | NEVERA PORTÁTIL (COLD DRINK BOX) | Precios PVP 2024 | 1 |  |  | N | Manual | Manual
4630 | M-NEXCAP | Gorra Chint Next | Precios PVP 2024 | 1 |  |  | N | Manual | Manual
4631 | M-NEXTCUP | VASOS DE CAFE NEXT CHINT | Precios PVP 2024 | 1 |  |  | N | Manual | Manual
4632 | M-NON WOMEN BAG | Bolsa tela muñecos HQ con cremallera | Precios PVP 2024 | 1 |  |  | N | Manual | Manual
4633 | M-NON WOVEN 120 | Bolsa no tejido azul con logo blanco 2 caras | Precios PVP 2024 | 1 |  |  | N | Manual | Manual
4634 | M-NOTEBOOK | Agenda cubierta marrón | Precios PVP 2024 | 1 |  |  | N | Manual | Manual
4635 | M-NOTEBOOKNEW | Agenda marron modelo nuevo | Precios PVP 2024 | 1 |  |  | N | Manual | Manual
4636 | M-NVF5 DEMO BOX | CAJA DEMOSTRACIÓN NVF5 (INVERTER) | Precios PVP 2024 | 1 |  |  | N | Manual | Manual
4637 | mod |  | Precios PVP 2024 | 1 |  |  | N | Manual | Manual
4638 | MOD21 AC230V | Motor drive for frame size M1, 230 V AC | Precios PVP 2024 | 1 | 902 | 902 | N | Manual | Manual
4639 | MOD22 AC230V | Motor drive for frame size M2, 230 V AC | Precios PVP 2024 | 1 | 902 | 902 | N | Manual | Manual
4640 | MOD22-AC230 | Mando motorizado para EXMD2H-TM-DC250-4P4T 230 | Precios PVP 2024 | 1 |  |  | N | Manual | Manual
4641 | MOD23 AC230V | Motor drive for frame size M3, 230 V AC | Precios PVP 2024 | 1 | 1100 | 1100 | N | Manual | Manual
4642 | MOD24 AC230V | Motor drive for frame size M4 and M5, 230 V AC | Precios PVP 2024 | 1 | 1755 | 1755 | N | Manual | Manual
4643 | MONTAJE | MONTAJE | Precios PVP 2024 | 1 |  |  | N | Manual | Manual
4644 | MONTAJE 1 | Montaje de Producto | Precios PVP 2024 | 1 |  |  | N | Manual | Manual
4645 | MONTAJE 105 | Montaje de BCC-105-45 | Precios PVP 2024 | 1 |  |  | N | Manual | Manual
4646 | MONTAJE 10F | Montaje de BFJ-10-45 | Precios PVP 2024 | 1 |  |  | N | Manual | Manual
4647 | MONTAJE 115 | Montaje de BCC-115-45 | Precios PVP 2024 | 1 |  |  | N | Manual | Manual
4648 | MONTAJE 115. | Montaje de BCC-115-45 | Precios PVP 2024 | 1 |  |  | N | Manual | Manual
4649 | MONTAJE 12 | Montaje de BCC-12-45 | Precios PVP 2024 | 1 |  |  | N | Manual | Manual
4650 | MONTAJE 120 | Montaje de BCC-120-45 | Precios PVP 2024 | 1 |  |  | N | Manual | Manual
4651 | MONTAJE 12F | Montaje de BFJ-12-45 | Precios PVP 2024 | 1 |  |  | N | Manual | Manual
4652 | MONTAJE 135 | Montaje de BCC-135-45 | Precios PVP 2024 | 1 |  |  | N | Manual | Manual
4653 | MONTAJE 14F | Montaje de BFJ-14-45 | Precios PVP 2024 | 1 |  |  | N | Manual | Manual
4654 | MONTAJE 15 | Montaje de BCC-15-45 | Precios PVP 2024 | 1 |  |  | N | Manual | Manual
4655 | MONTAJE 15+46-45 | Montaje de BCC-15+46-45 | Precios PVP 2024 | 1 |  |  | N | Manual | Manual
4656 | MONTAJE 150 | Montaje de BCC-150-45 | Precios PVP 2024 | 1 |  |  | N | Manual | Manual
4657 | MONTAJE 155 | Montaje de BCC-155-45 | Precios PVP 2024 | 1 |  |  | N | Manual | Manual
4658 | MONTAJE 15F | Montaje de BFJ-15-45 | Precios PVP 2024 | 1 |  |  | N | Manual | Manual
4659 | MONTAJE 165 | Montaje de BCC-165-45 | Precios PVP 2024 | 1 |  |  | N | Manual | Manual
4660 | MONTAJE 16F | Montaje de BFJ-16-45 | Precios PVP 2024 | 1 |  |  | N | Manual | Manual
4661 | MONTAJE 175 | Montaje de BCC-175-45 | Precios PVP 2024 | 1 |  |  | N | Manual | Manual
4662 | MONTAJE 18F | Montaje de BFJ-18-45 | Precios PVP 2024 | 1 |  |  | N | Manual | Manual
4663 | MONTAJE 20 | Montaje de BCC-20-45 | Precios PVP 2024 | 1 |  |  | N | Manual | Manual
4664 | MONTAJE 200 | Montaje de BCC-200-45 | Precios PVP 2024 | 1 |  |  | N | Manual | Manual
4665 | MONTAJE 20F | Montaje de BFJ-20-45 | Precios PVP 2024 | 1 |  |  | N | Manual | Manual
4666 | MONTAJE 21 | Montaje de BCC-21-45 | Precios PVP 2024 | 1 |  |  | N | Manual | Manual
4667 | MONTAJE 21F | Montaje de BCC-21-45 F | Precios PVP 2024 | 1 |  |  | N | Manual | Manual
4668 | MONTAJE 225 | Montaje de BCC-225-45 | Precios PVP 2024 | 1 |  |  | N | Manual | Manual
4669 | MONTAJE 25 | Montaje de BCC-25-45 | Precios PVP 2024 | 1 |  |  | N | Manual | Manual
4670 | MONTAJE 250 | Montaje de BCC-250-45 | Precios PVP 2024 | 1 |  |  | N | Manual | Manual
4671 | MONTAJE 25F | Montaje de BFJ-25-45 | Precios PVP 2024 | 1 |  |  | N | Manual | Manual
4672 | MONTAJE 275 | Montaje de BCC-275-45 | Precios PVP 2024 | 1 |  |  | N | Manual | Manual
4673 | MONTAJE 30 | Montaje de BCC-30-45 | Precios PVP 2024 | 1 |  |  | N | Manual | Manual
4674 | MONTAJE 300 | Montaje de BCC-300-45 | Precios PVP 2024 | 1 |  |  | N | Manual | Manual
4675 | MONTAJE 30F | Montaje de BFJ-30-45 | Precios PVP 2024 | 1 |  |  | N | Manual | Manual
4676 | MONTAJE 325 | Montaje de BCC-325-45 | Precios PVP 2024 | 1 |  |  | N | Manual | Manual
4677 | MONTAJE 35 | Montaje de BCC-35-45 | Precios PVP 2024 | 1 |  |  | N | Manual | Manual
4678 | MONTAJE 350 | Montaje de BCC-350-45 | Precios PVP 2024 | 1 |  |  | N | Manual | Manual
4679 | MONTAJE 375 | Montaje de BCC-375-45 | Precios PVP 2024 | 1 |  |  | N | Manual | Manual
4680 | MONTAJE 375 + FILTRO | Montaje de BCC-375-45 + Filtros armónicos | Precios PVP 2024 | 1 |  |  | N | Manual | Manual
4681 | MONTAJE 39 | Montaje de BCC-39-45 | Precios PVP 2024 | 1 |  |  | N | Manual | Manual
4682 | MONTAJE 3F | Montaje de BFJ-3-45 | Precios PVP 2024 | 1 |  |  | N | Manual | Manual
4683 | MONTAJE 40 | Montaje de BCC-40-45 | Precios PVP 2024 | 1 |  |  | N | Manual | Manual
4684 | MONTAJE 400 | Montaje de BCC-400-45 | Precios PVP 2024 | 1 |  |  | N | Manual | Manual
4685 | MONTAJE 40F | Montaje de BFJ-40-45 | Precios PVP 2024 | 1 |  |  | N | Manual | Manual
4686 | MONTAJE 425 | Montaje de BCC-425-45 | Precios PVP 2024 | 1 |  |  | N | Manual | Manual
4687 | MONTAJE 43 | Montaje de BCC-43-45 | Precios PVP 2024 | 1 |  |  | N | Manual | Manual
4688 | MONTAJE 450 | Montaje de BCC-450-45 | Precios PVP 2024 | 1 |  |  | N | Manual | Manual
4689 | MONTAJE 46 | Montaje de BCC-46-45 | Precios PVP 2024 | 1 |  |  | N | Manual | Manual
4690 | MONTAJE 475 | Montaje de BCC-475-45 | Precios PVP 2024 | 1 |  |  | N | Manual | Manual
4691 | MONTAJE 50 | Montaje de BCC-50-45 | Precios PVP 2024 | 1 |  |  | N | Manual | Manual
4692 | MONTAJE 500 | Montaje de BCC-500-45 | Precios PVP 2024 | 1 |  |  | N | Manual | Manual
4693 | MONTAJE 50F | Montaje de BFJ-50-45 | Precios PVP 2024 | 1 |  |  | N | Manual | Manual
4694 | MONTAJE 52,5 | Montaje de BCC-52,5-45 | Precios PVP 2024 | 1 |  |  | N | Manual | Manual
4695 | MONTAJE 55 | Montaje de BCC-55-45 | Precios PVP 2024 | 1 |  |  | N | Manual | Manual
4696 | MONTAJE 5F | Montaje de BFJ-5-45 | Precios PVP 2024 | 1 |  |  | N | Manual | Manual
4697 | MONTAJE 6 | Montaje de BCC-6-45 | Precios PVP 2024 | 1 |  |  | N | Manual | Manual
4698 | MONTAJE 60 | Montaje de BCC-60-45 | Precios PVP 2024 | 1 |  |  | N | Manual | Manual
4699 | MONTAJE 60F | Montaje de BFJ-60-45 | Precios PVP 2024 | 1 |  |  | N | Manual | Manual
4700 | MONTAJE 6F | Montaje de BFJ-6-45 | Precios PVP 2024 | 1 |  |  | N | Manual | Manual
4701 | MONTAJE 7,5F | Montaje de BFJ-7,5-45 | Precios PVP 2024 | 1 |  |  | N | Manual | Manual
4702 | MONTAJE 70 | Montaje de BCC-70-45 | Precios PVP 2024 | 1 |  |  | N | Manual | Manual
4703 | MONTAJE 75 | Montaje de BCC-75-45 | Precios PVP 2024 | 1 |  |  | N | Manual | Manual
4704 | MONTAJE 80 | Montaje de BCC-80-45 | Precios PVP 2024 | 1 |  |  | N | Manual | Manual
4705 | MONTAJE 80F | Montaje de BFJ-80-45 | Precios PVP 2024 | 1 |  |  | N | Manual | Manual
4706 | MONTAJE 8F | Montaje de BFJ-8-45 | Precios PVP 2024 | 1 |  |  | N | Manual | Manual
4707 | MONTAJE 9 | Montaje de BCC-9-45 | Precios PVP 2024 | 1 |  |  | N | Manual | Manual
4708 | MONTAJE 90 | Montaje de BCC-90-45 | Precios PVP 2024 | 1 |  |  | N | Manual | Manual
4709 | MONTAJE CAM BOBINA | MONTAJE CAM BOBINA NC1 | Precios PVP 2024 | 1 |  |  | N | Manual | Manual
4710 | MONTAJE CAM CAMARA | MONTAJE CAM CAMARA | Precios PVP 2024 | 1 |  |  | N | Manual | Manual
4711 | MONTAJE DZ158PROT | MONTAJE DZ158PROT | Precios PVP 2024 | 1 |  |  | N | Manual | Manual
4712 | MONTAJE DZ158PROT-41 | MONTAJE DZ158PROT -4100 | Precios PVP 2024 | 1 |  |  | N | Manual | Manual
4713 | MONTAJE DZ158PROT480 | MONTAJE DZ158PROT-480 | Precios PVP 2024 | 1 |  |  | N | Manual | Manual
4714 | MONTAJE EBPROT-225 | MONTAJE EBPROT-225 | Precios PVP 2024 | 1 |  |  | N | Manual | Manual
4715 | MONTAJE EBPROT-232 | MONTAJE EBPROT-232 | Precios PVP 2024 | 1 |  |  | N | Manual | Manual
4716 | MONTAJE EBPROT-240 | MONTAJE EBPROT-240 | Precios PVP 2024 | 1 |  |  | N | Manual | Manual
4717 | MONTAJE EBPROT-440 | MONTAJE EBPROT-440 | Precios PVP 2024 | 1 |  |  | N | Manual | Manual
4718 | MONTAJE ENC | Montaje ENC | Precios PVP 2024 | 1 |  |  | N | Manual | Manual
4719 | MONTAJE GEN | Montaje GEN | Precios PVP 2024 | 1 |  |  | N | Manual | Manual
4720 | MONTAJE NC1-325NI | Montaje y cableado de NC1-465NC | Precios PVP 2024 | 1 |  |  | N | Manual | Manual
4721 | MONTAJE NC1-465NC | Montaje y cableado de NC1-465NC | Precios PVP 2024 | 1 |  |  | N | Manual | Manual
4722 | MONTAJE NJB1-X | MONTAJE NJB1-X | Precios PVP 2024 | 1 |  |  | N | Manual | Manual
4723 | MONTAJE NP2 | MONTAJE NP2 | Precios PVP 2024 | 1 |  |  | N | Manual | Manual
4724 | MONTAJE PSP | MONTAJE PSP | Precios PVP 2024 | 1 |  |  | N | Manual | Manual
4725 | MONTAJE QJX2-10/14 | Montaje y cableado de QJX2-10/14 | Precios PVP 2024 | 1 |  |  | N | Manual | Manual
4726 | MONTAJE QJX2-110/150 | Montaje y cableado de QJX2-110/150 | Precios PVP 2024 | 1 |  |  | N | Manual | Manual
4727 | MONTAJE QJX2-132/180 | Montaje y cableado de QJX2-132/180 | Precios PVP 2024 | 1 |  |  | N | Manual | Manual
4728 | MONTAJE QJX2-15/20 | Montaje y cableado de QJX2-10/14 | Precios PVP 2024 | 1 |  |  | N | Manual | Manual
4729 | MONTAJE QJX2-170/217 | Montaje y cableado de QJX2-170/217 | Precios PVP 2024 | 1 |  |  | N | Manual | Manual
4730 | MONTAJE QJX2-185/251 | Montaje y cableado de QJX2-185/251 | Precios PVP 2024 | 1 |  |  | N | Manual | Manual
4731 | MONTAJE QJX2-220/299 | Montaje y cableado de QJX2-220/299 | Precios PVP 2024 | 1 |  |  | N | Manual | Manual
4732 | MONTAJE QJX2-25/34 | Montaje y cableado de QJX2-25/34 | Precios PVP 2024 | 1 |  |  | N | Manual | Manual
4733 | MONTAJE QJX2-280/380 | Montaje y cableado de QJX2-280/380 | Precios PVP 2024 | 1 |  |  | N | Manual | Manual
4734 | MONTAJE QJX2-315/428 | Montaje y cableado de QJX2-315/428 | Precios PVP 2024 | 1 |  |  | N | Manual | Manual
4735 | MONTAJE QJX2-45/60 | Montaje y cableado de QJX2-45/60 | Precios PVP 2024 | 1 |  |  | N | Manual | Manual
4736 | MONTAJE QJX2-450/611 | Montaje y cableado de QJX2-450/611 | Precios PVP 2024 | 1 |  |  | N | Manual | Manual
4737 | MONTAJE QJX2-55/75 | Montaje y cableado de QJX2-55/75 | Precios PVP 2024 | 1 |  |  | N | Manual | Manual
4738 | MONTAJE QJX2-630/856 | Montaje y cableado de QJX2-630/856 | Precios PVP 2024 | 1 |  |  | N | Manual | Manual
4739 | MONTAJE SUSTITUCION | Montaje por sustitución o programación | Precios PVP 2024 | 1 |  |  | N | Manual | Manual
4740 | MONTAJE UBPROT-225 | Montaje de protector UBPROT-225 | Precios PVP 2024 | 1 |  |  | N | Manual | Manual
4741 | MONTAJE UBPROT-240 | Montaje de protector UBPROT-240 | Precios PVP 2024 | 1 |  |  | N | Manual | Manual
4742 | MONTAJE UBPROT-425 | Montaje de protector UBPROT-425 | Precios PVP 2024 | 1 |  |  | N | Manual | Manual
4743 | MONTAJE UBPROT-440 | Montaje de protector UBPROT-440 | Precios PVP 2024 | 1 |  |  | N | Manual | Manual
4744 | MOUSE PAD | Alfombrilla para ratón | Precios PVP 2024 | 1 |  |  | N | Manual | Manual
4745 | M-PACKBIGPOSTER | PACK DE 5 POSTER (120X80 CM) 5 DISEÑOS | Precios PVP 2024 | 1 |  |  | N | Manual | Manual
4746 | M-PAPER BAG | Bolsa de papel | Precios PVP 2024 | 1 |  |  | N | Manual | Manual
4747 | M-PAPER BAG 2 | Bolsa de papel para Ferias Azul oscuro logo blanco (100 uds) | Precios PVP 2024 | 1 |  |  | N | Manual | Manual
4748 | M-PAPER CUP | Vaso de cartón | Precios PVP 2024 | 1 |  |  | N | Manual | Manual
4749 | M-PAPERCUT | Cuadros artesanales hechos con papel cortado | Precios PVP 2024 | 1 |  |  | N | Manual | Manual
4750 | M-PARASOL | Parasol para coche promocional Chint | Precios PVP 2024 | 1 |  |  | N | Manual | Manual
4751 | M-PEN | Bolígrafo gel transparente con logo Chint | Precios PVP 2024 | 1 | 79.18 | 79.18 | N | Manual | Manual
4752 | M-PEN ANTIBACTERIA | Boligrafo Antibactiano con logo CHINT (CAJAS DE 50 UD) | Precios PVP 2024 | 1 |  |  | N | Manual | Manual
4753 | M-PEN BAMBU | Boligrafo BAMBU con logo CHINT (CAJAS DE 50 UD) | Precios PVP 2024 | 1 |  |  | N | Manual | Manual
4754 | M-PEN CHINT | Boligrafo CORCHO con logo CHINT (CAJAS DE 50 UD) | Precios PVP 2024 | 1 |  |  | N | Manual | Manual
4755 | M-PEN NEXT GEL INK | Boligrafo con logo NEXT CHINT (12 uds) | Precios PVP 2024 | 1 |  |  | N | Manual | Manual
4756 | M-PEN NEXT GEL INK 50 | Boligrafo con logo NEXT CHINT (caja 50 uds) | Precios PVP 2024 | 1 |  |  | N | Manual | Manual
4757 | M-PENCIL HOLDER | Porta lápices artesanal con tarjetero | Precios PVP 2024 | 1 |  |  | N | Manual | Manual
4758 | M-PENDESTORNILLADOR | Set de Destornilladores azul metal | Precios PVP 2024 | 1 |  |  | N | Manual | Manual
4759 | M-PENNEXTGELLINK | BOLIGRAFO NEXT CHINT | Precios PVP 2024 | 1 |  |  | N | Manual | Manual
4760 | M-PICTURE | Carteles promocionales para los X-Display | Precios PVP 2024 | 1 |  |  | N | Manual | Manual
4761 | M-PLASTICBAG | Bolsa de plástico "Empower the world" - semitransparente - medida 49,5 x 31,5 | Precios PVP 2024 | 1 |  |  | N | Manual | Manual
4762 | M-PLASTICBAG+LOGO | Bolsa de plástico CHINT ELECTRICS - transparente medidas 48,5 x 24cm | Precios PVP 2024 | 1 |  |  | N | Manual | Manual
4763 | M-POCKET SCREW | Set de Destornillador azules | Precios PVP 2024 | 1 | 90.42 | 90.42 | N | Manual | Manual
4764 | M-PODOMETRO | Reloj digital con funcion podometro y conexion USB | Precios PVP 2024 | 1 |  |  | N | Manual | Manual
4765 | M-POLO BLACK M 2XL | Polo negro logo Chint. Equivale a una talla S | Precios PVP 2024 | 1 |  |  | N | Manual | Manual
4766 | M-POLO BLACK M 3XL | Polo negro logo Chint. Equivale a una talla M | Precios PVP 2024 | 1 |  |  | N | Manual | Manual
4767 | M-POLO BLACK M 5XL | Polo negro logo Chint. Equivale a una talla L | Precios PVP 2024 | 1 |  |  | N | Manual | Manual
4768 | M-POLO BLACK M 6XL | Polo negro logo Chint. Equivale a una talla XL | Precios PVP 2024 | 1 |  |  | N | Manual | Manual
4769 | M-POLO BLACK W 3XL | Polo negro logo Chint. Equivale a una talla XL | Precios PVP 2024 | 1 |  |  | N | Manual | Manual
4770 | M-POLO BLACK W L | Polo negro logo Chint. Equivale a una talla S Corta | Precios PVP 2024 | 1 |  |  | N | Manual | Manual
4771 | M-POLO BLACK W M | Polo negro logo Chint. Equivale a una talla S/M/L | Precios PVP 2024 | 1 |  |  | N | Manual | Manual
4772 | M-POLO BLACK W XL | Polo negro logo Chint. Equivale a una talla S larga | Precios PVP 2024 | 1 |  |  | N | Manual | Manual
4773 | M-POLO TL | Polo Chint azul royal talla L | Precios PVP 2024 | 1 |  |  | N | Manual | Manual
4774 | M-POLO TM | Polo Chint azul royal talla M | Precios PVP 2024 | 1 |  |  | N | Manual | Manual
4775 | M-POLO TXL | Polo Chint azul royal talla XL | Precios PVP 2024 | 1 |  |  | N | Manual | Manual
4776 | M-POLO TXXL | Polo Chint azul royal talla XXL | Precios PVP 2024 | 1 |  |  | N | Manual | Manual
4777 | M-POLO XXL | POLO TALLA XXL AZUL (POLO-SHIRT) | Precios PVP 2024 | 1 |  |  | N | Manual | Manual
4778 | M-POLOBLANCO | Polo blanco de manga corta con logo en frontal y espalda | Precios PVP 2024 | 1 |  |  | N | Manual | Manual
4779 | M-POLOTSHIRT | Polo azul de manga corta con logo en frontal y espalda | Precios PVP 2024 | 1 |  |  | N | Manual | Manual
4780 | M-POSTER TABLE B01 | Poster table mod.B01 | Precios PVP 2024 | 1 |  |  | N | Manual | Manual
4781 | M-POSTER TABLE B02 | Poster table mod.B02 | Precios PVP 2024 | 1 |  |  | N | Manual | Manual
4782 | M-POSTER TABLE B03 | Poster table mod.B03 | Precios PVP 2024 | 1 |  |  | N | Manual | Manual
4783 | M-POSTERPROMOFAN | Poster DIN A2 Promoción sept-oct 2015 Ventilador USB | Precios PVP 2024 | 1 |  |  | N | Manual | Manual
4784 | M-POSTIT INTERRUPTOR | Post-It Notes of Breakers Shapes | Precios PVP 2024 | 1 |  |  | N | Manual | Manual
4785 | M-POWER BANK | BATERIA EXTERNA USB (Power bank Xiaomi) | Precios PVP 2024 | 1 |  |  | N | Manual | Manual
4786 | M-Pulsera Smart | Pulsera bluetooth Xiaomi | Precios PVP 2024 | 1 |  |  | N | Manual | Manual
4787 | M-Raton Wireless | Ratón Xiaomi con marcado CHINT | Precios PVP 2024 | 1 |  |  | N | Manual | Manual
4788 | M-REGLACALCULA | Regla con calculadora metalizada | Precios PVP 2024 | 1 |  |  | N | Manual | Manual
4789 | M-RFIDPROTECTOR | Protector Mascara | Precios PVP 2024 | 1 |  |  | N | Manual | Manual
4790 | M-ROPACICLISMO | Equipamiento ciclismo varias tallas | Precios PVP 2024 | 1 |  |  | N | Manual | Manual
4791 | M-ROTATORY DISPLAY | Expositor rotatorio, en metacrilato | Precios PVP 2024 | 1 |  |  | N | Manual | Manual
4792 | M-RULE | REGLAS CALCULADORA IMPRESAS A 1 TINTA (50 UDS) | Precios PVP 2024 | 1 | 75.44 | 75.44 | N | Manual | Manual
4793 | M-SCREWDRIVER | DESTORNILLADOR (SCREWDRIVER) | Precios PVP 2024 | 1 |  |  | N | Manual | Manual
4794 | M-SKIN COAT L | Chubasquero con capucha L (tallaje Chino) | Precios PVP 2024 | 1 |  |  | N | Manual | Manual
4795 | M-SKIN COAT M | Chubasquero con capucha M (tallaje Chino) | Precios PVP 2024 | 1 |  |  | N | Manual | Manual
4796 | M-SKIN COAT XL | Chubasquero con capucha XL (tallaje Chino) | Precios PVP 2024 | 1 |  |  | N | Manual | Manual
4797 | M-SKIN COAT XXL | Chubasquero con capucha XXL (tallaje Chino) | Precios PVP 2024 | 1 |  |  | N | Manual | Manual
4798 | M-SOCKET | Socket | Precios PVP 2024 | 1 |  |  | N | Manual | Manual
4799 | M-SOPORTE DIPTICO A5 | Soporte de metacrilato para dipticos tamaño A5 | Precios PVP 2024 | 1 |  |  | N | Manual | Manual
4800 | M-SOPORTE_NP2/NP8 | Soporte de metacrilato 12 agujeros para NP2 o NP8 | Precios PVP 2024 | 1 |  |  | N | Manual | Manual
4801 | M-SOPORTEMOVILAUTO | Soporte magnético de smartphone para automóvil | Precios PVP 2024 | 1 |  |  | N | Manual | Manual
4802 | M-STAND | MALETON STAND FERIAS | Precios PVP 2024 | 1 |  |  | N | Manual | Manual
4803 | M-STAND POS 1 | Mostrador portatil para eventos en POS (1 de 2) | Precios PVP 2024 | 1 |  |  | N | Manual | Manual
4804 | M-STAND POS 2 | Mostrador portatil para eventos en POS (2 de 2) | Precios PVP 2024 | 1 |  |  | N | Manual | Manual
4805 | M-STAND2 | Maleta stand portátil versión 2019 | Precios PVP 2024 | 1 |  |  | N | Manual | Manual
4806 | M-STICKER K-ELECTRIC | Pegatina con los datos de K-Electric para los leaflets | Precios PVP 2024 | 1 |  |  | N | Manual | Manual
4807 | M-STICKER QR | Stickers para el suelo de los clientes con código QR | Precios PVP 2024 | 1 |  |  | N | Manual | Manual
4808 | MSYL440BN | Modulo Solar monocristalino tipo -N, (Bifacial) ,YINGLI , 440Wp | Precios PVP 2024 | 1 |  |  | N | Manual | Manual
4809 | MSYL550BP | Modulo Solar monocristalino tipo -p, (Bifacial) 144celulas,YINGLI , 550Wp, tamaño célula M10 | Precios PVP 2024 | 1 |  |  | N | Manual | Manual
4810 | MSYL550P | Modulo Solar monocristalino tipo -p,144celulas,YINGLI , 550Wp, tamaño célula M10 | Precios PVP 2024 | 1 |  |  | N | Manual | Manual
4811 | MSYL580BN | Modulo Solar monocristalino tipo -n, (Bifacial) 144celulas,YINGLI , 580Wp, tamaño célula M10 | Precios PVP 2024 | 1 |  |  | N | Manual | Manual
4812 | MSYL625BN | Modulo Solar monocristalino tipo -N, (Bifacial) YINGLI , 625Wp | Precios PVP 2024 | 1 |  |  | N | Manual | Manual
4813 | MSYL700BN | Modulo Solar monocristalino tipo -N, (Bifacial) YINGLI , 700Wp | Precios PVP 2024 | 1 |  |  | N | Manual | Manual
4814 | M-TABLE POSTER | Poster | Precios PVP 2024 | 1 |  |  | N | Manual | Manual
4815 | M-TEA BOX | Caja de té | Precios PVP 2024 | 1 |  |  | N | Manual | Manual
4816 | M-TERMO | Termo metal tapa madera Chint | Precios PVP 2024 | 1 |  |  | N | Manual | Manual
4817 | M-TERMOMETRO IR | Termometro infrarrojo digital | Precios PVP 2024 | 1 |  |  | N | Manual | Manual
4818 | M-TE-ST104A | Expositor con pantalla digital 10,4" | Precios PVP 2024 | 1 |  |  | N | Manual | Manual
4819 | M-TIE | Corbata Chint | Precios PVP 2024 | 1 |  |  | N | Manual | Manual
4820 | M-TOOL KIT (METRIC) | Kit herramientas metrico | Precios PVP 2024 | 1 |  |  | N | Manual | Manual
4821 | M-TOTEM SANITARIO | Totem publicitario Sanitario | Precios PVP 2024 | 1 |  |  | N | Manual | Manual
4822 | M-TOTEMOVAL | Totem ovalado en papel carton 190cm altura | Precios PVP 2024 | 1 |  |  | N | Manual | Manual
4823 | M-TROLLEY | Maleta de viaje pequeña | Precios PVP 2024 | 1 |  |  | N | Manual | Manual
4824 | M-UDISK OF NX | U-DISK DE NX BREAKER SHAPE | Precios PVP 2024 | 1 |  |  | N | Manual | Manual
4825 | M-UMBRELLA | Paraguas Chint | Precios PVP 2024 | 1 |  |  | N | Manual | Manual
4826 | M-USB | Memoria USB Kingston | Precios PVP 2024 | 1 |  |  | N | Manual | Manual
4827 | M-USB BATTERY | Baterias externas usb marca YUBO | Precios PVP 2024 | 1 |  |  | N | Manual | Manual
4828 | M-USB CAR | Cable cargador USB Android Iphone - (50 uds) | Precios PVP 2024 | 1 |  |  | N | Manual | Manual
4829 | M-USB FAN | Ventilador de sobremesa USB con logo | Precios PVP 2024 | 1 |  |  | N | Manual | Manual
4830 | M-VOLTAGETESTPEN | Boligrafo busca polos | Precios PVP 2024 | 1 |  |  | N | Manual | Manual
4831 | M-WCBOTTLEOPENER | LLavero Abrebotellas Mundial 2022 | Precios PVP 2024 | 1 |  |  | N | Manual | Manual
4832 | M-WCFOOTBALL | Balon de futbol Mundial 2022 | Precios PVP 2024 | 1 |  |  | N | Manual | Manual
4833 | M-WCHAT | Gorro futbol Mundial 2022 | Precios PVP 2024 | 1 |  |  | N | Manual | Manual
4834 | M-WCSCARF | Bufanda futbol Mundial 2022 | Precios PVP 2024 | 1 |  |  | N | Manual | Manual
4835 | M-wireless headset | Manos libres Xiaomi con marcado CHINT | Precios PVP 2024 | 1 |  |  | N | Manual | Manual
4836 | M-X-DISPLAY | Soporte/pié para exposición de posters publicitarios | Precios PVP 2024 | 1 |  |  | N | Manual | Manual
4837 | M-XSTAND CALIDAD | X-Stand Calidad sin excepciones | Precios PVP 2024 | 1 |  |  | N | Manual | Manual
4838 | M-XSTAND CONTROL EL. | X-Stand Control Electrical Series | Precios PVP 2024 | 1 |  |  | N | Manual | Manual
4839 | M-XSTAND FIABILIDAD | X-Stand Fiabilidad sin excepciones | Precios PVP 2024 | 1 |  |  | N | Manual | Manual
4840 | M-XSTAND LOW VOLTAGE | X-Stand Low Voltage Electrical Series | Precios PVP 2024 | 1 |  |  | N | Manual | Manual
4841 | M-XSTAND POWER DIST. | X-Stand Power Distribution Series | Precios PVP 2024 | 1 |  |  | N | Manual | Manual
4842 | M-XSTAND PRODUCTIV. | X-Stand Productividad en la industria | Precios PVP 2024 | 1 |  |  | N | Manual | Manual
4843 | MY61D | Multimetro automático multifunción | Precios PVP 2024 | 1 |  |  | N | Manual | Manual
4844 | MY63C | Detector de tensión lapiz | Precios PVP 2024 | 1 |  |  | N | Manual | Manual
4845 | MY95 | Multímetro digital multifunción | Precios PVP 2024 | 1 |  |  | N | Manual | Manual
4846 | M-YUBO POWER | Bateria auxiliar para carga de móviles-usb | Precios PVP 2024 | 1 |  |  | N | Manual | Manual
4847 | N1.0057 | Caja CHINT producto 336x87x82 (picking larga) | Precios PVP 2024 | 1 |  |  | N | Manual | Manual
4848 | N1.0058 | Caja CHINT producto 142x94x82 (picking corta) | Precios PVP 2024 | 1 |  |  | N | Manual | Manual
4849 | N1.0222 | Caja CHINT producto 222x90x82 (picking mediana) | Precios PVP 2024 | 1 |  |  | N | Manual | Manual
4850 | N1.0342 | Caja CHINT producto 322x99x82 (picking larga) | Precios PVP 2024 | 1 |  |  | N | Manual | Manual
4851 | NA1-2000/1000-3MNE-M230 | Int. de corte al aire NA1, 2000/1000A, 3P, Manual/Extraíble, Relé (tipo M) 230V | Precios PVP 2024 | 1 | 9676.98 | 9676.98 | N | Manual | Manual
4852 | NA1-2000/1000-3MNE-M400 | Int. de corte al aire NA1, 2000/1000A, 3P, Manual/Extraíble, Relé (tipo M) 400V | Precios PVP 2024 | 1 | 9676.98 | 9676.98 | N | Manual | Manual
4853 | NA1-2000/1000-3MNF-M230 | Int. de corte al aire NA1, 2000/1000A, 3P, Manual/Fijo, Relé (tipo M) 230V | Precios PVP 2024 | 1 | 7173.93 | 7173.93 | N | Manual | Manual
4854 | NA1-2000/1000-3MNF-M400 | Int. de corte al aire NA1, 2000/1000A, 3P, Manual/Fijo, Relé (tipo M) 400V | Precios PVP 2024 | 1 | 7173.93 | 7173.93 | N | Manual | Manual
4855 | NA1-2000/1000-3MOE-H230 | Int. de corte al aire NA1, 2000/1000A, 3P, Motorizado/Extraíble, Relé (tipo H) 230V | Precios PVP 2024 | 1 | 13501.4 | 13501.4 | N | Manual | Manual
4856 | NA1-2000/1000-3MOE-M230 | Int. de corte al aire NA1, 2000/1000A, 3P, Motorizado/Extraíble, Relé (tipo M) 230V | Precios PVP 2024 | 1 | 11251.17 | 11251.17 | N | Manual | Manual
4857 | NA1-2000/1000-3MOE-M400 | Int. de corte al aire NA1, 2000/1000A, 3P, Motorizado/Extraíble, Relé (tipo M) 400V | Precios PVP 2024 | 1 | 11251.17 | 11251.17 | N | Manual | Manual
4858 | NA1-2000/1000-3MOF-H230 | Int. de corte al aire NA1, 2000/1000A, 3P, Motorizado/Fijo, Relé (tipo H) 230V | Precios PVP 2024 | 1 | 10497.73 | 10497.73 | N | Manual | Manual
4859 | NA1-2000/1000-3MOF-M230 | Int. de corte al aire NA1, 2000/1000A, 3P, Motorizado/Fijo, Relé (tipo M) 230V | Precios PVP 2024 | 1 | 8748.11 | 8748.11 | N | Manual | Manual
4860 | NA1-2000/1000-3MOF-M400 | Int. de corte al aire NA1, 2000/1000A, 3P, Motorizado/Fijo, Relé (tipo M) 400V | Precios PVP 2024 | 1 | 8748.11 | 8748.11 | N | Manual | Manual
4861 | NA1-2000/1000-3P-EM | Interruptor de corte al aire 3P 2000/1000A Relé electr (M) Extraíble/Manual 80kA/400Vca 50kA/690Vca | Precios PVP 2024 | 1 |  |  | N | Manual | Manual
4862 | NA1-2000/1000-3P-FM | Interruptor de corte al aire 3P 2000/1000A Relé electr (M) Fijo/Manual 80kA/400Vca 50kA/690Vca | Precios PVP 2024 | 1 |  |  | N | Manual | Manual
4863 | NA1-2000/1000-4MNE-M230 | Int. de corte al aire NA1, 2000/1000A, 4P, Manual/Extraíble, Relé (tipo M) 230V | Precios PVP 2024 | 1 | 12291.78 | 12291.78 | N | Manual | Manual
4864 | NA1-2000/1000-4MNE-M400 | Int. de corte al aire NA1, 2000/1000A, 4P, Manual/Extraíble, Relé (tipo M) 400V | Precios PVP 2024 | 1 | 12291.78 | 12291.78 | N | Manual | Manual
4865 | NA1-2000/1000-4MNF-M230 | Int. de corte al aire NA1, 2000/1000A, 4P, Manual/Fijo, Relé (tipo M) 230V | Precios PVP 2024 | 1 | 8933.88 | 8933.88 | N | Manual | Manual
4866 | NA1-2000/1000-4MNF-M400 | Int. de corte al aire NA1, 2000/1000A, 4P, Manual/Fijo, Relé (tipo M) 400V | Precios PVP 2024 | 1 | 8933.88 | 8933.88 | N | Manual | Manual
4867 | NA1-2000/1000-4MOE-H230 | Int. de corte al aire NA1, 2000/1000A, 4P, Motorizado/Extraíble, Relé (tipo H) 230V | Precios PVP 2024 | 1 | 16639.16 | 16639.16 | N | Manual | Manual
4868 | NA1-2000/1000-4MOE-M230 | Int. de corte al aire NA1, 2000/1000A, 4P, Motorizado/Extraíble, Relé (tipo M) 230V | Precios PVP 2024 | 1 | 13865.96 | 13865.96 | N | Manual | Manual
4869 | NA1-2000/1000-4MOE-M400 | Int. de corte al aire NA1, 2000/1000A, 4P, Motorizado/Extraíble, Relé (tipo M) 400V | Precios PVP 2024 | 1 | 13865.96 | 13865.96 | N | Manual | Manual
4870 | NA1-2000/1000-4MOF-H230 | Int. de corte al aire NA1, 2000/1000A, 4P, Motorizado/Fijo, Relé (tipo H) 230V | Precios PVP 2024 | 1 | 12609.68 | 12609.68 | N | Manual | Manual
4871 | NA1-2000/1000-4MOF-M230 | Int. de corte al aire NA1, 2000/1000A, 4P, Motorizado/Fijo, Relé (tipo M) 230V | Precios PVP 2024 | 1 | 10508.06 | 10508.06 | N | Manual | Manual
4872 | NA1-2000/1000-4MOF-M400 | Int. de corte al aire NA1, 2000/1000A, 4P, Motorizado/Fijo, Relé (tipo M) 400V | Precios PVP 2024 | 1 | 10508.06 | 10508.06 | N | Manual | Manual
4873 | NA1-2000/1000-4P-EM | Interruptor de corte al aire 4P 2000/1000A Relé electr (M) Extraíble/Manual 80kA/400Vca 50kA/690Vca | Precios PVP 2024 | 1 |  |  | N | Manual | Manual
4874 | NA1-2000/1000-4P-FM | Interruptor de corte al aire 4P 2000/1000A Relé electr (M) Fijo/Manual 80kA/400Vca 50kA/690Vca | Precios PVP 2024 | 1 |  |  | N | Manual | Manual
4875 | NA1-2000/1250-3MNE-M230 | Int. de corte al aire NA1, 2000/1250A, 3P, Manual/Extraíble, Relé (tipo M) 230V | Precios PVP 2024 | 1 | 10392.15 | 10392.15 | N | Manual | Manual
4876 | NA1-2000/1250-3MNE-M400 | Int. de corte al aire NA1, 2000/1250A, 3P, Manual/Extraíble, Relé (tipo M) 400V | Precios PVP 2024 | 1 | 10392.15 | 10392.15 | N | Manual | Manual
4877 | NA1-2000/1250-3MNF-M230 | Int. de corte al aire NA1, 2000/1250A, 3P, Manual/Fijo, Relé (tipo M) 230V | Precios PVP 2024 | 1 | 7933.79 | 7933.79 | N | Manual | Manual
4878 | NA1-2000/1250-3MNF-M400 | Int. de corte al aire NA1, 2000/1250A, 3P, Manual/Fijo, Relé (tipo M) 400V | Precios PVP 2024 | 1 | 7933.79 | 7933.79 | N | Manual | Manual
4879 | NA1-2000/1250-3MOE-H230 | Int. de corte al aire NA1, 2000/1250A, 3P, Motorizado/Extraíble, Relé (tipo H) 230V | Precios PVP 2024 | 1 | 14359.59 | 14359.59 | N | Manual | Manual
4880 | NA1-2000/1250-3MOE-M230 | Int. de corte al aire NA1, 2000/1250A, 3P, Motorizado/Extraíble, Relé (tipo M) 230V | Precios PVP 2024 | 1 | 11966.32 | 11966.32 | N | Manual | Manual
4881 | NA1-2000/1250-3MOE-M400 | Int. de corte al aire NA1, 2000/1250A, 3P, Motorizado/Extraíble, Relé (tipo M) 400V | Precios PVP 2024 | 1 | 11966.32 | 11966.32 | N | Manual | Manual
4882 | NA1-2000/1250-3MOF-H230 | Int. de corte al aire NA1, 2000/1250A, 3P, Motorizado/Fijo, Relé (tipo H) 230V | Precios PVP 2024 | 1 | 11409.56 | 11409.56 | N | Manual | Manual
4883 | NA1-2000/1250-3MOF-M230 | Int. de corte al aire NA1, 2000/1250A, 3P, Motorizado/Fijo, Relé (tipo M) 230V | Precios PVP 2024 | 1 | 9507.96 | 9507.96 | N | Manual | Manual
4884 | NA1-2000/1250-3MOF-M400 | Int. de corte al aire NA1, 2000/1250A, 3P, Motorizado/Fijo, Relé (tipo M) 400V | Precios PVP 2024 | 1 | 9507.96 | 9507.96 | N | Manual | Manual
4885 | NA1-2000/1250-3P-EM | Interruptor de corte al aire 3P 2000/1250A Relé electr (M) Extraíble/Manual 80kA/400Vca 50kA/690Vca | Precios PVP 2024 | 1 |  |  | N | Manual | Manual
4886 | NA1-2000/1250-3P-FM | Interruptor de corte al aire 3P 2000/1250A Relé electr (M) Fijo/Manual 80kA/400Vca 50kA/690Vca | Precios PVP 2024 | 1 |  |  | N | Manual | Manual
4887 | NA1-2000/1250-4MNE-M230 | Int. de corte al aire NA1, 2000/1250A, 4P, Manual/Extraíble, Relé (tipo M) 230V | Precios PVP 2024 | 1 | 13073.99 | 13073.99 | N | Manual | Manual
4888 | NA1-2000/1250-4MNE-M400 | Int. de corte al aire NA1, 2000/1250A, 4P, Manual/Extraíble, Relé (tipo M) 400V | Precios PVP 2024 | 1 | 13073.99 | 13073.99 | N | Manual | Manual
4889 | NA1-2000/1250-4MNF-M230 | Int. de corte al aire NA1, 2000/1250A, 4P, Manual/Fijo, Relé (tipo M) 230V | Precios PVP 2024 | 1 | 9996.57 | 9996.57 | N | Manual | Manual
4890 | NA1-2000/1250-4MNF-M400 | Int. de corte al aire NA1, 2000/1250A, 4P, Manual/Fijo, Relé (tipo M) 400V | Precios PVP 2024 | 1 | 9996.57 | 9996.57 | N | Manual | Manual
4891 | NA1-2000/1250-4MOE-H230 | Int. de corte al aire NA1, 2000/1250A, 4P, Motorizado/Extraíble, Relé (tipo H) 230V | Precios PVP 2024 | 1 | 17577.8 | 17577.8 | N | Manual | Manual
4892 | NA1-2000/1250-4MOE-M230 | Int. de corte al aire NA1, 2000/1250A, 4P, Motorizado/Extraíble, Relé (tipo M) 230V | Precios PVP 2024 | 1 | 14648.16 | 14648.16 | N | Manual | Manual
4893 | NA1-2000/1250-4MOE-M400 | Int. de corte al aire NA1, 2000/1250A, 4P, Motorizado/Extraíble, Relé (tipo M) 400V | Precios PVP 2024 | 1 | 14648.16 | 14648.16 | N | Manual | Manual
4894 | NA1-2000/1250-4MOF-H230 | Int. de corte al aire NA1, 2000/1250A, 4P, Motorizado/Fijo, Relé (tipo H) 230V | Precios PVP 2024 | 1 | 13884.89 | 13884.89 | N | Manual | Manual
4895 | NA1-2000/1250-4MOF-M230 | Int. de corte al aire NA1, 2000/1250A, 4P, Motorizado/Fijo, Relé (tipo M) 230V | Precios PVP 2024 | 1 | 11570.75 | 11570.75 | N | Manual | Manual
4896 | NA1-2000/1250-4MOF-M400 | Int. de corte al aire NA1, 2000/1250A, 4P, Motorizado/Fijo, Relé (tipo M) 400V | Precios PVP 2024 | 1 | 11570.75 | 11570.75 | N | Manual | Manual
4897 | NA1-2000/1250-4P-EM | Interruptor de corte al aire 4P 2000/1250A Relé electr (M) Extraíble/Manual 80kA/400Vca 50kA/690Vca | Precios PVP 2024 | 1 |  |  | N | Manual | Manual
4898 | NA1-2000/1250-4P-FM | Interruptor de corte al aire 4P 2000/1250A Relé electr (M) Fijo/Manual 80kA/400Vca 50kA/690Vca | Precios PVP 2024 | 1 | 8555.48 | 8555.48 | N | Manual | Manual
4899 | NA1-2000/1600-3MNE-M230 | Int. de corte al aire NA1, 2000/1600A, 3P, Manual/Extraíble, Relé (tipo M) 230V | Precios PVP 2024 | 1 | 12850.5 | 12850.5 | N | Manual | Manual
4900 | NA1-2000/1600-3MNE-M400 | Int. de corte al aire NA1, 2000/1600A, 3P, Manual/Extraíble, Relé (tipo M) 400V | Precios PVP 2024 | 1 | 12850.5 | 12850.5 | N | Manual | Manual
4901 | NA1-2000/1600-3MNF-M230 | Int. de corte al aire NA1, 2000/1600A, 3P, Manual/Fijo, Relé (tipo M) 230V | Precios PVP 2024 | 1 | 9129.44 | 9129.44 | N | Manual | Manual
4902 | NA1-2000/1600-3MNF-M400 | Int. de corte al aire NA1, 2000/1600A, 3P, Manual/Fijo, Relé (tipo M) 400V | Precios PVP 2024 | 1 | 9129.44 | 9129.44 | N | Manual | Manual
4903 | NA1-2000/1600-3MOE-H230 | Int. de corte al aire NA1, 2000/1600A, 3P, Motorizado/Extraíble, Relé (tipo H) 230V | Precios PVP 2024 | 1 | 17309.61 | 17309.61 | N | Manual | Manual
4904 | NA1-2000/1600-3MOE-M230 | Int. de corte al aire NA1, 2000/1600A, 3P, Motorizado/Extraíble, Relé (tipo M) 230V | Precios PVP 2024 | 1 | 14424.69 | 14424.69 | N | Manual | Manual
4905 | NA1-2000/1600-3MOE-M400 | Int. de corte al aire NA1, 2000/1600A, 3P, Motorizado/Extraíble, Relé (tipo M) 400V | Precios PVP 2024 | 1 | 14424.69 | 14424.69 | N | Manual | Manual
4906 | NA1-2000/1600-3MOF-H230 | Int. de corte al aire NA1, 2000/1600A, 3P, Motorizado/Fijo, Relé (tipo H) 230V | Precios PVP 2024 | 1 | 12844.35 | 12844.35 | N | Manual | Manual
4907 | NA1-2000/1600-3MOF-M230 | Int. de corte al aire NA1, 2000/1600A, 3P, Motorizado/Fijo, Relé (tipo M) 230V | Precios PVP 2024 | 1 | 10703.62 | 10703.62 | N | Manual | Manual
4908 | NA1-2000/1600-3MOF-M400 | Int. de corte al aire NA1, 2000/1600A, 3P, Motorizado/Fijo, Relé (tipo M) 400V | Precios PVP 2024 | 1 | 10703.62 | 10703.62 | N | Manual | Manual
4909 | NA1-2000/1600-3P-EM | Interruptor de corte al aire 3P 2000/1600A Relé electr (M) Extraíble/Manual 80kA/400Vca 50kA/690Vca | Precios PVP 2024 | 1 |  |  | N | Manual | Manual
4910 | NA1-2000/1600-3P-FM | Interruptor de corte al aire 3P 2000/1600A Relé electr (M) Fijo/Manual 80kA/400Vca 50kA/690Vca | Precios PVP 2024 | 1 |  |  | N | Manual | Manual
4911 | NA1-2000/1600-3P-MOE | Interruptor corte aire 3P 2000/1600A Relé electr(M) Motoriz 230VAC Extraíble 80kA/400Vca 50kA/690Vca | Precios PVP 2024 | 1 |  |  | N | Manual | Manual
4912 | NA1-2000/1600-4MNE-M230 | Int. de corte al aire NA1, 2000/1600A, 4P, Manual/Extraíble, Relé (tipo M) 230V | Precios PVP 2024 | 1 | 14895.41 | 14895.41 | N | Manual | Manual
4913 | NA1-2000/1600-4MNE-M400 | Int. de corte al aire NA1, 2000/1600A, 4P, Manual/Extraíble, Relé (tipo M) 400V | Precios PVP 2024 | 1 | 14895.41 | 14895.41 | N | Manual | Manual
4914 | NA1-2000/1600-4MNF-M230 | Int. de corte al aire NA1, 2000/1600A, 4P, Manual/Fijo, Relé (tipo M) 230V | Precios PVP 2024 | 1 | 11465.99 | 11465.99 | N | Manual | Manual
4915 | NA1-2000/1600-4MNF-M400 | Int. de corte al aire NA1, 2000/1600A, 4P, Manual/Fijo, Relé (tipo M) 400V | Precios PVP 2024 | 1 | 11465.99 | 11465.99 | N | Manual | Manual
4916 | NA1-2000/1600-4MOE-H230 | Int. de corte al aire NA1, 2000/1600A, 4P, Motorizado/Extraíble, Relé (tipo H) 230V | Precios PVP 2024 | 1 | 19763.49 | 19763.49 | N | Manual | Manual
4917 | NA1-2000/1600-4MOE-M230 | Int. de corte al aire NA1, 2000/1600A, 4P, Motorizado/Extraíble, Relé (tipo M) 230V | Precios PVP 2024 | 1 | 16469.59 | 16469.59 | N | Manual | Manual
4918 | NA1-2000/1600-4MOE-M400 | Int. de corte al aire NA1, 2000/1600A, 4P, Motorizado/Extraíble, Relé (tipo M) 400V | Precios PVP 2024 | 1 | 16469.59 | 16469.59 | N | Manual | Manual
4919 | NA1-2000/1600-4MOF-H230 | Int. de corte al aire NA1, 2000/1600A, 4P, Motorizado/Fijo, Relé (tipo H) 230V | Precios PVP 2024 | 1 | 15648.2 | 15648.2 | N | Manual | Manual
4920 | NA1-2000/1600-4MOF-M230 | Int. de corte al aire NA1, 2000/1600A, 4P, Motorizado/Fijo, Relé (tipo M) 230V | Precios PVP 2024 | 1 | 13040.16 | 13040.16 | N | Manual | Manual
4921 | NA1-2000/1600-4MOF-M400 | Int. de corte al aire NA1, 2000/1600A, 4P, Motorizado/Fijo, Relé (tipo M) 400V | Precios PVP 2024 | 1 | 13040.16 | 13040.16 | N | Manual | Manual
4922 | NA1-2000/1600-4P-EM | Interruptor de corte al aire 4P 2000/1600A Relé electr (M) Extraíble/Manual 80kA/400Vca 50kA/690Vca | Precios PVP 2024 | 1 |  |  | N | Manual | Manual
4923 | NA1-2000/1600-4P-FM | Interruptor de corte al aire 4P 2000/1600A Relé electr (M) Fijo/Manual 80kA/400Vca 50kA/690Vca | Precios PVP 2024 | 1 |  |  | N | Manual | Manual
4924 | NA1-2000/2000-3MNE-M230 | Int. de corte al aire NA1, 2000/2000A, 3P, Manual/Extraíble, Relé (tipo M) 230V | Precios PVP 2024 | 1 | 15085.38 | 15085.38 | N | Manual | Manual
4925 | NA1-2000/2000-3MNE-M400 | Int. de corte al aire NA1, 2000/2000A, 3P, Manual/Extraíble, Relé (tipo M) 400V | Precios PVP 2024 | 1 | 15085.38 | 15085.38 | N | Manual | Manual
4926 | NA1-2000/2000-3MNF-M230 | Int. de corte al aire NA1, 2000/2000A, 3P, Manual/Fijo, Relé (tipo M) 230V | Precios PVP 2024 | 1 | 10922.92 | 10922.92 | N | Manual | Manual
4927 | NA1-2000/2000-3MNF-M400 | Int. de corte al aire NA1, 2000/2000A, 3P, Manual/Fijo, Relé (tipo M) 400V | Precios PVP 2024 | 1 | 10922.92 | 10922.92 | N | Manual | Manual
4928 | NA1-2000/2000-3MOE-H230 | Int. de corte al aire NA1, 2000/2000A, 3P, Motorizado/Extraíble, Relé (tipo H) 230V | Precios PVP 2024 | 1 | 19991.46 | 19991.46 | N | Manual | Manual
4929 | NA1-2000/2000-3MOE-M230 | Int. de corte al aire NA1, 2000/2000A, 3P, Motorizado/Extraíble, Relé (tipo M) 230V | Precios PVP 2024 | 1 | 16659.55 | 16659.55 | N | Manual | Manual
4930 | NA1-2000/2000-3MOE-M400 | Int. de corte al aire NA1, 2000/2000A, 3P, Motorizado/Extraíble, Relé (tipo M) 400V | Precios PVP 2024 | 1 | 16659.55 | 16659.55 | N | Manual | Manual
4931 | NA1-2000/2000-3MOF-H230 | Int. de corte al aire NA1, 2000/2000A, 3P, Motorizado/Fijo, Relé (tipo H) 230V | Precios PVP 2024 | 1 | 14996.53 | 14996.53 | N | Manual | Manual
4932 | NA1-2000/2000-3MOF-M230 | Int. de corte al aire NA1, 2000/2000A, 3P, Motorizado/Fijo, Relé (tipo M) 230V | Precios PVP 2024 | 1 | 12497.1 | 12497.1 | N | Manual | Manual
4933 | NA1-2000/2000-3MOF-M400 | Int. de corte al aire NA1, 2000/2000A, 3P, Motorizado/Fijo, Relé (tipo M) 400V | Precios PVP 2024 | 1 | 12497.1 | 12497.1 | N | Manual | Manual
4934 | NA1-2000/2000-3P-EM | Interruptor de corte al aire 3P 2000/2000A Relé electr (M) Extraíble/Manual 80kA/400Vca 50kA/690Vca | Precios PVP 2024 | 1 |  |  | N | Manual | Manual
4935 | NA1-2000/2000-3P-FM | Interruptor de corte al aire 3P 2000/2000A Relé electr (M) Fijo/Manual 80kA/400Vca 50kA/690Vca | Precios PVP 2024 | 1 |  |  | N | Manual | Manual
4936 | NA1-2000/2000-4MNE-M230 | Int. de corte al aire NA1, 2000/2000A, 4P, Manual/Extraíble, Relé (tipo M) 230V | Precios PVP 2024 | 1 | 16761.51 | 16761.51 | N | Manual | Manual
4937 | NA1-2000/2000-4MNE-M400 | Int. de corte al aire NA1, 2000/2000A, 4P, Manual/Extraíble, Relé (tipo M) 400V | Precios PVP 2024 | 1 | 16761.51 | 16761.51 | N | Manual | Manual
4938 | NA1-2000/2000-4MNF-M230 | Int. de corte al aire NA1, 2000/2000A, 4P, Manual/Fijo, Relé (tipo M) 230V | Precios PVP 2024 | 1 | 13398.04 | 13398.04 | N | Manual | Manual
4939 | NA1-2000/2000-4MNF-M400 | Int. de corte al aire NA1, 2000/2000A, 4P, Manual/Fijo, Relé (tipo M) 400V | Precios PVP 2024 | 1 | 13398.04 | 13398.04 | N | Manual | Manual
4940 | NA1-2000/2000-4MOE-H230 | Int. de corte al aire NA1, 2000/2000A, 4P, Motorizado/Extraíble, Relé (tipo H) 230V | Precios PVP 2024 | 1 | 22002.84 | 22002.84 | N | Manual | Manual
4941 | NA1-2000/2000-4MOE-M230 | Int. de corte al aire NA1, 2000/2000A, 4P, Motorizado/Extraíble, Relé (tipo M) 230V | Precios PVP 2024 | 1 | 18335.7 | 18335.7 | N | Manual | Manual
4942 | NA1-2000/2000-4MOE-M400 | Int. de corte al aire NA1, 2000/2000A, 4P, Motorizado/Extraíble, Relé (tipo M) 400V | Precios PVP 2024 | 1 | 18335.7 | 18335.7 | N | Manual | Manual
4943 | NA1-2000/2000-4MOF-H230 | Int. de corte al aire NA1, 2000/2000A, 4P, Motorizado/Fijo, Relé (tipo H) 230V | Precios PVP 2024 | 1 | 17966.66 | 17966.66 | N | Manual | Manual
4944 | NA1-2000/2000-4MOF-M230 | Int. de corte al aire NA1, 2000/2000A, 4P, Motorizado/Fijo, Relé (tipo M) 230V | Precios PVP 2024 | 1 | 14972.21 | 14972.21 | N | Manual | Manual
4945 | NA1-2000/2000-4MOF-M400 | Int. de corte al aire NA1, 2000/2000A, 4P, Motorizado/Fijo, Relé (tipo M) 400V | Precios PVP 2024 | 1 | 14972.21 | 14972.21 | N | Manual | Manual
4946 | NA1-2000/2000-4P-EM | Interruptor de corte al aire 4P 2000/2000A Relé electr (M) Extraíble/Manual 80kA/400Vca 50kA/690Vca | Precios PVP 2024 | 1 |  |  | N | Manual | Manual
4947 | NA1-2000/2000-4P-FM | Interruptor de corte al aire 4P 2000/2000A Relé electr (M) Fijo/Manual 80kA/400Vca 50kA/690Vca | Precios PVP 2024 | 1 |  |  | N | Manual | Manual
4948 | NA1-2000/630-3P-EM | Interruptor de corte al aire 3P 2000/630A Relé electr (M) Extraíble/Manual 80kA/400Vca 50kA/690Vca | Precios PVP 2024 | 1 |  |  | N | Manual | Manual
4949 | NA1-2000/630-3P-FM | Interruptor de corte al aire 3P 2000/630A Relé electr (M) Fijo/Manual 80kA/400Vca 50kA/690Vca | Precios PVP 2024 | 1 |  |  | N | Manual | Manual
4950 | NA1-2000/630-4P-EM | Interruptor de corte al aire 4P 2000/630A Relé electr (M) Extraíble/Manual 80kA/400Vca 50kA/690Vca | Precios PVP 2024 | 1 |  |  | N | Manual | Manual
4951 | NA1-2000/630-4P-FM | Interruptor de corte al aire 4P 2000/630A Relé electr (M) Fijo/Manual 80kA/400Vca 50kA/690Vca | Precios PVP 2024 | 1 |  |  | N | Manual | Manual
4952 | NA1-2000/800-3P-EM | Interruptor de corte al aire 3P 2000/800A Relé electr (M) Extraíble/Manual 80kA/400Vca 50kA/690Vca | Precios PVP 2024 | 1 |  |  | N | Manual | Manual
4953 | NA1-2000/800-3P-FM | Interruptor de corte al aire 3P 2000/800A Relé electr (M) Fijo/Manual 80kA/400Vca 50kA/690Vca | Precios PVP 2024 | 1 |  |  | N | Manual | Manual
4954 | NA1-2000/800-4P-EM | Interruptor de corte al aire 4P 2000/800A Relé electr (M) Extraíble/Manual 80kA/400Vca 50kA/690Vca | Precios PVP 2024 | 1 |  |  | N | Manual | Manual
4955 | NA1-2000/800-4P-FM | Interruptor de corte al aire 4P 2000/800A Relé electr (M) Fijo/Manual 80kA/400Vca 50kA/690Vca | Precios PVP 2024 | 1 |  |  | N | Manual | Manual
4956 | NA1-3200/2000-3MNE-M230 | Int. de corte al aire NA1, 3200/2000A, 3P, Manual/Extraíble, Relé (tipo M) 230V | Precios PVP 2024 | 1 | 16174.86 | 16174.86 | N | Manual | Manual
4957 | NA1-3200/2000-3MNE-M400 | Int. de corte al aire NA1, 3200/2000A, 3P, Manual/Extraíble, Relé (tipo M) 400V | Precios PVP 2024 | 1 | 16174.86 | 16174.86 | N | Manual | Manual
4958 | NA1-3200/2000-3MNF-M230 | Int. de corte al aire NA1, 3200/2000A, 3P, Manual/Fijo, Relé (tipo M) 230V | Precios PVP 2024 | 1 | 12291.78 | 12291.78 | N | Manual | Manual
4959 | NA1-3200/2000-3MNF-M400 | Int. de corte al aire NA1, 3200/2000A, 3P, Manual/Fijo, Relé (tipo M) 400V | Precios PVP 2024 | 1 | 12291.78 | 12291.78 | N | Manual | Manual
4960 | NA1-3200/2000-3MOE-H230 | Int. de corte al aire NA1, 3200/2000A, 3P, Motorizado/Extraíble, Relé (tipo H) 230V | Precios PVP 2024 | 1 | 21457.42 | 21457.42 | N | Manual | Manual
4961 | NA1-3200/2000-3MOE-M230 | Int. de corte al aire NA1, 3200/2000A, 3P, Motorizado/Extraíble, Relé (tipo M) 230V | Precios PVP 2024 | 1 | 17881.17 | 17881.17 | N | Manual | Manual
4962 | NA1-3200/2000-3MOE-M400 | Int. de corte al aire NA1, 3200/2000A, 3P, Motorizado/Extraíble, Relé (tipo M) 400V | Precios PVP 2024 | 1 | 17881.17 | 17881.17 | N | Manual | Manual
4963 | NA1-3200/2000-3MOF-H230 | Int. de corte al aire NA1, 3200/2000A, 3P, Motorizado/Fijo, Relé (tipo H) 230V | Precios PVP 2024 | 1 | 16797.72 | 16797.72 | N | Manual | Manual
4964 | NA1-3200/2000-3MOF-M230 | Int. de corte al aire NA1, 3200/2000A, 3P, Motorizado/Fijo, Relé (tipo M) 230V | Precios PVP 2024 | 1 | 13998.09 | 13998.09 | N | Manual | Manual
4965 | NA1-3200/2000-3MOF-M400 | Int. de corte al aire NA1, 3200/2000A, 3P, Motorizado/Fijo, Relé (tipo M) 400V | Precios PVP 2024 | 1 | 13998.09 | 13998.09 | N | Manual | Manual
4966 | NA1-3200/2000-3P-EM | Interruptor de corte al aire 3P 3200/2000A Relé electr (M) Extraíble/Manual 80kA/400Vca 65kA/690Vca | Precios PVP 2024 | 1 |  |  | N | Manual | Manual
4967 | NA1-3200/2000-3P-FM | Interruptor de corte al aire 3P 3200/2000A Relé electr (M) Fijo/Manual 80kA/400Vca 65kA/690Vca | Precios PVP 2024 | 1 |  |  | N | Manual | Manual
4968 | NA1-3200/2000-4MNE-M230 | Int. de corte al aire NA1, 3200/2000A, 4P, Manual/Extraíble, Relé (tipo M) 230V | Precios PVP 2024 | 1 | 18493.53 | 18493.53 | N | Manual | Manual
4969 | NA1-3200/2000-4MNE-M400 | Int. de corte al aire NA1, 3200/2000A, 4P, Manual/Extraíble, Relé (tipo M) 400V | Precios PVP 2024 | 1 | 18493.53 | 18493.53 | N | Manual | Manual
4970 | NA1-3200/2000-4MNF-M230 | Int. de corte al aire NA1, 3200/2000A, 4P, Manual/Fijo, Relé (tipo M) 230V | Precios PVP 2024 | 1 | 14515.48 | 14515.48 | N | Manual | Manual
4971 | NA1-3200/2000-4MNF-M400 | Int. de corte al aire NA1, 3200/2000A, 4P, Manual/Fijo, Relé (tipo M) 400V | Precios PVP 2024 | 1 | 14515.48 | 14515.48 | N | Manual | Manual
4972 | NA1-3200/2000-4MOE-H230 | Int. de corte al aire NA1, 3200/2000A, 4P, Motorizado/Extraíble, Relé (tipo H) 230V | Precios PVP 2024 | 1 | 24239.82 | 24239.82 | N | Manual | Manual
4973 | NA1-3200/2000-4MOE-M230 | Int. de corte al aire NA1, 3200/2000A, 4P, Motorizado/Extraíble, Relé (tipo M) 230V | Precios PVP 2024 | 1 | 20199.85 | 20199.85 | N | Manual | Manual
4974 | NA1-3200/2000-4MOE-M400 | Int. de corte al aire NA1, 3200/2000A, 4P, Motorizado/Extraíble, Relé (tipo M) 400V | Precios PVP 2024 | 1 | 20199.85 | 20199.85 | N | Manual | Manual
4975 | NA1-3200/2000-4MOF-H230 | Int. de corte al aire NA1, 3200/2000A, 4P, Motorizado/Fijo, Relé (tipo H) 230V | Precios PVP 2024 | 1 | 19466.15 | 19466.15 | N | Manual | Manual
4976 | NA1-3200/2000-4MOF-M230 | Int. de corte al aire NA1, 3200/2000A, 4P, Motorizado/Fijo, Relé (tipo M) 230V | Precios PVP 2024 | 1 | 16221.78 | 16221.78 | N | Manual | Manual
4977 | NA1-3200/2000-4MOF-M400 | Int. de corte al aire NA1, 3200/2000A, 4P, Motorizado/Fijo, Relé (tipo M) 400V | Precios PVP 2024 | 1 | 16221.78 | 16221.78 | N | Manual | Manual
4978 | NA1-3200/2000-4P-EM | Interruptor de corte al aire 4P 3200/2000A Relé electr (M) Extraíble/Manual 80kA/400Vca 65kA/690Vca | Precios PVP 2024 | 1 |  |  | N | Manual | Manual
4979 | NA1-3200/2000-4P-FM | Interruptor de corte al aire 4P 3200/2000A Relé electr (M) Fijo/Manual 80kA/400Vca 65kA/690Vca | Precios PVP 2024 | 1 | 12422.95 | 12422.95 | N | Manual | Manual
4980 | NA1-3200/2500-3MNE-M230 | Int. de corte al aire NA1, 3200/2500A, 3P, Manual/Extraíble, Relé (tipo M) 230V | Precios PVP 2024 | 1 | 18990.8 | 18990.8 | N | Manual | Manual
4981 | NA1-3200/2500-3MNE-M400 | Int. de corte al aire NA1, 3200/2500A, 3P, Manual/Extraíble, Relé (tipo M) 400V | Precios PVP 2024 | 1 | 18990.8 | 18990.8 | N | Manual | Manual
4982 | NA1-3200/2500-3MNF-M230 | Int. de corte al aire NA1, 3200/2500A, 3P, Manual/Fijo, Relé (tipo M) 230V | Precios PVP 2024 | 1 | 13386.87 | 13386.87 | N | Manual | Manual
4983 | NA1-3200/2500-3MNF-M400 | Int. de corte al aire NA1, 3200/2500A, 3P, Manual/Fijo, Relé (tipo M) 400V | Precios PVP 2024 | 1 | 13386.87 | 13386.87 | N | Manual | Manual
4984 | NA1-3200/2500-3MOE-H230 | Int. de corte al aire NA1, 3200/2500A, 3P, Motorizado/Extraíble, Relé (tipo H) 230V | Precios PVP 2024 | 1 | 24836.54 | 24836.54 | N | Manual | Manual
4985 | NA1-3200/2500-3MOE-M230 | Int. de corte al aire NA1, 3200/2500A, 3P, Motorizado/Extraíble, Relé (tipo M) 230V | Precios PVP 2024 | 1 | 20697.11 | 20697.11 | N | Manual | Manual
4986 | NA1-3200/2500-3MOE-M400 | Int. de corte al aire NA1, 3200/2500A, 3P, Motorizado/Extraíble, Relé (tipo M) 400V | Precios PVP 2024 | 1 | 20697.11 | 20697.11 | N | Manual | Manual
4987 | NA1-3200/2500-3MOF-H230 | Int. de corte al aire NA1, 3200/2500A, 3P, Motorizado/Fijo, Relé (tipo H) 230V | Precios PVP 2024 | 1 | 18111.82 | 18111.82 | N | Manual | Manual
4988 | NA1-3200/2500-3MOF-M230 | Int. de corte al aire NA1, 3200/2500A, 3P, Motorizado/Fijo, Relé (tipo M) 230V | Precios PVP 2024 | 1 | 15093.19 | 15093.19 | N | Manual | Manual
4989 | NA1-3200/2500-3MOF-M400 | Int. de corte al aire NA1, 3200/2500A, 3P, Motorizado/Fijo, Relé (tipo M) 400V | Precios PVP 2024 | 1 | 15093.19 | 15093.19 | N | Manual | Manual
4990 | NA1-3200/2500-3P-EM | Interruptor de corte al aire 3P 3200/2500A Relé electr (M) Extraíble/Manual 80kA/400Vca 65kA/690Vca | Precios PVP 2024 | 1 |  |  | N | Manual | Manual
4991 | NA1-3200/2500-3P-FM | Interruptor de corte al aire 3P 3200/2500A Relé electr (M) Fijo/Manual 80kA/400Vca 65kA/690Vca | Precios PVP 2024 | 1 |  |  | N | Manual | Manual
4992 | NA1-3200/2500-3P-MOE | Interruptor corte aire 3P 3200/2500A Relé electr(M) Motoriz 230VAC Extraíble 80kA/400Vca 65kA/690Vca | Precios PVP 2024 | 1 |  |  | N | Manual | Manual
4993 | NA1-3200/2500-4MNE-M230 | Int. de corte al aire NA1, 3200/2500A, 4P, Manual/Extraíble, Relé (tipo M) 230V | Precios PVP 2024 | 1 | 25443.98 | 25443.98 | N | Manual | Manual
4994 | NA1-3200/2500-4MNE-M400 | Int. de corte al aire NA1, 3200/2500A, 4P, Manual/Extraíble, Relé (tipo M) 400V | Precios PVP 2024 | 1 | 25443.98 | 25443.98 | N | Manual | Manual
4995 | NA1-3200/2500-4MNF-M230 | Int. de corte al aire NA1, 3200/2500A, 4P, Manual/Fijo, Relé (tipo M) 230V | Precios PVP 2024 | 1 | 21441.33 | 21441.33 | N | Manual | Manual
4996 | NA1-3200/2500-4MNF-M400 | Int. de corte al aire NA1, 3200/2500A, 4P, Manual/Fijo, Relé (tipo M) 400V | Precios PVP 2024 | 1 | 21441.33 | 21441.33 | N | Manual | Manual
4997 | NA1-3200/2500-4MOE-H230 | Int. de corte al aire NA1, 3200/2500A, 4P, Motorizado/Extraíble, Relé (tipo H) 230V | Precios PVP 2024 | 1 | 32580.36 | 32580.36 | N | Manual | Manual
4998 | NA1-3200/2500-4MOE-M230 | Int. de corte al aire NA1, 3200/2500A, 4P, Motorizado/Extraíble, Relé (tipo M) 230V | Precios PVP 2024 | 1 | 27150.29 | 27150.29 | N | Manual | Manual
4999 | NA1-3200/2500-4MOE-M400 | Int. de corte al aire NA1, 3200/2500A, 4P, Motorizado/Extraíble, Relé (tipo M) 400V | Precios PVP 2024 | 1 | 27150.29 | 27150.29 | N | Manual | Manual
5000 | NA1-3200/2500-4MOF-H230 | Int. de corte al aire NA1, 3200/2500A, 4P, Motorizado/Fijo, Relé (tipo H) 230V | Precios PVP 2024 | 1 | 27777.18 | 27777.18 | N | Manual | Manual
5001 | NA1-3200/2500-4MOF-M230 | Int. de corte al aire NA1, 3200/2500A, 4P, Motorizado/Fijo, Relé (tipo M) 230V | Precios PVP 2024 | 1 | 23147.65 | 23147.65 | N | Manual | Manual
5002 | NA1-3200/2500-4MOF-M400 | Int. de corte al aire NA1, 3200/2500A, 4P, Motorizado/Fijo, Relé (tipo M) 400V | Precios PVP 2024 | 1 | 23147.65 | 23147.65 | N | Manual | Manual
5003 | NA1-3200/2500-4P-EM | Interruptor de corte al aire 4P 3200/2500A Relé electr (M) Extraíble/Manual 80kA/400Vca 65kA/690Vca | Precios PVP 2024 | 1 |  |  | N | Manual | Manual
5004 | NA1-3200/2500-4P-FM | Interruptor de corte al aire 4P 3200/2500A Relé electr (M) Fijo/Manual 80kA/400Vca 65kA/690Vca | Precios PVP 2024 | 1 | 18350.39 | 18350.39 | N | Manual | Manual
5005 | NA1-3200/3200-3MNE-M230 | Int. de corte al aire NA1, 3200/3200A, 3P, Manual/Extraíble, Relé (tipo M) 230V | Precios PVP 2024 | 1 | 24751.17 | 24751.17 | N | Manual | Manual
5006 | NA1-3200/3200-3MNE-M400 | Int. de corte al aire NA1, 3200/3200A, 3P, Manual/Extraíble, Relé (tipo M) 400V | Precios PVP 2024 | 1 | 24751.17 | 24751.17 | N | Manual | Manual
5007 | NA1-3200/3200-3MNF-M230 | Int. de corte al aire NA1, 3200/3200A, 3P, Manual/Fijo, Relé (tipo M) 230V | Precios PVP 2024 | 1 | 18437.67 | 18437.67 | N | Manual | Manual
5008 | NA1-3200/3200-3MNF-M400 | Int. de corte al aire NA1, 3200/3200A, 3P, Manual/Fijo, Relé (tipo M) 400V | Precios PVP 2024 | 1 | 18437.67 | 18437.67 | N | Manual | Manual
5009 | NA1-3200/3200-3MOE-H230 | Int. de corte al aire NA1, 3200/3200A, 3P, Motorizado/Extraíble, Relé (tipo H) 230V | Precios PVP 2024 | 1 | 31748.98 | 31748.98 | N | Manual | Manual
5010 | NA1-3200/3200-3MOE-M230 | Int. de corte al aire NA1, 3200/3200A, 3P, Motorizado/Extraíble, Relé (tipo M) 230V | Precios PVP 2024 | 1 | 26457.49 | 26457.49 | N | Manual | Manual
5011 | NA1-3200/3200-3MOE-M400 | Int. de corte al aire NA1, 3200/3200A, 3P, Motorizado/Extraíble, Relé (tipo M) 400V | Precios PVP 2024 | 1 | 26457.49 | 26457.49 | N | Manual | Manual
5012 | NA1-3200/3200-3MOF-H230 | Int. de corte al aire NA1, 3200/3200A, 3P, Motorizado/Fijo, Relé (tipo H) 230V | Precios PVP 2024 | 1 | 24172.78 | 24172.78 | N | Manual | Manual
5013 | NA1-3200/3200-3MOF-M230 | Int. de corte al aire NA1, 3200/3200A, 3P, Motorizado/Fijo, Relé (tipo M) 230V | Precios PVP 2024 | 1 | 20144 | 20144 | N | Manual | Manual
5014 | NA1-3200/3200-3MOF-M400 | Int. de corte al aire NA1, 3200/3200A, 3P, Motorizado/Fijo, Relé (tipo M) 400V | Precios PVP 2024 | 1 | 20144 | 20144 | N | Manual | Manual
5015 | NA1-3200/3200-3P-EM | Interruptor de corte al aire 3P 3200/3200A Relé electr (M) Extraíble/Manual 80kA/400Vca 65kA/690Vca | Precios PVP 2024 | 1 |  |  | N | Manual | Manual
5016 | NA1-3200/3200-3P-FM | Interruptor de corte al aire 3P 3200/3200A Relé electr (M) Fijo/Manual 80kA/400Vca 65kA/690Vca | Precios PVP 2024 | 1 |  |  | N | Manual | Manual
5017 | NA1-3200/3200-4MNE-M230 | Int. de corte al aire NA1, 3200/3200A, 4P, Manual/Extraíble, Relé (tipo M) 230V | Precios PVP 2024 | 1 | 29947.24 | 29947.24 | N | Manual | Manual
5018 | NA1-3200/3200-4MNE-M400 | Int. de corte al aire NA1, 3200/3200A, 4P, Manual/Extraíble, Relé (tipo M) 400V | Precios PVP 2024 | 1 | 29947.24 | 29947.24 | N | Manual | Manual
5019 | NA1-3200/3200-4MNF-M230 | Int. de corte al aire NA1, 3200/3200A, 4P, Manual/Fijo, Relé (tipo M) 230V | Precios PVP 2024 | 1 | 24024.85 | 24024.85 | N | Manual | Manual
5020 | NA1-3200/3200-4MNF-M400 | Int. de corte al aire NA1, 3200/3200A, 4P, Manual/Fijo, Relé (tipo M) 400V | Precios PVP 2024 | 1 | 24024.85 | 24024.85 | N | Manual | Manual
5021 | NA1-3200/3200-4MOE-H230 | Int. de corte al aire NA1, 3200/3200A, 4P, Motorizado/Extraíble, Relé (tipo H) 230V | Precios PVP 2024 | 1 | 37984.27 | 37984.27 | N | Manual | Manual
5022 | NA1-3200/3200-4MOE-M230 | Int. de corte al aire NA1, 3200/3200A, 4P, Motorizado/Extraíble, Relé (tipo M) 230V | Precios PVP 2024 | 1 | 31653.56 | 31653.56 | N | Manual | Manual
5023 | NA1-3200/3200-4MOE-M400 | Int. de corte al aire NA1, 3200/3200A, 4P, Motorizado/Extraíble, Relé (tipo M) 400V | Precios PVP 2024 | 1 | 31653.56 | 31653.56 | N | Manual | Manual
5024 | NA1-3200/3200-4MOF-H230 | Int. de corte al aire NA1, 3200/3200A, 4P, Motorizado/Fijo, Relé (tipo H) 230V | Precios PVP 2024 | 1 | 30877.39 | 30877.39 | N | Manual | Manual
5025 | NA1-3200/3200-4MOF-M230 | Int. de corte al aire NA1, 3200/3200A, 4P, Motorizado/Fijo, Relé (tipo M) 230V | Precios PVP 2024 | 1 | 25731.16 | 25731.16 | N | Manual | Manual
5026 | NA1-3200/3200-4MOF-M400 | Int. de corte al aire NA1, 3200/3200A, 4P, Motorizado/Fijo, Relé (tipo M) 400V | Precios PVP 2024 | 1 | 25731.16 | 25731.16 | N | Manual | Manual
5027 | NA1-3200/3200-4P-EM | Interruptor de corte al aire 4P 3200/3200A Relé electr (M) Extraíble/Manual 80kA/400Vca 65kA/690Vca | Precios PVP 2024 | 1 |  |  | N | Manual | Manual
5028 | NA1-3200/3200-4P-FM | Interruptor de corte al aire 4P 3200/3200A Relé electr (M) Fijo/Manual 80kA/400Vca 65kA/690Vca | Precios PVP 2024 | 1 |  |  | N | Manual | Manual
5029 | NA1-4000/3200-3P-EM | Interruptor de corte al aire 3P 4000/3200A Relé electr (M) Extraíble/Manual 80kA/400Vca 65kA/690Vca | Precios PVP 2024 | 1 |  |  | N | Manual | Manual
5030 | NA1-4000/3200-3P-FM | Interruptor de corte al aire 3P 4000/3200A Relé electr (M) Fijo/Manual 80kA/400Vca 65kA/690Vca | Precios PVP 2024 | 1 |  |  | N | Manual | Manual
5031 | NA1-4000/3200-4P-EM | Interruptor de corte al aire 4P 4000/3200A Relé electr (M) Extraíble/Manual 80kA/400Vca 65kA/690Vca | Precios PVP 2024 | 1 |  |  | N | Manual | Manual
5032 | NA1-4000/4000-3MNE-M230 | Int. de corte al aire NA1, 4000/4000A, 3P, Manual/Extraíble, Relé (tipo M) 230V | Precios PVP 2024 | 1 | 34919.83 | 34919.83 | N | Manual | Manual
5033 | NA1-4000/4000-3MNE-M400 | Int. de corte al aire NA1, 4000/4000A, 3P, Manual/Extraíble, Relé (tipo M) 400V | Precios PVP 2024 | 1 | 34919.83 | 34919.83 | N | Manual | Manual
5034 | NA1-4000/4000-3MNF-M230 | Int. de corte al aire NA1, 4000/4000A, 3P, Manual/Fijo, Relé (tipo M) 230V | Precios PVP 2024 | 1 | 24304.2 | 24304.2 | N | Manual | Manual
5035 | NA1-4000/4000-3MNF-M400 | Int. de corte al aire NA1, 4000/4000A, 3P, Manual/Fijo, Relé (tipo M) 400V | Precios PVP 2024 | 1 | 24304.2 | 24304.2 | N | Manual | Manual
5036 | NA1-4000/4000-3MOE-H230 | Int. de corte al aire NA1, 4000/4000A, 3P, Motorizado/Extraíble, Relé (tipo H) 230V | Precios PVP 2024 | 1 | 43951.37 | 43951.37 | N | Manual | Manual
5037 | NA1-4000/4000-3MOE-M230 | Int. de corte al aire NA1, 4000/4000A, 3P, Motorizado/Extraíble, Relé (tipo M) 230V | Precios PVP 2024 | 1 | 36626.15 | 36626.15 | N | Manual | Manual
5038 | NA1-4000/4000-3MOE-M400 | Int. de corte al aire NA1, 4000/4000A, 3P, Motorizado/Extraíble, Relé (tipo M) 400V | Precios PVP 2024 | 1 | 36626.15 | 36626.15 | N | Manual | Manual
5039 | NA1-4000/4000-3MOF-H230 | Int. de corte al aire NA1, 4000/4000A, 3P, Motorizado/Fijo, Relé (tipo H) 230V | Precios PVP 2024 | 1 | 31212.62 | 31212.62 | N | Manual | Manual
5040 | NA1-4000/4000-3MOF-M230 | Int. de corte al aire NA1, 4000/4000A, 3P, Motorizado/Fijo, Relé (tipo M) 230V | Precios PVP 2024 | 1 | 26010.51 | 26010.51 | N | Manual | Manual
5041 | NA1-4000/4000-3MOF-M400 | Int. de corte al aire NA1, 4000/4000A, 3P, Motorizado/Fijo, Relé (tipo M) 400V | Precios PVP 2024 | 1 | 26010.51 | 26010.51 | N | Manual | Manual
5042 | NA1-4000/4000-3P-EM | Interruptor de corte al aire 3P 4000/4000A Relé electr (M) Extraíble/Manual 80kA/400Vca 65kA/690Vca | Precios PVP 2024 | 1 |  |  | N | Manual | Manual
5043 | NA1-4000/4000-3P-FM | Interruptor de corte al aire 3P 4000/4000A Relé electr (M) Fijo/Manual 80kA/400Vca 65kA/690Vca | Precios PVP 2024 | 1 |  |  | N | Manual | Manual
5044 | NA1-4000/4000-4P-EM | Interruptor de corte al aire 4P 4000/4000A Relé electr (M) Extraíble/Manual 80kA/400Vca 65kA/690Vca | Precios PVP 2024 | 1 | 37488.81 | 37488.81 | N | Manual | Manual
5045 | NA1-6300/4000-3MNE-M230 | Int. de corte al aire NA1, 6300/4000A, 3P, Manual/Extraíble, Relé (tipo M) 230V | Precios PVP 2024 | 1 | 41121.59 | 41121.59 | N | Manual | Manual
5046 | NA1-6300/4000-3MOE-H230 | Int. de corte al aire NA1, 6300/4000A, 3P, Motorizado/Extraíble, Relé (tipo H) 230V | Precios PVP 2024 | 1 | 51393.48 | 51393.48 | N | Manual | Manual
5047 | NA1-6300/4000-3MOE-M230 | Int. de corte al aire NA1, 6300/4000A, 3P, Motorizado/Extraíble, Relé (tipo M) 230V | Precios PVP 2024 | 1 | 42827.9 | 42827.9 | N | Manual | Manual
5048 | NA1-6300/4000-3MOE-M400 | Int. de corte al aire NA1, 6300/4000A, 3P, Motorizado/Extraíble, Relé (tipo M) 400V | Precios PVP 2024 | 1 | 42827.9 | 42827.9 | N | Manual | Manual
5049 | NA1-6300/4000-3P-EM | Interruptor de corte al aire 3P 6300/4000A Relé electr (M) Extraíble/Manual 120kA/400Vca 85kA/690Vca | Precios PVP 2024 | 1 | 35193.58 | 35193.58 | N | Manual | Manual
5050 | NA1-6300/4000-4MNE-M230 | Int. de corte al aire NA1, 6300/4000A, 4P, Manual/Extraíble, Relé (tipo M) 230V | Precios PVP 2024 | 1 | 51122.62 | 51122.62 | N | Manual | Manual
5051 | NA1-6300/4000-4MNE-M400 | Int. de corte al aire NA1, 6300/4000A, 4P, Manual/Extraíble, Relé (tipo M) 400V | Precios PVP 2024 | 1 | 51122.62 | 51122.62 | N | Manual | Manual
5052 | NA1-6300/4000-4MOE-H230 | Int. de corte al aire NA1, 6300/4000A, 4P, Motorizado/Extraíble, Relé (tipo H) 230V | Precios PVP 2024 | 1 | 63394.73 | 63394.73 | N | Manual | Manual
5053 | NA1-6300/4000-4MOE-M230 | Int. de corte al aire NA1, 6300/4000A, 4P, Motorizado/Extraíble, Relé (tipo M) 230V | Precios PVP 2024 | 1 | 52828.93 | 52828.93 | N | Manual | Manual
5054 | NA1-6300/4000-4MOE-M400 | Int. de corte al aire NA1, 6300/4000A, 4P, Motorizado/Extraíble, Relé (tipo M) 400V | Precios PVP 2024 | 1 | 52828.93 | 52828.93 | N | Manual | Manual
5055 | NA1-6300/4000-4P-EM | Interruptor de corte al aire 4P 6300/4000A Relé electr (M) Extraíble/Manual 120kA/400Vca 85kA/690Vca | Precios PVP 2024 | 1 | 43752.89 | 43752.89 | N | Manual | Manual
5056 | NA1-6300/5000-3MNE-M400 | Int. de corte al aire NA1, 6300/5000A, 3P, Manual/Extraíble, Relé (tipo M) 400V | Precios PVP 2024 | 1 | 52184.18 | 52184.18 | N | Manual | Manual
5057 | NA1-6300/5000-3MOE-H230 | Int. de corte al aire NA1, 6300/5000A, 3P, Motorizado/Extraíble, Relé (tipo H) 230V | Precios PVP 2024 | 1 | 64668.61 | 64668.61 | N | Manual | Manual
5058 | NA1-6300/5000-3MOE-M230 | Int. de corte al aire NA1, 6300/5000A, 3P, Motorizado/Extraíble, Relé (tipo M) 230V | Precios PVP 2024 | 1 | 53890.51 | 53890.51 | N | Manual | Manual
5059 | NA1-6300/5000-3MOE-M400 | Int. de corte al aire NA1, 6300/5000A, 3P, Motorizado/Extraíble, Relé (tipo M) 400V | Precios PVP 2024 | 1 | 53890.51 | 53890.51 | N | Manual | Manual
5060 | NA1-6300/5000-3P-EM | Interruptor de corte al aire 3P 6300/5000A Relé electr (M) Extraíble/Manual 120kA/400Vca 85kA/690Vca | Precios PVP 2024 | 1 | 44661.43 | 44661.43 | N | Manual | Manual
5061 | NA1-6300/5000-4MNE-M230 | Int. de corte al aire NA1, 6300/5000A, 4P, Manual/Extraíble, Relé (tipo M) 230V | Precios PVP 2024 | 1 | 59056.41 | 59056.41 | N | Manual | Manual
5062 | NA1-6300/5000-4MNE-M400 | Int. de corte al aire NA1, 6300/5000A, 4P, Manual/Extraíble, Relé (tipo M) 400V | Precios PVP 2024 | 1 | 59056.41 | 59056.41 | N | Manual | Manual
5063 | NA1-6300/5000-4MOE-H230 | Int. de corte al aire NA1, 6300/5000A, 4P, Motorizado/Extraíble, Relé (tipo H) 230V | Precios PVP 2024 | 1 | 72915.27 | 72915.27 | N | Manual | Manual
5064 | NA1-6300/5000-4MOE-M230 | Int. de corte al aire NA1, 6300/5000A, 4P, Motorizado/Extraíble, Relé (tipo M) 230V | Precios PVP 2024 | 1 | 60762.73 | 60762.73 | N | Manual | Manual
5065 | NA1-6300/5000-4MOE-M400 | Int. de corte al aire NA1, 6300/5000A, 4P, Motorizado/Extraíble, Relé (tipo M) 400V | Precios PVP 2024 | 1 | 60762.73 | 60762.73 | N | Manual | Manual
5066 | NA1-6300/5000-4P-EM | Interruptor de corte al aire 4P 6300/5000A Relé electr (M) Extraíble/Manual 120kA/400Vca 85kA/690Vca | Precios PVP 2024 | 1 | 50542.96 | 50542.96 | N | Manual | Manual
5067 | NA1-6300/6300-3MNE-M230 | Int. de corte al aire NA1, 6300/6300A, 3P, Manual/Extraíble, Relé (tipo M) 230V | Precios PVP 2024 | 1 | 66291.79 | 66291.79 | N | Manual | Manual
5068 | NA1-6300/6300-3MOE-H230 | Int. de corte al aire NA1, 6300/6300A, 3P, Motorizado/Extraíble, Relé (tipo H) 230V | Precios PVP 2024 | 1 | 81597.74 | 81597.74 | N | Manual | Manual
5069 | NA1-6300/6300-3MOE-M230 | Int. de corte al aire NA1, 6300/6300A, 3P, Motorizado/Extraíble, Relé (tipo M) 230V | Precios PVP 2024 | 1 | 67998.11 | 67998.11 | N | Manual | Manual
5070 | NA1-6300/6300-3MOE-M400 | Int. de corte al aire NA1, 6300/6300A, 3P, Motorizado/Extraíble, Relé (tipo M) 400V | Precios PVP 2024 | 1 | 67998.11 | 67998.11 | N | Manual | Manual
5071 | NA1-6300/6300-3P-EM | Interruptor de corte al aire 3P 6300/6300A Relé electr (M) Extraíble/Manual 120kA/400Vca 85kA/690Vca | Precios PVP 2024 | 1 | 56735.31 | 56735.31 | N | Manual | Manual
5072 | NA1-AC26 | Bloque de contactos auxiliares 2NA+6NC | Precios PVP 2024 | 1 | 114.43 | 114.43 | N | Manual | Manual
5073 | NA1-AC35 | Bloque de contactos auxiliares 3NA+5NC | Precios PVP 2024 | 1 | 114.43 | 114.43 | N | Manual | Manual
5074 | NA1-AC53 | Bloque de contactos auxiliares 5NA+3NC | Precios PVP 2024 | 1 | 114.43 | 114.43 | N | Manual | Manual
5075 | NA1-AC62 | Bloque de contactos auxiliares 6NA+2NC | Precios PVP 2024 | 1 | 114.43 | 114.43 | N | Manual | Manual
5076 | NA1-AX-T1/T4 | Bloque de contatos auxiliares NA1-2000/6300, 4NA+4NC | Precios PVP 2024 | 1 | 133.7 | 133.7 | N | Manual | Manual
5077 | NA1-CABLOCK | Enclavamiento mecánicos por cable 2 aparatos | Precios PVP 2024 | 1 | 552.41 | 552.41 | N | Manual | Manual
5078 | NA1-CC110VCC | Bobina de cierre a distancia 110Vcc | Precios PVP 2024 | 1 | 233.12 | 233.12 | N | Manual | Manual
5079 | NA1-CC220VCC | Bobina de cierre a distancia 220Vcc | Precios PVP 2024 | 1 | 233.12 | 233.12 | N | Manual | Manual
5080 | NA1-CC230VCA | Bobina de cierre a distancia 230Vca | Precios PVP 2024 | 1 | 233.12 | 233.12 | N | Manual | Manual
5081 | NA1-CC24VCC | Bobina de cierre a distancia 24Vcc | Precios PVP 2024 | 1 |  |  | N | Manual | Manual
5082 | NA1-CC400VCA | Bobina de cierre a distancia 400Vca | Precios PVP 2024 | 1 | 233.12 | 233.12 | N | Manual | Manual
5083 | NA1-CC48VCC | Bobina de cierre a distancia 48Vcc | Precios PVP 2024 | 1 |  |  | N | Manual | Manual
5084 | NA1-CC-T1/T4-U1 | Bobina de cierre a distancia NA1-2000/6300, 220/230 Vac | Precios PVP 2024 | 1 | 272.38 | 272.38 | N | Manual | Manual
5085 | NA1-CC-T1/T4-U2 | Bobina de cierre a distancia NA1-2000/6300, 380/400 Vac | Precios PVP 2024 | 1 | 272.38 | 272.38 | N | Manual | Manual
5086 | NA1-CC-T1/T4-U4 | Bobina de cierre a distancia NA1-2000/6300, 110 Vdc | Precios PVP 2024 | 1 | 272.38 | 272.38 | N | Manual | Manual
5087 | NA1-CC-T1/T4-U5 | Bobina de cierre a distancia NA1-2000/6300, 220 Vdc | Precios PVP 2024 | 1 | 272.38 | 272.38 | N | Manual | Manual
5088 | NA1-FX-TC-BB-2500A | Pletina de conexión NA1, conexión vertical (L) | Precios PVP 2024 | 1 |  |  | N | Manual | Manual
5089 | NA1-KEYLOCK | Bloqueo por llave del botón de cierre del interruptor conex.tornillos | Precios PVP 2024 | 1 | 159.06 | 159.06 | N | Manual | Manual
5090 | NA1-MECLOCK | Enclavamiento mecánicos por varilla 3 aparatos | Precios PVP 2024 | 1 | 862.62 | 862.62 | N | Manual | Manual
5091 | NA1-MI-0143LVL | Caja de madera para pletinas NA1 | Precios PVP 2024 | 1 |  |  | N | Manual | Manual
5092 | NA1-MI-T1/T4-2 | Bloqueo mecánico NA1, 2 interruptores, tipo cable | Precios PVP 2024 | 1 | 645.46 | 645.46 | N | Manual | Manual
5093 | NA1-MI-T1/T4-3 | Bloqueo mecánico NA1, 3 interruptores, tipo cable | Precios PVP 2024 | 1 | 1007.93 | 1007.93 | N | Manual | Manual
5094 | NA1-MI-T1/T4-F | Adaptador para enclavamiento mecánico NA1 tipo Fijo | Precios PVP 2024 | 1 | 237.55 | 237.55 | N | Manual | Manual
5095 | NA1-MOT110VCC | Mando motorizado 110Vcc | Precios PVP 2024 | 1 |  |  | N | Manual | Manual
5096 | NA1-MO-T1-U1 | Mando motorizado NA1-2000, 220/230 Vac, 220 Vdc | Precios PVP 2024 | 1 | 1621.4 | 1621.4 | N | Manual | Manual
5097 | NA1-MO-T1-U2 | Mando motorizado NA1-2000, 380/400 Vac | Precios PVP 2024 | 1 | 1621.4 | 1621.4 | N | Manual | Manual
5098 | NA1-MO-T1-U3 | Mando motorizado NA1-2000, 24 Vdc | Precios PVP 2024 | 1 | 1621.4 | 1621.4 | N | Manual | Manual
5099 | NA1-MO-T1-U4 | Mando motorizado NA1-2000, 110 Vdc | Precios PVP 2024 | 1 | 1621.4 | 1621.4 | N | Manual | Manual
5100 | NA1-MO-T2/T3-U1 | Mando motorizado NA1-3200/4000, 220/230 Vac | Precios PVP 2024 | 1 | 1757.5 | 1757.5 | N | Manual | Manual
5101 | NA1-MO-T2/T3-U2 | Mando motorizado NA1-3200/4000, 380/400 Vac | Precios PVP 2024 | 1 | 1757.5 | 1757.5 | N | Manual | Manual
5102 | NA1-MO-T2/T3-U3 | Mando motorizado NA1-3200/4000, 24 Vdc | Precios PVP 2024 | 1 | 1757.5 | 1757.5 | N | Manual | Manual
5103 | NA1-MO-T2/T3-U4 | Mando motorizado NA1-3200/4000, 110 Vdc | Precios PVP 2024 | 1 | 1757.5 | 1757.5 | N | Manual | Manual
5104 | NA1-MOT220VCC | Mando motorizado 220Vcc | Precios PVP 2024 | 1 | 1504.14 | 1504.14 | N | Manual | Manual
5105 | NA1-MOT230VCA | Mando motorizado 230Vca | Precios PVP 2024 | 1 | 1387.66 | 1387.66 | N | Manual | Manual
5106 | NA1-MOT400VCA | Mando motorizado 400Vca | Precios PVP 2024 | 1 | 1387.66 | 1387.66 | N | Manual | Manual
5107 | NA1-MOT48VCC | Mando motorizado 48Vcc | Precios PVP 2024 | 1 |  |  | N | Manual | Manual
5108 | NA1-MO-T4-U1 | Mando motorizado NA1-6300, 220/230 Vac, 220 Vdc | Precios PVP 2024 | 1 | 1907.53 | 1907.53 | N | Manual | Manual
5109 | NA1-MO-T4-U2 | Mando motorizado NA1-6300, 380/400 Vac | Precios PVP 2024 | 1 | 1907.53 | 1907.53 | N | Manual | Manual
5110 | NA1-PADLOCK | Bloqueo del interruptor conex.tornillos por candado | Precios PVP 2024 | 1 | 318.57 | 318.57 | N | Manual | Manual
5111 | NA1-PD-T1/T4-1L1K | Bloqueo con llave NA1, 1 cierre, 1 llave | Precios PVP 2024 | 1 | 185.85 | 185.85 | N | Manual | Manual
5112 | NA1-PD-T1/T4-2L1K | Bloqueo con llave NA1, 2 cierres, 1 llave | Precios PVP 2024 | 1 | 213.72 | 213.72 | N | Manual | Manual
5113 | NA1-PD-T1/T4-3L2K | Bloqueo con llave NA1, 3 cierres, 2 llaves | Precios PVP 2024 | 1 | 245.78 | 245.78 | N | Manual | Manual
5114 | NA1-PLV2000 | Pletina de conexión vertical para NA1-2000 (montaje fijo) | Precios PVP 2024 | 1 |  |  | N | Manual | Manual
5115 | NA1-SH-T1/T4-U1 | Bobina de emisión NA1-2000/6300, 220/230 Vac | Precios PVP 2024 | 1 | 263.37 | 263.37 | N | Manual | Manual
5116 | NA1-SH-T1/T4-U2 | Bobina de emisión NA1-2000/6300, 380/400 Vac | Precios PVP 2024 | 1 | 263.37 | 263.37 | N | Manual | Manual
5117 | NA1-SH-T1/T4-U4 | Bobina de emisión NA1-2000/6300, 110 Vdc | Precios PVP 2024 | 1 | 263.37 | 263.37 | N | Manual | Manual
5118 | NA1-SH-T1/T4-U5 | Bobina de emisión NA1-2000/6300, 220 Vdc | Precios PVP 2024 | 1 | 263.37 | 263.37 | N | Manual | Manual
5119 | NA1-SHT110VCC | Bobina de emisión de tensión 40VA 110Vcc | Precios PVP 2024 | 1 |  |  | N | Manual | Manual
5120 | NA1-SHT220VCA | Bobina de emision de tension - 220Vca | Precios PVP 2024 | 1 |  |  | N | Manual | Manual
5121 | NA1-SHT220VCC | Bobina de emisión de tensión 40VA 220Vcc | Precios PVP 2024 | 1 |  |  | N | Manual | Manual
5122 | NA1-SHT230VCA | Bobina de emisión de tensión 40VA 230Vca | Precios PVP 2024 | 1 | 199.11 | 199.11 | N | Manual | Manual
5123 | NA1-SHT24VCC | Bobina de emisión de tensión 40VA 24Vcc | Precios PVP 2024 | 1 |  |  | N | Manual | Manual
5124 | NA1-SHT400VCA | Bobina de emisión de tensión 40VA 400Vca | Precios PVP 2024 | 1 |  |  | N | Manual | Manual
5125 | NA1-SHT48VCC | Bobina de emisión de tensión 40VA 48Vcc | Precios PVP 2024 | 1 |  |  | N | Manual | Manual
5126 | NA1-UVD-T1/T4-U1 | Bobina de mínima tensión NA1-2000/6300, 220/230 Vac, retardo ajustable (0,3…7,5s) | Precios PVP 2024 | 1 | 1033.21 | 1033.21 | N | Manual | Manual
5127 | NA1-UVD-T1/T4-U2 | Bobina de mínima tensión NA1-2000/6300, 380/400 Vac, retardo ajustable (0,3…7,5s) | Precios PVP 2024 | 1 | 1033.21 | 1033.21 | N | Manual | Manual
5128 | NA1-UV-T1/T4-U1 | Bobina de mínima tensión NA1-2000/6300, 220/230 Vac | Precios PVP 2024 | 1 | 359.03 | 359.03 | N | Manual | Manual
5129 | NA1-UV-T1/T4-U2 | Bobina de mínima tensión NA1-2000/6300, 380/400 Vac | Precios PVP 2024 | 1 | 359.03 | 359.03 | N | Manual | Manual
5130 | NA1-UVT110VCC | Bobina de mínima tensión 40VA instantánea 110Vcc | Precios PVP 2024 | 1 | 307.27 | 307.27 | N | Manual | Manual
5131 | NA1-UVT220VCC | Bobina de mínima tensión 40VA instantánea 220Vcc | Precios PVP 2024 | 1 | 307.27 | 307.27 | N | Manual | Manual
5132 | NA1-UVT230VCA | Bobina de mínima tensión 40VA instantánea 230Vca | Precios PVP 2024 | 1 | 307.27 | 307.27 | N | Manual | Manual
5133 | NA1-UVT24VAC | Bobina de mínima tensión 40VA instantánea 24Vca | Precios PVP 2024 | 1 |  |  | N | Manual | Manual
5134 | NA1-UVT24VCC | Bobina de mínima tensión 48VA instantánea 24Vcc | Precios PVP 2024 | 1 |  |  | N | Manual | Manual
5135 | NA1-UVT400VCA | Bobina de mínima tensión 40VA instantánea 400Vca | Precios PVP 2024 | 1 | 307.27 | 307.27 | N | Manual | Manual
5136 | NA1-UVTR110VCC-0,5 | Bobina de mínima tensión 40VA retardo 0,5seg 110Vcc | Precios PVP 2024 | 1 | 353.71 | 353.71 | N | Manual | Manual
5137 | NA1-UVTR110VCC-1 | Bobina de mínima tensión 40VA retardo 1seg 110Vcc | Precios PVP 2024 | 1 | 353.71 | 353.71 | N | Manual | Manual
5138 | NA1-UVTR110VCC-2 | Bobina de mínima tensión 40VA retardo 2seg 110Vcc | Precios PVP 2024 | 1 | 353.71 | 353.71 | N | Manual | Manual
5139 | NA1-UVTR110VCC-3 | Bobina de mínima tensión 40VA retardo 3seg 110Vcc | Precios PVP 2024 | 1 | 353.71 | 353.71 | N | Manual | Manual
5140 | NA1-UVTR220VCC-0,5 | Bobina de mínima tensión 40VA retardo 0,5seg 220Vcc | Precios PVP 2024 | 1 | 353.71 | 353.71 | N | Manual | Manual
5141 | NA1-UVTR220VCC-1 | Bobina de mínima tensión 40VA retardo 1seg 220Vcc | Precios PVP 2024 | 1 | 353.71 | 353.71 | N | Manual | Manual
5142 | NA1-UVTR220VCC-2 | Bobina de mínima tensión 40VA retardo 2seg 220Vcc | Precios PVP 2024 | 1 | 353.71 | 353.71 | N | Manual | Manual
5143 | NA1-UVTR220VCC-3 | Bobina de mínima tensión 40VA retardo 3seg 220Vcc | Precios PVP 2024 | 1 | 353.71 | 353.71 | N | Manual | Manual
5144 | NA1-UVTR230VCA-0,5 | Bobina de mínima tensión 40VA retardo 0,5seg 230Vca | Precios PVP 2024 | 1 | 353.71 | 353.71 | N | Manual | Manual
5145 | NA1-UVTR230VCA-1 | Bobina de mínima tensión 40VA retardo 1seg 230Vca | Precios PVP 2024 | 1 | 353.71 | 353.71 | N | Manual | Manual
5146 | NA1-UVTR230VCA-2 | Bobina de mínima tensión 40VA retardo 2seg 230Vca | Precios PVP 2024 | 1 | 353.71 | 353.71 | N | Manual | Manual
5147 | NA1-UVTR230VCA-3 | Bobina de mínima tensión 40VA retardo 3seg 230Vca | Precios PVP 2024 | 1 | 353.71 | 353.71 | N | Manual | Manual
5148 | NA1-UVTR400VCA-0,5 | Bobina de mínima tensión 40VA retardo 0,5seg 400Vca | Precios PVP 2024 | 1 | 353.71 | 353.71 | N | Manual | Manual
5149 | NA1-UVTR400VCA-1 | Bobina de mínima tensión 40VA retardo 1seg 400Vca | Precios PVP 2024 | 1 | 353.71 | 353.71 | N | Manual | Manual
5150 | NA1-UVTR400VCA-2 | Bobina de mínima tensión 40VA retardo 2seg 400Vca | Precios PVP 2024 | 1 | 353.71 | 353.71 | N | Manual | Manual
5151 | NA1-UVTR400VCA-3 | Bobina de mínima tensión 40VA retardo 3seg 400Vca | Precios PVP 2024 | 1 | 353.71 | 353.71 | N | Manual | Manual
5152 | NA8-CC-2500/4000-U2 | Bobina de cierre a distancia NA8-HU-2500/4000, 400 Vac | Precios PVP 2024 | 1 | 322.14 | 322.14 | N | Manual | Manual
5153 | NA8GACC UVT 400VAC | Bobina mínima tensión 2500/6300-UVT AC380/400V | Precios PVP 2024 | 1 |  |  | N | Manual | Manual
5154 | NA8-HU-2500/1000-3MNF-M230 | Int. bastidor abierto, AC800/1000/1150V, 3P, 2500/1000, Fijo, Manual, HU 65kA (800V) | Precios PVP 2024 | 1 | 8620.26 | 8620.26 | N | Manual | Manual
5155 | NA8-HU-2500/1000-3MOF-M230 | Int. bastidor abierto, AC800/1000/1150V, 3P, 2500/1000, Fijo, Motorizado, HU 65kA (800V) | Precios PVP 2024 | 1 | 10511.79 | 10511.79 | N | Manual | Manual
5156 | NA8-HU-2500/1250-3MNF-M230 | Int. bastidor abierto, AC800/1000/1150V, 3P, 2500/1250, Fijo, Manual, HU 65kA (800V) | Precios PVP 2024 | 1 | 9533.32 | 9533.32 | N | Manual | Manual
5157 | NA8-HU-2500/1250-3MOF-M230 | Int. bastidor abierto, AC800/1000/1150V, 3P, 2500/1250, Fijo, Motorizado, HU 65kA (800V) | Precios PVP 2024 | 1 | 11424.85 | 11424.85 | N | Manual | Manual
5158 | NA8-HU-2500/1600-3MNF-M230 | Int. bastidor abierto, AC800/1000/1150V, 3P, 2500/1600, Fijo, Manual, HU 65kA (800V) | Precios PVP 2024 | 1 | 10970.02 | 10970.02 | N | Manual | Manual
5159 | NA8-HU-2500/1600-3MOF-M230 | Int. bastidor abierto, AC800/1000/1150V, 3P, 2500/1600, Fijo, Motorizado, HU 65kA (800V) | Precios PVP 2024 | 1 | 12861.58 | 12861.58 | N | Manual | Manual
5160 | NA8-HU-2500/2000-3MNF-M230 | Int. bastidor abierto, AC800/1000/1150V, 3P, 2500/2000, Fijo, Manual, HU 65kA (800V) | Precios PVP 2024 | 1 | 13164.03 | 13164.03 | N | Manual | Manual
5161 | NA8-HU-2500/2000-3MOF-M230 | Int. bastidor abierto, AC800/1000/1150V, 3P, 2500/2000, Fijo, Motorizado, HU 65kA (800V) | Precios PVP 2024 | 1 | 15048.04 | 15048.04 | N | Manual | Manual
5162 | NA8-HU-2500/2500-3MNF-M230 | Int. bastidor abierto, AC800/1000/1150V, 3P, 2500/2500, Fijo, Manual, HU 65kA (800V) | Precios PVP 2024 | 1 | 16085.79 | 16085.79 | N | Manual | Manual
5163 | NA8-HU-2500/2500-3MOF-M230 | Int. bastidor abierto, AC800/1000/1150V, 3P, 2500/2500, Fijo, Motorizado, HU 65kA (800V) | Precios PVP 2024 | 1 | 18136.12 | 18136.12 | N | Manual | Manual
5164 | NA8-HU-2500/800-3MNF-M230 | Int. bastidor abierto, AC800/1000/1150V, 3P, 2500/800, Fijo, Manual, HU 65kA (800V) | Precios PVP 2024 | 1 | 8123.9 | 8123.9 | N | Manual | Manual
5165 | NA8-HU-2500/800-3MOF-M230 | Int. bastidor abierto, AC800/1000/1150V, 3P, 2500/800, Fijo, Motorizado, HU 65kA (800V) | Precios PVP 2024 | 1 | 10154.86 | 10154.86 | N | Manual | Manual
5166 | NA8-HU-4000/3200-3MNF-M230 | Int. bastidor abierto, AC800/1000/1150V, 3P, 4000/3200, Fijo, Manual, HU 75kA (800V) | Precios PVP 2024 | 1 | 22198.39 | 22198.39 | N | Manual | Manual
5167 | NA8-HU-4000/3200-3MOF-M230 | Int. bastidor abierto, AC800/1000/1150V, 3P, 4000/3200, Fijo, Motorizado, HU 75kA (800V) | Precios PVP 2024 | 1 | 25027.85 | 25027.85 | N | Manual | Manual
5168 | NA8-HU-4000/4000-3MNF-M230 | Int. bastidor abierto, AC800/1000/1150V, 3P, 4000/4000, Fijo, Manual, HU 75kA (800V) | Precios PVP 2024 | 1 | 29204.17 | 29204.17 | N | Manual | Manual
5169 | NA8-HU-4000/4000-3MOF-M230 | Int. bastidor abierto, AC800/1000/1150V, 3P, 4000/4000, Fijo, Motorizado, HU 75kA (800V) | Precios PVP 2024 | 1 | 31254.5 | 31254.5 | N | Manual | Manual
5170 | NA8-HU-AX-2500/4000 | Bloque de contatos auxiliares NA8-2500/4000, 4NA+4NC | Precios PVP 2024 | 1 | 152.42 | 152.42 | N | Manual | Manual
5171 | NA8-HU-CC-2500/4000-U1 | Bobina de cierre a distancia NA8-HU-2500/4000, 220 Vac/Vdc | Precios PVP 2024 | 1 | 335.03 | 335.03 | N | Manual | Manual
5172 | NA8-HU-SH-2500/4000-U1 | Bobina de emisión NA8-HU-2500/4000, 220 Vac/Vdc | Precios PVP 2024 | 1 | 323.95 | 323.95 | N | Manual | Manual
5173 | NA8-HU-SH-2500/4000-U2 | Bobina de emisión NA8-HU-2500/4000, 400 Vac | Precios PVP 2024 | 1 | 323.95 | 323.95 | N | Manual | Manual
5174 | NA8-HU-UV-2500/4000-U1 | Bobina de mínima tensión NA8-HU-2500/4000, 230 Vac | Precios PVP 2024 | 1 | 410.4 | 410.4 | N | Manual | Manual
5175 | NA8-HU-UV-2500/4000-U2 | Bobina de mínima tensión NA8-HU-2500/4000, 400 Vac | Precios PVP 2024 | 1 | 410.4 | 410.4 | N | Manual | Manual
5176 | NA8-MO-4000/7500-U1 | Mando motorizado NA8-4000/7500, 220/230 Vac/Vdc | Precios PVP 2024 | 1 |  |  | N | Manual | Manual
5177 | NA8-UVR400-1600 | Bobina de minima tension para NA8-1600A - 400V | Precios PVP 2024 | 1 |  |  | N | Manual | Manual
5178 | NAS830 | Multimetro digital 830 | Precios PVP 2024 | 1 |  |  | N | Manual | Manual
5179 | NAS838 | Multimetro digital 838 | Precios PVP 2024 | 1 |  |  | N | Manual | Manual
5180 | NB1-1-10B | Interruptor automático 1P 10A B 6/10kA | Precios PVP 2024 | 1 | 44.02 | 44.02 | N | Manual | Manual
5181 | NB1-1-10B10 | Interruptor automático 1P 10A B 10/15kA | Precios PVP 2024 | 1 | 46.07 | 46.07 | N | Manual | Manual
5182 | NB1-1-10C | Interruptor automático 1P 10A C 6/10kA | Precios PVP 2024 | 1 | 31.68 | 31.68 | N | Manual | Manual
5183 | NB1-1-10C/UL | Interruptor automático 1P 10A C 5kA UL | Precios PVP 2024 | 1 |  |  | N | Manual | Manual
5184 | NB1-1-10C+XF9 | Interruptor autom. 1P 10A C 6kA + contacto ON/OFF | Precios PVP 2024 | 1 |  |  | N | Manual | Manual
5185 | NB1-1-10C+XF9. | Interruptor autom. 1P 10A C 6kA + contacto ON/OFF | Precios PVP 2024 | 1 |  |  | N | Manual | Manual
5186 | NB1-1-10C10 | Interruptor automático 1P 10A C 10/15kA | Precios PVP 2024 | 1 | 35.48 | 35.48 | N | Manual | Manual
5187 | NB1-1-10CC47 | Interruptor automático 1P 10A CC47 10kA | Precios PVP 2024 | 1 | 59.27 | 59.27 | N | Manual | Manual
5188 | NB1-1-10CC715 | Interruptor automático 1P 10A CC715 10kA | Precios PVP 2024 | 1 | 61.59 | 61.59 | N | Manual | Manual
5189 | NB1-1-10D | Interruptor automático 1P 10A D 6/10kA | Precios PVP 2024 | 1 | 56.61 | 56.61 | N | Manual | Manual
5190 | NB1-1-10D10 | Interruptor automático 1P 10A D 10/15kA | Precios PVP 2024 | 1 | 55.81 | 55.81 | N | Manual | Manual
5191 | NB1-1-16B | Interruptor automático 1P 16A B 6/10kA | Precios PVP 2024 | 1 | 44.02 | 44.02 | N | Manual | Manual
5192 | NB1-1-16B10 | Interruptor automático 1P 16A B 10/15kA | Precios PVP 2024 | 1 | 46.07 | 46.07 | N | Manual | Manual
5193 | NB1-1-16C | Interruptor automático 1P 16A C 6/10kA | Precios PVP 2024 | 1 | 31.68 | 31.68 | N | Manual | Manual
5194 | NB1-1-16C/UL | Interruptor automático 1P 16A C 5kA UL | Precios PVP 2024 | 1 |  |  | N | Manual | Manual
5195 | NB1-1-16C10 | Interruptor automático 1P 16A C 10/15kA | Precios PVP 2024 | 1 | 35.48 | 35.48 | N | Manual | Manual
5196 | NB1-1-16CC47 | Interruptor automático 1P 16A CC47 10kA | Precios PVP 2024 | 1 | 59.27 | 59.27 | N | Manual | Manual
5197 | NB1-1-16CC715 | Interruptor automático 1P 16A CC715 10kA | Precios PVP 2024 | 1 | 61.59 | 61.59 | N | Manual | Manual
5198 | NB1-1-16D | Interruptor automático 1P 16A D 6/10kA | Precios PVP 2024 | 1 | 56.61 | 56.61 | N | Manual | Manual
5199 | NB1-1-16D10 | Interruptor automático 1P 16A D 10/15kA | Precios PVP 2024 | 1 | 55.81 | 55.81 | N | Manual | Manual
5200 | NB1-1-1B | Interruptor automático 1P 1A B 6/10kA | Precios PVP 2024 | 1 | 70.63 | 70.63 | N | Manual | Manual
5201 | NB1-1-1B10 | Interruptor automático 1P 1A B 10/15kA | Precios PVP 2024 | 1 | 73.92 | 73.92 | N | Manual | Manual
5202 | NB1-1-1C | Interruptor automático 1P 1A C 6/10kA | Precios PVP 2024 | 1 | 41.2 | 41.2 | N | Manual | Manual
5203 | NB1-1-1C10 | Interruptor automático 1P 1A C 10/15kA | Precios PVP 2024 | 1 | 46.16 | 46.16 | N | Manual | Manual
5204 | NB1-1-1CC47 | Interruptor automático 1P 1A CC47 10kA | Precios PVP 2024 | 1 | 77.08 | 77.08 | N | Manual | Manual
5205 | NB1-1-1CC715 | Interruptor automático 1P 1A CC715 10kA | Precios PVP 2024 | 1 | 82.25 | 82.25 | N | Manual | Manual
5206 | NB1-1-1D | Interruptor automático 1P 1A D 6/10kA | Precios PVP 2024 | 1 | 72.85 | 72.85 | N | Manual | Manual
5207 | NB1-1-1D10 | Interruptor automático 1P 1A D 10/15kA | Precios PVP 2024 | 1 | 75.88 | 75.88 | N | Manual | Manual
5208 | NB1-1-20B | Interruptor automático 1P 20A B 6/10kA | Precios PVP 2024 | 1 | 44.02 | 44.02 | N | Manual | Manual
5209 | NB1-1-20B10 | Interruptor automático 1P 20A B 10/15kA | Precios PVP 2024 | 1 | 46.08 | 46.08 | N | Manual | Manual
5210 | NB1-1-20C | Interruptor automático 1P 20A C 6/10kA | Precios PVP 2024 | 1 | 31.68 | 31.68 | N | Manual | Manual
5211 | NB1-1-20C10 | Interruptor automático 1P 20A C 10/15kA | Precios PVP 2024 | 1 | 35.48 | 35.48 | N | Manual | Manual
5212 | NB1-1-20CC47 | Interruptor automático 1P 20A CC47 10kA | Precios PVP 2024 | 1 | 59.27 | 59.27 | N | Manual | Manual
5213 | NB1-1-20CC715 | Interruptor automático 1P 20A CC715 10kA | Precios PVP 2024 | 1 | 61.59 | 61.59 | N | Manual | Manual
5214 | NB1-1-20D | Interruptor automático 1P 20A D 6/10kA | Precios PVP 2024 | 1 | 56.61 | 56.61 | N | Manual | Manual
5215 | NB1-1-20D10 | Interruptor automático 1P 20A D 10/15kA | Precios PVP 2024 | 1 | 55.81 | 55.81 | N | Manual | Manual
5216 | NB1-1-25B | Interruptor automático 1P 25A B 6/10kA | Precios PVP 2024 | 1 | 44.02 | 44.02 | N | Manual | Manual
5217 | NB1-1-25B10 | Interruptor automático 1P 25A B 10/15kA | Precios PVP 2024 | 1 | 46.08 | 46.08 | N | Manual | Manual
5218 | NB1-1-25C | Interruptor automático 1P 25A C 6/10kA | Precios PVP 2024 | 1 | 31.68 | 31.68 | N | Manual | Manual
5219 | NB1-1-25C/UL | Interruptor automático 1P 25A C 5kA UL | Precios PVP 2024 | 1 |  |  | N | Manual | Manual
5220 | NB1-1-25C10 | Interruptor automático 1P 25A C 10/15kA | Precios PVP 2024 | 1 | 35.48 | 35.48 | N | Manual | Manual
5221 | NB1-1-25CC47 | Interruptor automático 1P 25A CC47 10kA | Precios PVP 2024 | 1 | 59.27 | 59.27 | N | Manual | Manual
5222 | NB1-1-25CC715 | Interruptor automático 1P 25A CC715 10kA | Precios PVP 2024 | 1 | 61.59 | 61.59 | N | Manual | Manual
5223 | NB1-1-25D | Interruptor automático 1P 25A D 6/10kA | Precios PVP 2024 | 1 | 56.61 | 56.61 | N | Manual | Manual
5224 | NB1-1-25D10 | Interruptor automático 1P 25A D 10/15kA | Precios PVP 2024 | 1 | 55.81 | 55.81 | N | Manual | Manual
5225 | NB1-1-2B | Interruptor automático 1P 2A B 6/10kA | Precios PVP 2024 | 1 | 70.63 | 70.63 | N | Manual | Manual
5226 | NB1-1-2B10 | Interruptor automático 1P 2A B 10/15kA | Precios PVP 2024 | 1 | 73.92 | 73.92 | N | Manual | Manual
5227 | NB1-1-2C | Interruptor automático 1P 2A C 6/10kA | Precios PVP 2024 | 1 | 41.2 | 41.2 | N | Manual | Manual
5228 | NB1-1-2C/UL | Interruptor automático 1P 2A C 5kA UL | Precios PVP 2024 | 1 |  |  | N | Manual | Manual
5229 | NB1-1-2C10 | Interruptor automático 1P 2A C 10/15kA | Precios PVP 2024 | 1 | 46.16 | 46.16 | N | Manual | Manual
5230 | NB1-1-2CC47 | Interruptor automático 1P 2A CC47 10kA | Precios PVP 2024 | 1 | 77.08 | 77.08 | N | Manual | Manual
5231 | NB1-1-2CC715 | Interruptor automático 1P 2A CC715 10kA | Precios PVP 2024 | 1 | 82.25 | 82.25 | N | Manual | Manual
5232 | NB1-1-2D | Interruptor automático 1P 2A D 6/10kA | Precios PVP 2024 | 1 | 72.85 | 72.85 | N | Manual | Manual
5233 | NB1-1-2D10 | Interruptor automático 1P 2A D 10/15kA | Precios PVP 2024 | 1 | 75.88 | 75.88 | N | Manual | Manual
5234 | NB1-1-32B | Interruptor automático 1P 32A B 6/10kA | Precios PVP 2024 | 1 | 44.02 | 44.02 | N | Manual | Manual
5235 | NB1-1-32B10 | Interruptor automático 1P 32A B 10/15kA | Precios PVP 2024 | 1 | 46.08 | 46.08 | N | Manual | Manual
5236 | NB1-1-32C | Interruptor automático 1P 32A C 6/10kA | Precios PVP 2024 | 1 | 31.68 | 31.68 | N | Manual | Manual
5237 | NB1-1-32C10 | Interruptor automático 1P 32A C 10/15kA | Precios PVP 2024 | 1 | 35.48 | 35.48 | N | Manual | Manual
5238 | NB1-1-32CC47 | Interruptor automático 1P 32A CC47 10kA | Precios PVP 2024 | 1 | 59.27 | 59.27 | N | Manual | Manual
5239 | NB1-1-32CC715 | Interruptor automático 1P 32A CC715 10kA | Precios PVP 2024 | 1 | 61.59 | 61.59 | N | Manual | Manual
5240 | NB1-1-32D | Interruptor automático 1P 32A D 6/10kA | Precios PVP 2024 | 1 | 56.61 | 56.61 | N | Manual | Manual
5241 | NB1-1-32D10 | Interruptor automático 1P 32A D 10/15kA | Precios PVP 2024 | 1 | 55.81 | 55.81 | N | Manual | Manual
5242 | NB1-1-3B | Interruptor automático 1P 3A B 6/10kA | Precios PVP 2024 | 1 | 70.63 | 70.63 | N | Manual | Manual
5243 | NB1-1-3B10 | Interruptor automático 1P 3A B 10/15kA | Precios PVP 2024 | 1 | 73.92 | 73.92 | N | Manual | Manual
5244 | NB1-1-3C | Interruptor automático 1P 3A C 6/10kA | Precios PVP 2024 | 1 | 41.2 | 41.2 | N | Manual | Manual
5245 | NB1-1-3C10 | Interruptor automático 1P 3A C 10/15kA | Precios PVP 2024 | 1 | 46.16 | 46.16 | N | Manual | Manual
5246 | NB1-1-3CC47 | Interruptor automático 1P 3A CC47 10kA | Precios PVP 2024 | 1 | 77.08 | 77.08 | N | Manual | Manual
5247 | NB1-1-3CC715 | Interruptor automático 1P 3A CC715 10kA | Precios PVP 2024 | 1 | 82.25 | 82.25 | N | Manual | Manual
5248 | NB1-1-3D | Interruptor automático 1P 3A D 6/10kA | Precios PVP 2024 | 1 | 72.85 | 72.85 | N | Manual | Manual
5249 | NB1-1-3D10 | Interruptor automático 1P 3A D 10/15kA | Precios PVP 2024 | 1 | 75.88 | 75.88 | N | Manual | Manual
5250 | NB1-1-40B | Interruptor automático 1P 40A B 6/10kA | Precios PVP 2024 | 1 | 61.74 | 61.74 | N | Manual | Manual
5251 | NB1-1-40B10 | Interruptor automático 1P 40A B 10kA | Precios PVP 2024 | 1 | 64.63 | 64.63 | N | Manual | Manual
5252 | NB1-1-40C | Interruptor automático 1P 40A C 6/10kA | Precios PVP 2024 | 1 | 39.09 | 39.09 | N | Manual | Manual
5253 | NB1-1-40C+XF9 |  | Precios PVP 2024 | 1 |  |  | N | Manual | Manual
5254 | NB1-1-40C10 | Interruptor automático 1P 40A C 10kA | Precios PVP 2024 | 1 | 43.78 | 43.78 | N | Manual | Manual
5255 | NB1-1-40CC47 | Interruptor automático 1P 40A CC47 10kA | Precios PVP 2024 | 1 | 64.84 | 64.84 | N | Manual | Manual
5256 | NB1-1-40CC715 | Interruptor automático 1P 40A CC715 10kA | Precios PVP 2024 | 1 | 70.29 | 70.29 | N | Manual | Manual
5257 | NB1-1-40D | Interruptor automático 1P 40A D 6/10kA | Precios PVP 2024 | 1 | 79.15 | 79.15 | N | Manual | Manual
5258 | NB1-1-40D10 | Interruptor automático 1P 40A D 10kA | Precios PVP 2024 | 1 | 70.91 | 70.91 | N | Manual | Manual
5259 | NB1-1-4B | Interruptor automático 1P 4A B 6/10kA | Precios PVP 2024 | 1 | 70.63 | 70.63 | N | Manual | Manual
5260 | NB1-1-4B10 | Interruptor automático 1P 4A B 10/15kA | Precios PVP 2024 | 1 | 73.92 | 73.92 | N | Manual | Manual
5261 | NB1-1-4C | Interruptor automático 1P 4A C 6/10kA | Precios PVP 2024 | 1 | 41.2 | 41.2 | N | Manual | Manual
5262 | NB1-1-4C/UL | Interruptor automático 1P 4A C 5kA UL | Precios PVP 2024 | 1 |  |  | N | Manual | Manual
5263 | NB1-1-4C10 | Interruptor automático 1P 4A C 10/15kA | Precios PVP 2024 | 1 | 46.16 | 46.16 | N | Manual | Manual
5264 | NB1-1-4CC47 | Interruptor automático 1P 4A CC47 10kA | Precios PVP 2024 | 1 | 77.08 | 77.08 | N | Manual | Manual
5265 | NB1-1-4CC715 | Interruptor automático 1P 4A CC715 10kA | Precios PVP 2024 | 1 | 82.25 | 82.25 | N | Manual | Manual
5266 | NB1-1-4D | Interruptor automático 1P 4A D 6/10kA | Precios PVP 2024 | 1 | 72.85 | 72.85 | N | Manual | Manual
5267 | NB1-1-4D/UL | Interruptor automático 1P 4A D 5kA UL | Precios PVP 2024 | 1 |  |  | N | Manual | Manual
5268 | NB1-1-4D10 | Interruptor automático 1P 4A D 10/15kA | Precios PVP 2024 | 1 | 75.88 | 75.88 | N | Manual | Manual
5269 | NB1-1-50B | Interruptor automático 1P 50A B 6/10kA | Precios PVP 2024 | 1 | 96.03 | 96.03 | N | Manual | Manual
5270 | NB1-1-50B10 | Interruptor automático 1P 50A B 10kA | Precios PVP 2024 | 1 | 100.52 | 100.52 | N | Manual | Manual
5271 | NB1-1-50C | Interruptor automático 1P 50A C 6/10kA | Precios PVP 2024 | 1 | 72.04 | 72.04 | N | Manual | Manual
5272 | NB1-1-50C10 | Interruptor automático 1P 50A C 10kA | Precios PVP 2024 | 1 | 75.41 | 75.41 | N | Manual | Manual
5273 | NB1-1-50CC47 | Interruptor automático 1P 50A CC47 10kA | Precios PVP 2024 | 1 | 77.08 | 77.08 | N | Manual | Manual
5274 | NB1-1-50CC715 | Interruptor automático 1P 50A CC715 10kA | Precios PVP 2024 | 1 | 82.39 | 82.39 | N | Manual | Manual
5275 | NB1-1-50D | Interruptor automático 1P 50A D 6/10kA | Precios PVP 2024 | 1 | 104.54 | 104.54 | N | Manual | Manual
5276 | NB1-1-50D10 | Interruptor automático 1P 50A D 10kA | Precios PVP 2024 | 1 | 103.71 | 103.71 | N | Manual | Manual
5277 | NB1-1-63B | Interruptor automático 1P 63A B 6/10kA | Precios PVP 2024 | 1 | 117.76 | 117.76 | N | Manual | Manual
5278 | NB1-1-63B10 | Interruptor automático 1P 63A B 10kA | Precios PVP 2024 | 1 | 123.26 | 123.26 | N | Manual | Manual
5279 | NB1-1-63C | Interruptor automático 1P 63A C 6/10kA | Precios PVP 2024 | 1 | 80.79 | 80.79 | N | Manual | Manual
5280 | NB1-1-63C10 | Interruptor automático 1P 63A C 10kA | Precios PVP 2024 | 1 | 82.73 | 82.73 | N | Manual | Manual
5281 | NB1-1-63CC47 | Interruptor automático 1P 63A CC47 10kA | Precios PVP 2024 | 1 | 122.37 | 122.37 | N | Manual | Manual
5282 | NB1-1-63CC715 | Interruptor automático 1P 63A CC715 10kA | Precios PVP 2024 | 1 | 127.2 | 127.2 | N | Manual | Manual
5283 | NB1-1-63D | Interruptor automático 1P 63A D 6/10kA | Precios PVP 2024 | 1 | 125.33 | 125.33 | N | Manual | Manual
5284 | NB1-1-63D10 | Interruptor automático 1P 63A D 10kA | Precios PVP 2024 | 1 | 137.87 | 137.87 | N | Manual | Manual
5285 | NB1-1-6B | Interruptor automático 1P 6A B 6/10kA | Precios PVP 2024 | 1 | 44.02 | 44.02 | N | Manual | Manual
5286 | NB1-1-6B10 | Interruptor automático 1P 6A B 10/15kA | Precios PVP 2024 | 1 | 46.07 | 46.07 | N | Manual | Manual
5287 | NB1-1-6C | Interruptor automático 1P 6A C 6/10kA | Precios PVP 2024 | 1 | 31.68 | 31.68 | N | Manual | Manual
5288 | NB1-1-6C10 | Interruptor automático 1P 6A C 10/15kA | Precios PVP 2024 | 1 | 33.81 | 33.81 | N | Manual | Manual
5289 | NB1-1-6CC47 | Interruptor automático 1P 6A CC47 10kA | Precios PVP 2024 | 1 | 59.27 | 59.27 | N | Manual | Manual
5290 | NB1-1-6CC715 | Interruptor automático 1P 6A CC715 10kA | Precios PVP 2024 | 1 | 61.59 | 61.59 | N | Manual | Manual
5291 | NB1-1-6D | Interruptor automático 1P 6A D 6/10kA | Precios PVP 2024 | 1 | 63.59 | 63.59 | N | Manual | Manual
5292 | NB1-1-6D10 | Interruptor automático 1P 6A D 10/15kA | Precios PVP 2024 | 1 | 55.81 | 55.81 | N | Manual | Manual
5293 | NB1-1N-10C | Interruptor automático 1P+N 10A C 6kA | Precios PVP 2024 | 1 |  |  | N | Manual | Manual
5294 | NB1-1N-16C | Interruptor automático 1P+N 16A C 6kA | Precios PVP 2024 | 1 |  |  | N | Manual | Manual
5295 | NB1-1N-16C10 | Interruptor automático 1P+N 16A C 10kA | Precios PVP 2024 | 1 |  |  | N | Manual | Manual
5296 | NB1-1N-1C | Interruptor automático 1P+N 1A C 6kA | Precios PVP 2024 | 1 |  |  | N | Manual | Manual
5297 | NB1-1N-2C | Interruptor automático 1P+N 2A C 6kA | Precios PVP 2024 | 1 |  |  | N | Manual | Manual
5298 | NB1-1N-40C | Interruptor automático 1P+N 40A C 6kA | Precios PVP 2024 | 1 |  |  | N | Manual | Manual
5299 | NB1-1N-4C | Interruptor automático 1P+N 4A C 6kA | Precios PVP 2024 | 1 |  |  | N | Manual | Manual
5300 | NB1-2-10B | Interruptor automático 2P 10A B 6/10kA | Precios PVP 2024 | 1 | 90.46 | 90.46 | N | Manual | Manual
5301 | NB1-2-10B10 | Interruptor automático 2P 10A B 10/15kA | Precios PVP 2024 | 1 | 94.69 | 94.69 | N | Manual | Manual
5302 | NB1-2-10C | Interruptor automático 2P 10A C 6/10kA | Precios PVP 2024 | 1 | 60.51 | 60.51 | N | Manual | Manual
5303 | NB1-2-10C/UL | Interruptor automático 2P 10A C 5kA UL | Precios PVP 2024 | 1 |  |  | N | Manual | Manual
5304 | NB1-2-10C10 | Interruptor automático 2P 10A C 10/15kA | Precios PVP 2024 | 1 | 68.09 | 68.09 | N | Manual | Manual
5305 | NB1-2-10CC47 | Interruptor automático 2P 10A CC47 10kA | Precios PVP 2024 | 1 | 119.78 | 119.78 | N | Manual | Manual
5306 | NB1-2-10CC715 | Interruptor automático 2P 10A CC715 10kA | Precios PVP 2024 | 1 | 123.45 | 123.45 | N | Manual | Manual
5307 | NB1-2-10D | Interruptor automático 2P 10A D 6/10kA | Precios PVP 2024 | 1 | 113.77 | 113.77 | N | Manual | Manual
5308 | NB1-2-10D10 | Interruptor automático 2P 10A D 10/15kA | Precios PVP 2024 | 1 | 112.31 | 112.31 | N | Manual | Manual
5309 | NB1-2-16B | Interruptor automático 2P 16A B 6/10kA | Precios PVP 2024 | 1 | 90.46 | 90.46 | N | Manual | Manual
5310 | NB1-2-16B10 | Interruptor automático 2P 16A B 10/15kA | Precios PVP 2024 | 1 | 94.69 | 94.69 | N | Manual | Manual
5311 | NB1-2-16C | Interruptor automático 2P 16A C 6/10kA | Precios PVP 2024 | 1 | 60.51 | 60.51 | N | Manual | Manual
5312 | NB1-2-16C/UL | Interruptor automático 2P 16A C 5kA UL | Precios PVP 2024 | 1 |  |  | N | Manual | Manual
5313 | NB1-2-16C+S9-230 | IGA+BOBINA DE DISPARO 2X16 | Precios PVP 2024 | 1 |  |  | N | Manual | Manual
5314 | NB1-2-16C10 | Interruptor automático 2P 16A C 10/15kA | Precios PVP 2024 | 1 | 68.09 | 68.09 | N | Manual | Manual
5315 | NB1-2-16CC47 | Interruptor automático 2P 16A CC47 10kA | Precios PVP 2024 | 1 | 119.78 | 119.78 | N | Manual | Manual
5316 | NB1-2-16CC715 | Interruptor automático 2P 16A CC715 10kA | Precios PVP 2024 | 1 | 123.45 | 123.45 | N | Manual | Manual
5317 | NB1-2-16D | Interruptor automático 2P 16A D 6/10kA | Precios PVP 2024 | 1 | 113.77 | 113.77 | N | Manual | Manual
5318 | NB1-2-16D10 | Interruptor automático 2P 16A D 10/15kA | Precios PVP 2024 | 1 | 112.31 | 112.31 | N | Manual | Manual
5319 | NB1-2-1B | Interruptor automático 2P 1A B 6/10kA | Precios PVP 2024 | 1 | 148.13 | 148.13 | N | Manual | Manual
5320 | NB1-2-1B10 | Interruptor automático 2P 1A B 10/15kA | Precios PVP 2024 | 1 | 155.05 | 155.05 | N | Manual | Manual
5321 | NB1-2-1C | Interruptor automático 2P 1A C 6/10kA | Precios PVP 2024 | 1 | 77.31 | 77.31 | N | Manual | Manual
5322 | NB1-2-1C10 | Interruptor automático 2P 1A C 10/15kA | Precios PVP 2024 | 1 | 90.27 | 90.27 | N | Manual | Manual
5323 | NB1-2-1CC47 | Interruptor automático 2P 1A CC47 10kA | Precios PVP 2024 | 1 | 129.82 | 129.82 | N | Manual | Manual
5324 | NB1-2-1CC715 | Interruptor automático 2P 1A CC715 10kA | Precios PVP 2024 | 1 | 132.69 | 132.69 | N | Manual | Manual
5325 | NB1-2-1D | Interruptor automático 2P 1A D 6/10kA | Precios PVP 2024 | 1 | 146.66 | 146.66 | N | Manual | Manual
5326 | NB1-2-1D10 | Interruptor automático 2P 1A D 10/15kA | Precios PVP 2024 | 1 | 156.84 | 156.84 | N | Manual | Manual
5327 | NB1-2-20B | Interruptor automático 2P 20A B 6/10kA | Precios PVP 2024 | 1 | 90.46 | 90.46 | N | Manual | Manual
5328 | NB1-2-20B10 | Interruptor automático 2P 20A B 10/15kA | Precios PVP 2024 | 1 | 94.69 | 94.69 | N | Manual | Manual
5329 | NB1-2-20C | Interruptor automático 2P 20A C 6/10kA | Precios PVP 2024 | 1 | 60.51 | 60.51 | N | Manual | Manual
5330 | NB1-2-20C10 | Interruptor automático 2P 20A C 10/15kA | Precios PVP 2024 | 1 | 68.09 | 68.09 | N | Manual | Manual
5331 | NB1-2-20CC47 | Interruptor automático 2P 20A CC47 10kA | Precios PVP 2024 | 1 | 119.78 | 119.78 | N | Manual | Manual
5332 | NB1-2-20CC715 | Interruptor automático 2P 20A CC715 10kA | Precios PVP 2024 | 1 | 123.45 | 123.45 | N | Manual | Manual
5333 | NB1-2-20D | Interruptor automático 2P 20A D 6/10kA | Precios PVP 2024 | 1 | 113.77 | 113.77 | N | Manual | Manual
5334 | NB1-2-20D10 | Interruptor automático 2P 20A D 10/15kA | Precios PVP 2024 | 1 | 112.31 | 112.31 | N | Manual | Manual
5335 | NB1-2-25B | Interruptor automático 2P 25A B 6/10kA | Precios PVP 2024 | 1 | 90.46 | 90.46 | N | Manual | Manual
5336 | NB1-2-25B10 | Interruptor automático 2P 25A B 10/15kA | Precios PVP 2024 | 1 | 94.69 | 94.69 | N | Manual | Manual
5337 | NB1-2-25C | Interruptor automático 2P 25A C 6/10kA | Precios PVP 2024 | 1 | 60.51 | 60.51 | N | Manual | Manual
5338 | NB1-2-25C/UL | Interruptor automático 2P 25A Curva C 5kA UL1077 (doble busbar) | Precios PVP 2024 | 1 |  |  | N | Manual | Manual
5339 | NB1-2-25C+S9-230 | IGA+BOBINA DE DISPARO 2X25 | Precios PVP 2024 | 1 |  |  | N | Manual | Manual
5340 | NB1-2-25C10 | Interruptor automático 2P 25A C 10/15kA | Precios PVP 2024 | 1 | 68.09 | 68.09 | N | Manual | Manual
5341 | NB1-2-25CC47 | Interruptor automático 2P 25A CC47 10kA | Precios PVP 2024 | 1 | 119.78 | 119.78 | N | Manual | Manual
5342 | NB1-2-25CC715 | Interruptor automático 2P 25A CC715 10kA | Precios PVP 2024 | 1 | 123.45 | 123.45 | N | Manual | Manual
5343 | NB1-2-25D | Interruptor automático 2P 25A D 6/10kA | Precios PVP 2024 | 1 | 113.77 | 113.77 | N | Manual | Manual
5344 | NB1-2-25D10 | Interruptor automático 2P 25A D 10/15kA | Precios PVP 2024 | 1 | 112.31 | 112.31 | N | Manual | Manual
5345 | NB1-2-2B | Interruptor automático 2P 2A B 6/10kA | Precios PVP 2024 | 1 | 148.13 | 148.13 | N | Manual | Manual
5346 | NB1-2-2B10 | Interruptor automático 2P 2A B 10/15kA | Precios PVP 2024 | 1 | 155.05 | 155.05 | N | Manual | Manual
5347 | NB1-2-2C | Interruptor automático 2P 2A C 6/10kA | Precios PVP 2024 | 1 | 77.31 | 77.31 | N | Manual | Manual
5348 | NB1-2-2C/UL | Interruptor automático 2P 2A Curva C 5kA UL1077 (doble busbar) | Precios PVP 2024 | 1 |  |  | N | Manual | Manual
5349 | NB1-2-2C10 | Interruptor automático 2P 2A C 10/15kA | Precios PVP 2024 | 1 | 90.27 | 90.27 | N | Manual | Manual
5350 | NB1-2-2CC47 | Interruptor automático 2P 2A CC47 10kA | Precios PVP 2024 | 1 | 129.82 | 129.82 | N | Manual | Manual
5351 | NB1-2-2CC715 | Interruptor automático 2P 2A CC715 10kA | Precios PVP 2024 | 1 | 132.69 | 132.69 | N | Manual | Manual
5352 | NB1-2-2D | Interruptor automático 2P 2A D 6/10kA | Precios PVP 2024 | 1 | 146.66 | 146.66 | N | Manual | Manual
5353 | NB1-2-2D10 | Interruptor automático 2P 2A D 10/15kA | Precios PVP 2024 | 1 | 156.84 | 156.84 | N | Manual | Manual
5354 | NB1-2-32B | Interruptor automático 2P 32A B 6/10kA | Precios PVP 2024 | 1 | 90.46 | 90.46 | N | Manual | Manual
5355 | NB1-2-32B10 | Interruptor automático 2P 32A B 10/15kA | Precios PVP 2024 | 1 | 94.69 | 94.69 | N | Manual | Manual
5356 | NB1-2-32C | Interruptor automático 2P 32A C 6/10kA | Precios PVP 2024 | 1 | 60.51 | 60.51 | N | Manual | Manual
5357 | NB1-2-32C10 | Interruptor automático 2P 32A C 10/15kA | Precios PVP 2024 | 1 | 68.09 | 68.09 | N | Manual | Manual
5358 | NB1-2-32CC47 | Interruptor automático 2P 32A CC47 10kA | Precios PVP 2024 | 1 | 119.78 | 119.78 | N | Manual | Manual
5359 | NB1-2-32CC715 | Interruptor automático 2P 32A CC715 10kA | Precios PVP 2024 | 1 | 123.45 | 123.45 | N | Manual | Manual
5360 | NB1-2-32D | Interruptor automático 2P 32A D 6/10kA | Precios PVP 2024 | 1 | 113.77 | 113.77 | N | Manual | Manual
5361 | NB1-2-32D10 | Interruptor automático 2P 32A D 10/15kA | Precios PVP 2024 | 1 | 112.31 | 112.31 | N | Manual | Manual
5362 | NB1-2-3B | Interruptor automático 2P 3A B 6/10kA | Precios PVP 2024 | 1 | 148.13 | 148.13 | N | Manual | Manual
5363 | NB1-2-3B10 | Interruptor automático 2P 3A B 10/15kA | Precios PVP 2024 | 1 | 155.05 | 155.05 | N | Manual | Manual
5364 | NB1-2-3C | Interruptor automático 2P 3A C 6kA | Precios PVP 2024 | 1 | 77.31 | 77.31 | N | Manual | Manual
5365 | NB1-2-3C10 | Interruptor automático 2P 3A C 10kA | Precios PVP 2024 | 1 | 90.27 | 90.27 | N | Manual | Manual
5366 | NB1-2-3CC47 | Interruptor automático 2P 3A CC47 10kA | Precios PVP 2024 | 1 | 129.82 | 129.82 | N | Manual | Manual
5367 | NB1-2-3CC715 | Interruptor automático 2P 3A CC715 10kA | Precios PVP 2024 | 1 | 132.69 | 132.69 | N | Manual | Manual
5368 | NB1-2-3D | Interruptor automático 2P 3A D 6kA | Precios PVP 2024 | 1 | 146.66 | 146.66 | N | Manual | Manual
5369 | NB1-2-3D10 | Interruptor automático 2P 3A D 10kA | Precios PVP 2024 | 1 | 156.84 | 156.84 | N | Manual | Manual
5370 | NB1-2-40B | Interruptor automático 2P 40A B 6kA | Precios PVP 2024 | 1 | 123.77 | 123.77 | N | Manual | Manual
5371 | NB1-2-40B10 | Interruptor automático 2P 40A B 10kA | Precios PVP 2024 | 1 | 129.55 | 129.55 | N | Manual | Manual
5372 | NB1-2-40C | Interruptor automático 2P 40A C 6kA | Precios PVP 2024 | 1 | 86.84 | 86.84 | N | Manual | Manual
5373 | NB1-2-40C+XF9 |  | Precios PVP 2024 | 1 |  |  | N | Manual | Manual
5374 | NB1-2-40C10 | Interruptor automático 2P 40A C 10kA | Precios PVP 2024 | 1 | 89.59 | 89.59 | N | Manual | Manual
5375 | NB1-2-40CC47 | Interruptor automático 2P 40A CC47 10kA | Precios PVP 2024 | 1 | 131.6 | 131.6 | N | Manual | Manual
5376 | NB1-2-40CC715 | Interruptor automático 2P 40A CC715 10kA | Precios PVP 2024 | 1 | 134.59 | 134.59 | N | Manual | Manual
5377 | NB1-2-40D | Interruptor automático 2P 40A D 6kA | Precios PVP 2024 | 1 | 141.54 | 141.54 | N | Manual | Manual
5378 | NB1-2-40D10 | Interruptor automático 2P 40A D 10kA | Precios PVP 2024 | 1 | 146.18 | 146.18 | N | Manual | Manual
5379 | NB1-2-4B | Interruptor automático 2P 4A B 6kA | Precios PVP 2024 | 1 | 148.13 | 148.13 | N | Manual | Manual
5380 | NB1-2-4B10 | Interruptor automático 2P 4A B 10kA | Precios PVP 2024 | 1 | 155.05 | 155.05 | N | Manual | Manual
5381 | NB1-2-4C | Interruptor automático 2P 4A C 6kA | Precios PVP 2024 | 1 | 77.31 | 77.31 | N | Manual | Manual
5382 | NB1-2-4C/UL | Interruptor automático 2P 4A Curva C 5kA UL1077 (doble busbar) | Precios PVP 2024 | 1 |  |  | N | Manual | Manual
5383 | NB1-2-4C10 | Interruptor automático 2P 4A C 10kA | Precios PVP 2024 | 1 | 90.27 | 90.27 | N | Manual | Manual
5384 | NB1-2-4CC47 | Interruptor automático 2P 4A CC47 10kA | Precios PVP 2024 | 1 | 129.82 | 129.82 | N | Manual | Manual
5385 | NB1-2-4CC715 | Interruptor automático 2P 4A CC715 10kA | Precios PVP 2024 | 1 | 132.69 | 132.69 | N | Manual | Manual
5386 | NB1-2-4D | Interruptor automático 2P 4A D 6kA | Precios PVP 2024 | 1 | 146.66 | 146.66 | N | Manual | Manual
5387 | NB1-2-4D10 | Interruptor automático 2P 4A D 10kA | Precios PVP 2024 | 1 | 156.84 | 156.84 | N | Manual | Manual
5388 | NB1-2-50B | Interruptor automático 2P 50A B 6kA | Precios PVP 2024 | 1 | 163.26 | 163.26 | N | Manual | Manual
5389 | NB1-2-50B10 | Interruptor automático 2P 50A B 10kA | Precios PVP 2024 | 1 | 170.89 | 170.89 | N | Manual | Manual
5390 | NB1-2-50C | Interruptor automático 2P 50A C 6kA | Precios PVP 2024 | 1 | 116.47 | 116.47 | N | Manual | Manual
5391 | NB1-2-50C10 | Interruptor automático 2P 50A C 10kA | Precios PVP 2024 | 1 | 119.36 | 119.36 | N | Manual | Manual
5392 | NB1-2-50CC47 | Interruptor automático 2P 50A CC47 10kA | Precios PVP 2024 | 1 | 206.11 | 206.11 | N | Manual | Manual
5393 | NB1-2-50CC715 | Interruptor automático 2P 50A CC715 10kA | Precios PVP 2024 | 1 | 216.7 | 216.7 | N | Manual | Manual
5394 | NB1-2-50C-SB | Interruptor automático 2P 50A C 6kA - SINGLE BUSBAR | Precios PVP 2024 | 1 |  |  | N | Manual | Manual
5395 | NB1-2-50D | Interruptor automático 2P 50A D 6kA | Precios PVP 2024 | 1 | 188.45 | 188.45 | N | Manual | Manual
5396 | NB1-2-50D10 | Interruptor automático 2P 50A D 10kA | Precios PVP 2024 | 1 | 208.78 | 208.78 | N | Manual | Manual
5397 | NB1-2-63B | Interruptor automático 2P 63A B 6kA | Precios PVP 2024 | 1 | 209.08 | 209.08 | N | Manual | Manual
5398 | NB1-2-63B10 | Interruptor automático 2P 63A B 10kA | Precios PVP 2024 | 1 | 218.86 | 218.86 | N | Manual | Manual
5399 | NB1-2-63C | Interruptor automático 2P 63A C 6kA | Precios PVP 2024 | 1 | 138.06 | 138.06 | N | Manual | Manual
5400 | NB1-2-63C10 | Interruptor automático 2P 63A C 10kA | Precios PVP 2024 | 1 | 144.52 | 144.52 | N | Manual | Manual
5401 | NB1-2-63CC47 | Interruptor automático 2P 63A CC47 10kA | Precios PVP 2024 | 1 | 228.4 | 228.4 | N | Manual | Manual
5402 | NB1-2-63CC715 | Interruptor automático 2P 63A CC715 10kA | Precios PVP 2024 | 1 | 234.19 | 234.19 | N | Manual | Manual
5403 | NB1-2-63D | Interruptor automático 2P 63A D 6kA | Precios PVP 2024 | 1 | 238.98 | 238.98 | N | Manual | Manual
5404 | NB1-2-63D10 | Interruptor automático 2P 63A D 10kA | Precios PVP 2024 | 1 | 247.51 | 247.51 | N | Manual | Manual
5405 | NB1-2-6B | Interruptor automático 2P 6A B 6kA | Precios PVP 2024 | 1 | 90.46 | 90.46 | N | Manual | Manual
5406 | NB1-2-6B10 | Interruptor automático 2P 6A B 10kA | Precios PVP 2024 | 1 | 94.69 | 94.69 | N | Manual | Manual
5407 | NB1-2-6C | Interruptor automático 2P 6A C 6kA | Precios PVP 2024 | 1 | 60.51 | 60.51 | N | Manual | Manual
5408 | NB1-2-6C/UL | Interruptor automático 2P 6A Curva C 5kA UL1077 (doble busbar) | Precios PVP 2024 | 1 |  |  | N | Manual | Manual
5409 | NB1-2-6C10 | Interruptor automático 2P 6A C 10kA | Precios PVP 2024 | 1 | 68.09 | 68.09 | N | Manual | Manual
5410 | NB1-2-6CC47 | Interruptor automático 2P 6A CC47 10kA | Precios PVP 2024 | 1 | 119.78 | 119.78 | N | Manual | Manual
5411 | NB1-2-6CC715 | Interruptor automático 2P 6A CC715 10kA | Precios PVP 2024 | 1 | 123.45 | 123.45 | N | Manual | Manual
5412 | NB1-2-6D | Interruptor automático 2P 6A D 6kA | Precios PVP 2024 | 1 | 113.77 | 113.77 | N | Manual | Manual
5413 | NB1-2-6D10 | Interruptor automático 2P 6A D 10kA | Precios PVP 2024 | 1 | 112.31 | 112.31 | N | Manual | Manual
5414 | NB1-3-10B | Interruptor automático 3P 10A B 6kA | Precios PVP 2024 | 1 | 145.19 | 145.19 | N | Manual | Manual
5415 | NB1-3-10B10 | Interruptor automático 3P 10A B 10kA | Precios PVP 2024 | 1 | 151.98 | 151.98 | N | Manual | Manual
5416 | NB1-3-10C | Interruptor automático 3P 10A C 6kA | Precios PVP 2024 | 1 | 99.64 | 99.64 | N | Manual | Manual
5417 | NB1-3-10C/UL | Interruptor automático 3P 10A Curva C 5kA UL1077 (doble busbar) | Precios PVP 2024 | 1 |  |  | N | Manual | Manual
5418 | NB1-3-10C10 | Interruptor automático 3P 10A C 10kA | Precios PVP 2024 | 1 | 108.6 | 108.6 | N | Manual | Manual
5419 | NB1-3-10D | Interruptor automático 3P 10A D 6kA | Precios PVP 2024 | 1 | 171.95 | 171.95 | N | Manual | Manual
5420 | NB1-3-10D10 | Interruptor automático 3P 10A D 10kA | Precios PVP 2024 | 1 | 177.62 | 177.62 | N | Manual | Manual
5421 | NB1-3-16B | Interruptor automático 3P 16A B 6kA | Precios PVP 2024 | 1 | 145.19 | 145.19 | N | Manual | Manual
5422 | NB1-3-16B10 | Interruptor automático 3P 16A B 10kA | Precios PVP 2024 | 1 | 151.98 | 151.98 | N | Manual | Manual
5423 | NB1-3-16C | Interruptor automático 3P 16A C 6kA | Precios PVP 2024 | 1 | 99.64 | 99.64 | N | Manual | Manual
5424 | NB1-3-16C10 | Interruptor automático 3P 16A C 10kA | Precios PVP 2024 | 1 | 108.6 | 108.6 | N | Manual | Manual
5425 | NB1-3-16D | Interruptor automático 3P 16A D 6kA | Precios PVP 2024 | 1 | 171.95 | 171.95 | N | Manual | Manual
5426 | NB1-3-16D10 | Interruptor automático 3P 16A D 10kA | Precios PVP 2024 | 1 | 177.62 | 177.62 | N | Manual | Manual
5427 | NB1-3-1B | Interruptor automático 3P 1A B 6kA | Precios PVP 2024 | 1 | 229.8 | 229.8 | N | Manual | Manual
5428 | NB1-3-1B10 | Interruptor automático 3P 1A B 10kA | Precios PVP 2024 | 1 | 240.54 | 240.54 | N | Manual | Manual
5429 | NB1-3-1C | Interruptor automático 3P 1A C 6kA | Precios PVP 2024 | 1 | 172.61 | 172.61 | N | Manual | Manual
5430 | NB1-3-1C10 | Interruptor automático 3P 1A C 10kA | Precios PVP 2024 | 1 | 179.45 | 179.45 | N | Manual | Manual
5431 | NB1-3-1D | Interruptor automático 3P 1A D 6kA | Precios PVP 2024 | 1 | 250.1 | 250.1 | N | Manual | Manual
5432 | NB1-3-1D10 | Interruptor automático 3P 1A D 10kA | Precios PVP 2024 | 1 | 259.69 | 259.69 | N | Manual | Manual
5433 | NB1-3-20B | Interruptor automático 3P 20A B 6kA | Precios PVP 2024 | 1 | 145.19 | 145.19 | N | Manual | Manual
5434 | NB1-3-20B10 | Interruptor automático 3P 20A B 10kA | Precios PVP 2024 | 1 | 151.98 | 151.98 | N | Manual | Manual
5435 | NB1-3-20C | Interruptor automático 3P 20A C 6kA | Precios PVP 2024 | 1 | 99.64 | 99.64 | N | Manual | Manual
5436 | NB1-3-20C10 | Interruptor automático 3P 20A C 10kA | Precios PVP 2024 | 1 | 108.6 | 108.6 | N | Manual | Manual
5437 | NB1-3-20D | Interruptor automático 3P 20A D 6kA | Precios PVP 2024 | 1 | 171.95 | 171.95 | N | Manual | Manual
5438 | NB1-3-20D10 | Interruptor automático 3P 20A D 10kA | Precios PVP 2024 | 1 | 177.62 | 177.62 | N | Manual | Manual
5439 | NB1-3-25B | Interruptor automático 3P 25A B 6kA | Precios PVP 2024 | 1 | 145.19 | 145.19 | N | Manual | Manual
5440 | NB1-3-25B10 | Interruptor automático 3P 25A B 10kA | Precios PVP 2024 | 1 | 151.98 | 151.98 | N | Manual | Manual
5441 | NB1-3-25C | Interruptor automático 3P 25A C 6kA | Precios PVP 2024 | 1 | 99.64 | 99.64 | N | Manual | Manual
5442 | NB1-3-25C/TOSCANO | Interruptor automático 3P 25A C 6kA | Precios PVP 2024 | 1 |  |  | N | Manual | Manual
5443 | NB1-3-25C+XF9 |  | Precios PVP 2024 | 1 |  |  | N | Manual | Manual
5444 | NB1-3-25C10 | Interruptor automático 3P 25A C 10kA | Precios PVP 2024 | 1 | 108.6 | 108.6 | N | Manual | Manual
5445 | NB1-3-25D | Interruptor automático 3P 25A D 6kA | Precios PVP 2024 | 1 | 171.95 | 171.95 | N | Manual | Manual
5446 | NB1-3-25D10 | Interruptor automático 3P 25A D 10kA | Precios PVP 2024 | 1 | 177.62 | 177.62 | N | Manual | Manual
5447 | NB1-3-2B | Interruptor automático 3P 2A B 6kA | Precios PVP 2024 | 1 | 229.8 | 229.8 | N | Manual | Manual
5448 | NB1-3-2B10 | Interruptor automático 3P 2A B 10kA | Precios PVP 2024 | 1 | 240.54 | 240.54 | N | Manual | Manual
5449 | NB1-3-2C | Interruptor automático 3P 2A C 6kA | Precios PVP 2024 | 1 | 172.61 | 172.61 | N | Manual | Manual
5450 | NB1-3-2C10 | Interruptor automático 3P 2A C 10kA | Precios PVP 2024 | 1 | 179.45 | 179.45 | N | Manual | Manual
5451 | NB1-3-2D | Interruptor automático 3P 2A D 6kA | Precios PVP 2024 | 1 | 250.1 | 250.1 | N | Manual | Manual
5452 | NB1-3-2D10 | Interruptor automático 3P 2A D 10kA | Precios PVP 2024 | 1 | 259.69 | 259.69 | N | Manual | Manual
5453 | NB1-3-32B | Interruptor automático 3P 32A B 6kA | Precios PVP 2024 | 1 | 145.19 | 145.19 | N | Manual | Manual
5454 | NB1-3-32B10 | Interruptor automático 3P 32A B 10kA | Precios PVP 2024 | 1 | 151.98 | 151.98 | N | Manual | Manual
5455 | NB1-3-32C | Interruptor automático 3P 32A C 6kA | Precios PVP 2024 | 1 | 99.64 | 99.64 | N | Manual | Manual
5456 | NB1-3-32C/UL | Interruptor automático 3P 32A Curva C 5kA UL1077 (doble busbar) | Precios PVP 2024 | 1 |  |  | N | Manual | Manual
5457 | NB1-3-32C10 | Interruptor automático 3P 32A C 10kA | Precios PVP 2024 | 1 | 110.18 | 110.18 | N | Manual | Manual
5458 | NB1-3-32D | Interruptor automático 3P 32A D 6kA | Precios PVP 2024 | 1 | 171.95 | 171.95 | N | Manual | Manual
5459 | NB1-3-32D10 | Interruptor automático 3P 32A D 10kA | Precios PVP 2024 | 1 | 177.62 | 177.62 | N | Manual | Manual
5460 | NB1-3-3B | Interruptor automático 3P 3A B 6kA | Precios PVP 2024 | 1 | 229.8 | 229.8 | N | Manual | Manual
5461 | NB1-3-3B10 | Interruptor automático 3P 3A B 10kA | Precios PVP 2024 | 1 | 240.54 | 240.54 | N | Manual | Manual
5462 | NB1-3-3C | Interruptor automático 3P 3A C 6kA | Precios PVP 2024 | 1 | 172.61 | 172.61 | N | Manual | Manual
5463 | NB1-3-3C10 | Interruptor automático 3P 3A C 10kA | Precios PVP 2024 | 1 | 179.45 | 179.45 | N | Manual | Manual
5464 | NB1-3-3D | Interruptor automático 3P 3A D 6kA | Precios PVP 2024 | 1 | 250.1 | 250.1 | N | Manual | Manual
5465 | NB1-3-3D10 | Interruptor automático 3P 3A D 10kA | Precios PVP 2024 | 1 | 259.69 | 259.69 | N | Manual | Manual
5466 | NB1-3-40B | Interruptor automático 3P 40A B 6kA | Precios PVP 2024 | 1 | 187.37 | 187.37 | N | Manual | Manual
5467 | NB1-3-40B10 | Interruptor automático 3P 40A B 10kA | Precios PVP 2024 | 1 | 196.12 | 196.12 | N | Manual | Manual
5468 | NB1-3-40C | Interruptor automático 3P 40A C 6kA | Precios PVP 2024 | 1 | 150.75 | 150.75 | N | Manual | Manual
5469 | NB1-3-40C/TOSCANO | Interruptor automático 3P 40A C 6kA Toscano | Precios PVP 2024 | 1 |  |  | N | Manual | Manual
5470 | NB1-3-40C10 | Interruptor automático 3P 40A C 10kA | Precios PVP 2024 | 1 | 165.35 | 165.35 | N | Manual | Manual
5471 | NB1-3-40D | Interruptor automático 3P 40A D 6kA | Precios PVP 2024 | 1 | 222.96 | 222.96 | N | Manual | Manual
5472 | NB1-3-40D10 | Interruptor automático 3P 40A D 10kA | Precios PVP 2024 | 1 | 241.38 | 241.38 | N | Manual | Manual
5473 | NB1-3-4B | Interruptor automático 3P 4A B 6kA | Precios PVP 2024 | 1 | 229.8 | 229.8 | N | Manual | Manual
5474 | NB1-3-4B10 | Interruptor automático 3P 4A B 10kA | Precios PVP 2024 | 1 | 240.54 | 240.54 | N | Manual | Manual
5475 | NB1-3-4C | Interruptor automático 3P 4A C 6kA | Precios PVP 2024 | 1 | 172.61 | 172.61 | N | Manual | Manual
5476 | NB1-3-4C10 | Interruptor automático 3P 4A C 10kA | Precios PVP 2024 | 1 | 179.45 | 179.45 | N | Manual | Manual
5477 | NB1-3-4D | Interruptor automático 3P 4A D 6kA | Precios PVP 2024 | 1 | 250.1 | 250.1 | N | Manual | Manual
5478 | NB1-3-4D10 | Interruptor automático 3P 4A D 10kA | Precios PVP 2024 | 1 | 259.69 | 259.69 | N | Manual | Manual
5479 | NB1-3-50B | Interruptor automático 3P 50A B 6kA | Precios PVP 2024 | 1 | 249.27 | 249.27 | N | Manual | Manual
5480 | NB1-3-50B10 | Interruptor automático 3P 50A B 10kA | Precios PVP 2024 | 1 | 260.92 | 260.92 | N | Manual | Manual
5481 | NB1-3-50C | Interruptor automático 3P 50A C 6kA | Precios PVP 2024 | 1 | 244.03 | 244.03 | N | Manual | Manual
5482 | NB1-3-50C/UL | Interruptor automático 3P 50A Curva C 5kA UL1077 (doble busbar) | Precios PVP 2024 | 1 |  |  | N | Manual | Manual
5483 | NB1-3-50C10 | Interruptor automático 3P 50A C 10kA | Precios PVP 2024 | 1 | 245.11 | 245.11 | N | Manual | Manual
5484 | NB1-3-50D | Interruptor automático 3P 50A D 6kA | Precios PVP 2024 | 1 | 293.53 | 293.53 | N | Manual | Manual
5485 | NB1-3-50D10 | Interruptor automático 3P 50A D 10kA | Precios PVP 2024 | 1 | 302.49 | 302.49 | N | Manual | Manual
5486 | NB1-3-63B | Interruptor automático 3P 63A B 6kA | Precios PVP 2024 | 1 | 293.78 | 293.78 | N | Manual | Manual
5487 | NB1-3-63B10 | Interruptor automático 3P 63A B 10kA | Precios PVP 2024 | 1 | 307.51 | 307.51 | N | Manual | Manual
5488 | NB1-3-63C | Interruptor automático 3P 63A C 6kA | Precios PVP 2024 | 1 | 275.69 | 275.69 | N | Manual | Manual
5489 | NB1-3-63C10 | Interruptor automático 3P 63A C 10kA | Precios PVP 2024 | 1 | 277.93 | 277.93 | N | Manual | Manual
5490 | NB1-3-63D | Interruptor automático 3P 63A D 6kA | Precios PVP 2024 | 1 | 335.2 | 335.2 | N | Manual | Manual
5491 | NB1-3-63D10 | Interruptor automático 3P 63A D 10kA | Precios PVP 2024 | 1 | 344.24 | 344.24 | N | Manual | Manual
5492 | NB1-3-6B | Interruptor automático 3P 6A B 6kA | Precios PVP 2024 | 1 | 145.19 | 145.19 | N | Manual | Manual
5493 | NB1-3-6B10 | Interruptor automático 3P 6A B 10kA | Precios PVP 2024 | 1 | 151.98 | 151.98 | N | Manual | Manual
5494 | NB1-3-6C | Interruptor automático 3P 6A C 6kA | Precios PVP 2024 | 1 | 99.64 | 99.64 | N | Manual | Manual
5495 | NB1-3-6C10 | Interruptor automático 3P 6A C 10kA | Precios PVP 2024 | 1 | 108.6 | 108.6 | N | Manual | Manual
5496 | NB1-3-6D | Interruptor automático 3P 6A D 6kA | Precios PVP 2024 | 1 | 171.95 | 171.95 | N | Manual | Manual
5497 | NB1-3-6D10 | Interruptor automático 3P 6A D 10kA | Precios PVP 2024 | 1 | 177.62 | 177.62 | N | Manual | Manual
5498 | NB1-3N-10C | Interruptor automático 3P+N 10A C 6kA | Precios PVP 2024 | 1 |  |  | N | Manual | Manual
5499 | NB1-3N-10C10 | Interruptor automático 3P+N 10A C 10kA | Precios PVP 2024 | 1 |  |  | N | Manual | Manual
5500 | NB1-3N-16C | Interruptor automático 3P+N 16A C 6kA | Precios PVP 2024 | 1 |  |  | N | Manual | Manual
5501 | NB1-3N-20C | Interruptor automático 3P+N 20A C 6kA | Precios PVP 2024 | 1 |  |  | N | Manual | Manual
5502 | NB1-3N-25C | Interruptor automático 3P+N 25A C 6kA | Precios PVP 2024 | 1 |  |  | N | Manual | Manual
5503 | NB1-3N-32C | Interruptor automático 3P+N 32A C 6kA | Precios PVP 2024 | 1 |  |  | N | Manual | Manual
5504 | NB1-3N-32C10 | Interruptor automático 3P+N 32A C 10kA | Precios PVP 2024 | 1 |  |  | N | Manual | Manual
5505 | NB1-3N-40C | Interruptor automático 3P+N 40A C 6kA | Precios PVP 2024 | 1 |  |  | N | Manual | Manual
5506 | NB1-3N-40C10 | Interruptor automático 3P+N 40A C 10kA | Precios PVP 2024 | 1 |  |  | N | Manual | Manual
5507 | NB1-3N-6C | Interruptor automático 3P+N 6A C 6kA | Precios PVP 2024 | 1 |  |  | N | Manual | Manual
5508 | NB1-3N-6C10 | Interruptor automático 3P+N 6A C 10kA | Precios PVP 2024 | 1 |  |  | N | Manual | Manual
5509 | NB1-4-10B | Interruptor automático 4P 10A B 6kA | Precios PVP 2024 | 1 | 196.24 | 196.24 | N | Manual | Manual
5510 | NB1-4-10B10 | Interruptor automático 4P 10A B 10kA | Precios PVP 2024 | 1 | 205.41 | 205.41 | N | Manual | Manual
5511 | NB1-4-10C | Interruptor automático 4P 10A C 6kA | Precios PVP 2024 | 1 | 132.79 | 132.79 | N | Manual | Manual
5512 | NB1-4-10C10 | Interruptor automático 4P 10A C 10kA | Precios PVP 2024 | 1 | 141.38 | 141.38 | N | Manual | Manual
5513 | NB1-4-10C10/SCH | MCB, 4P, C10, 10kA (SCH) | Precios PVP 2024 | 1 |  |  | N | Manual | Manual
5514 | NB1-4-10D | Interruptor automático 4P 10A D 6kA | Precios PVP 2024 | 1 | 228.07 | 228.07 | N | Manual | Manual
5515 | NB1-4-10D10 | Interruptor automático 4P 10A D 10kA | Precios PVP 2024 | 1 | 231.68 | 231.68 | N | Manual | Manual
5516 | NB1-4-16B | Interruptor automático 4P 16A B 6kA | Precios PVP 2024 | 1 | 196.24 | 196.24 | N | Manual | Manual
5517 | NB1-4-16B10 | Interruptor automático 4P 16A B 10kA | Precios PVP 2024 | 1 | 205.41 | 205.41 | N | Manual | Manual
5518 | NB1-4-16C | Interruptor automático 4P 16A C 6kA | Precios PVP 2024 | 1 | 132.79 | 132.79 | N | Manual | Manual
5519 | NB1-4-16C10 | Interruptor automático 4P 16A C 10kA | Precios PVP 2024 | 1 | 141.38 | 141.38 | N | Manual | Manual
5520 | NB1-4-16D | Interruptor automático 4P 16A D 6kA | Precios PVP 2024 | 1 | 228.07 | 228.07 | N | Manual | Manual
5521 | NB1-4-16D10 | Interruptor automático 4P 16A D 10kA | Precios PVP 2024 | 1 | 231.68 | 231.68 | N | Manual | Manual
5522 | NB1-4-1B | Interruptor automático 4P 1A B 6kA | Precios PVP 2024 | 1 | 282.52 | 282.52 | N | Manual | Manual
5523 | NB1-4-1B10 | Interruptor automático 4P 1A B 10kA | Precios PVP 2024 | 1 | 295.72 | 295.72 | N | Manual | Manual
5524 | NB1-4-1C | Interruptor automático 4P 1A C 6kA | Precios PVP 2024 | 1 | 182.2 | 182.2 | N | Manual | Manual
5525 | NB1-4-1C10 | Interruptor automático 4P 1A C 10kA | Precios PVP 2024 | 1 | 207.58 | 207.58 | N | Manual | Manual
5526 | NB1-4-1D | Interruptor automático 4P 1A D 6kA | Precios PVP 2024 | 1 | 337.26 | 337.26 | N | Manual | Manual
5527 | NB1-4-1D10 | Interruptor automático 4P 1A D 10kA | Precios PVP 2024 | 1 | 352.59 | 352.59 | N | Manual | Manual
5528 | NB1-4-20B | Interruptor automático 4P 20A B 6kA | Precios PVP 2024 | 1 | 196.24 | 196.24 | N | Manual | Manual
5529 | NB1-4-20B10 | Interruptor automático 4P 20A B 10kA | Precios PVP 2024 | 1 | 205.41 | 205.41 | N | Manual | Manual
5530 | NB1-4-20C | Interruptor automático 4P 20A C 6kA | Precios PVP 2024 | 1 | 132.79 | 132.79 | N | Manual | Manual
5531 | NB1-4-20C+S9-230 | IGA+BOBINA DE DISPARO 4X20 | Precios PVP 2024 | 1 |  |  | N | Manual | Manual
5532 | NB1-4-20C10 | Interruptor automático 4P 20A C 10kA | Precios PVP 2024 | 1 | 141.38 | 141.38 | N | Manual | Manual
5533 | NB1-4-20D | Interruptor automático 4P 20A D 6kA | Precios PVP 2024 | 1 | 228.07 | 228.07 | N | Manual | Manual
5534 | NB1-4-20D10 | Interruptor automático 4P 20A D 10kA | Precios PVP 2024 | 1 | 231.68 | 231.68 | N | Manual | Manual
5535 | NB1-4-25B | Interruptor automático 4P 25A B 6kA | Precios PVP 2024 | 1 | 196.24 | 196.24 | N | Manual | Manual
5536 | NB1-4-25B10 | Interruptor automático 4P 25A B 10kA | Precios PVP 2024 | 1 | 205.41 | 205.41 | N | Manual | Manual
5537 | NB1-4-25C | Interruptor automático 4P 25A C 6kA | Precios PVP 2024 | 1 | 132.79 | 132.79 | N | Manual | Manual
5538 | NB1-4-25C+S9-230 | IGA+BOBINA DE DISPARO 4X25 | Precios PVP 2024 | 1 |  |  | N | Manual | Manual
5539 | NB1-4-25C+XF9 |  | Precios PVP 2024 | 1 |  |  | N | Manual | Manual
5540 | NB1-4-25C10 | Interruptor automático 4P 25A C 10kA | Precios PVP 2024 | 1 | 141.38 | 141.38 | N | Manual | Manual
5541 | NB1-4-25D | Interruptor automático 4P 25A D 6kA | Precios PVP 2024 | 1 | 228.07 | 228.07 | N | Manual | Manual
5542 | NB1-4-25D10 | Interruptor automático 4P 25A D 10kA | Precios PVP 2024 | 1 | 231.68 | 231.68 | N | Manual | Manual
5543 | NB1-4-2B | Interruptor automático 4P 2A B 6kA | Precios PVP 2024 | 1 | 282.52 | 282.52 | N | Manual | Manual
5544 | NB1-4-2B10 | Interruptor automático 4P 2A B 10kA | Precios PVP 2024 | 1 | 295.72 | 295.72 | N | Manual | Manual
5545 | NB1-4-2C | Interruptor automático 4P 2A C 6kA | Precios PVP 2024 | 1 | 182.2 | 182.2 | N | Manual | Manual
5546 | NB1-4-2C10 | Interruptor automático 4P 2A C 10kA | Precios PVP 2024 | 1 | 207.58 | 207.58 | N | Manual | Manual
5547 | NB1-4-2D | Interruptor automático 4P 2A D 6kA | Precios PVP 2024 | 1 | 337.26 | 337.26 | N | Manual | Manual
5548 | NB1-4-2D10 | Interruptor automático 4P 2A D 10kA | Precios PVP 2024 | 1 | 352.59 | 352.59 | N | Manual | Manual
5549 | NB1-4-32B | Interruptor automático 4P 32A B 6kA | Precios PVP 2024 | 1 | 196.24 | 196.24 | N | Manual | Manual
5550 | NB1-4-32B10 | Interruptor automático 4P 32A B 10kA | Precios PVP 2024 | 1 | 205.41 | 205.41 | N | Manual | Manual
5551 | NB1-4-32C | Interruptor automático 4P 32A C 6kA | Precios PVP 2024 | 1 | 132.79 | 132.79 | N | Manual | Manual
5552 | NB1-4-32C+S9-230 | IGA+BOBINA DE DISPARO 4X32 | Precios PVP 2024 | 1 |  |  | N | Manual | Manual
5553 | NB1-4-32C10 | Interruptor automático 4P 32A C 10kA | Precios PVP 2024 | 1 | 141.38 | 141.38 | N | Manual | Manual
5554 | NB1-4-32D | Interruptor automático 4P 32A D 6kA | Precios PVP 2024 | 1 | 228.07 | 228.07 | N | Manual | Manual
5555 | NB1-4-32D10 | Interruptor automático 4P 32A D 10kA | Precios PVP 2024 | 1 | 231.68 | 231.68 | N | Manual | Manual
5556 | NB1-4-3B | Interruptor automático 4P 3A B 6kA | Precios PVP 2024 | 1 | 282.52 | 282.52 | N | Manual | Manual
5557 | NB1-4-3B10 | Interruptor automático 4P 3A B 10kA | Precios PVP 2024 | 1 | 295.72 | 295.72 | N | Manual | Manual
5558 | NB1-4-3C | Interruptor automático 4P 3A C 6kA | Precios PVP 2024 | 1 | 182.2 | 182.2 | N | Manual | Manual
5559 | NB1-4-3C10 | Interruptor automático 4P 3A C 10kA | Precios PVP 2024 | 1 | 207.58 | 207.58 | N | Manual | Manual
5560 | NB1-4-3D | Interruptor automático 4P 3A D 6kA | Precios PVP 2024 | 1 | 337.26 | 337.26 | N | Manual | Manual
5561 | NB1-4-3D10 | Interruptor automático 4P 3A D 10kA | Precios PVP 2024 | 1 | 352.59 | 352.59 | N | Manual | Manual
5562 | NB1-4-40B | Interruptor automático 4P 40A B 6kA | Precios PVP 2024 | 1 | 252.77 | 252.77 | N | Manual | Manual
5563 | NB1-4-40B10 | Interruptor automático 4P 40A B 10kA | Precios PVP 2024 | 1 | 264.59 | 264.59 | N | Manual | Manual
5564 | NB1-4-40C | Interruptor automático 4P 40A C 6kA | Precios PVP 2024 | 1 | 180.5 | 180.5 | N | Manual | Manual
5565 | NB1-4-40C10 | Interruptor automático 4P 40A C 10kA | Precios PVP 2024 | 1 | 185.01 | 185.01 | N | Manual | Manual
5566 | NB1-4-40D | Interruptor automático 4P 40A D 6kA | Precios PVP 2024 | 1 | 293.53 | 293.53 | N | Manual | Manual
5567 | NB1-4-40D10 | Interruptor automático 4P 40A D 10kA | Precios PVP 2024 | 1 | 303.27 | 303.27 | N | Manual | Manual
5568 | NB1-4-4B | Interruptor automático 4P 4A B 6kA | Precios PVP 2024 | 1 | 282.52 | 282.52 | N | Manual | Manual
5569 | NB1-4-4B10 | Interruptor automático 4P 4A B 10kA | Precios PVP 2024 | 1 | 295.72 | 295.72 | N | Manual | Manual
5570 | NB1-4-4C | Interruptor automático 4P 4A C 6kA | Precios PVP 2024 | 1 | 182.2 | 182.2 | N | Manual | Manual
5571 | NB1-4-4C10 | Interruptor automático 4P 4A C 10kA | Precios PVP 2024 | 1 | 207.58 | 207.58 | N | Manual | Manual
5572 | NB1-4-4D | Interruptor automático 4P 4A D 6kA | Precios PVP 2024 | 1 | 337.26 | 337.26 | N | Manual | Manual
5573 | NB1-4-4D10 | Interruptor automático 4P 4A D 10kA | Precios PVP 2024 | 1 | 352.59 | 352.59 | N | Manual | Manual
5574 | NB1-4-50B | Interruptor automático 4P 50A B 6kA | Precios PVP 2024 | 1 | 400.8 | 400.8 | N | Manual | Manual
5575 | NB1-4-50B10 | Interruptor automático 4P 50A B 10kA | Precios PVP 2024 | 1 | 408.04 | 408.04 | N | Manual | Manual
5576 | NB1-4-50C | Interruptor automático 4P 50A C 6kA | Precios PVP 2024 | 1 | 280.04 | 280.04 | N | Manual | Manual
5577 | NB1-4-50C10 | Interruptor automático 4P 50A C 10kA | Precios PVP 2024 | 1 | 287.9 | 287.9 | N | Manual | Manual
5578 | NB1-4-50D | Interruptor automático 4P 50A D 6kA | Precios PVP 2024 | 1 | 433.56 | 433.56 | N | Manual | Manual
5579 | NB1-4-50D10 | Interruptor automático 4P 50A D 10kA | Precios PVP 2024 | 1 | 445.85 | 445.85 | N | Manual | Manual
5580 | NB1-4-63B | Interruptor automático 4P 63A B 6kA | Precios PVP 2024 | 1 | 444.45 | 444.45 | N | Manual | Manual
5581 | NB1-4-63B10 | Interruptor automático 4P 63A B 10kA | Precios PVP 2024 | 1 | 452.87 | 452.87 | N | Manual | Manual
5582 | NB1-4-63C | Interruptor automático 4P 63A C 6kA | Precios PVP 2024 | 1 | 309.05 | 309.05 | N | Manual | Manual
5583 | NB1-4-63C/UL | Interruptor automático 4P 63A C 5kA UL | Precios PVP 2024 | 1 |  |  | N | Manual | Manual
5584 | NB1-4-63C10 | Interruptor automático 4P 63A C 10kA | Precios PVP 2024 | 1 | 319.1 | 319.1 | N | Manual | Manual
5585 | NB1-4-63D | Interruptor automático 4P 63A D 6kA | Precios PVP 2024 | 1 | 514.97 | 514.97 | N | Manual | Manual
5586 | NB1-4-63D10 | Interruptor automático 4P 63A D 10kA | Precios PVP 2024 | 1 | 536.49 | 536.49 | N | Manual | Manual
5587 | NB1-4-6B | Interruptor automático 4P 6A B 6kA | Precios PVP 2024 | 1 | 196.23 | 196.23 | N | Manual | Manual
5588 | NB1-4-6B10 | Interruptor automático 4P 6A B 10kA | Precios PVP 2024 | 1 | 205.41 | 205.41 | N | Manual | Manual
5589 | NB1-4-6C | Interruptor automático 4P 6A C 6kA | Precios PVP 2024 | 1 | 132.79 | 132.79 | N | Manual | Manual
5590 | NB1-4-6C10 | Interruptor automático 4P 6A C 10kA | Precios PVP 2024 | 1 | 141.38 | 141.38 | N | Manual | Manual
5591 | NB1-4-6D | Interruptor automático 4P 6A D 6kA | Precios PVP 2024 | 1 | 228.07 | 228.07 | N | Manual | Manual
5592 | NB1-4-6D10 | Interruptor automático 4P 6A D 10kA | Precios PVP 2024 | 1 | 231.68 | 231.68 | N | Manual | Manual
5593 | NB1-63G-1-16C | Interruptor automático 1P 16A C 6kA | Precios PVP 2024 | 1 |  |  | N | Manual | Manual
5594 | NB1-63G-2-16C | Interruptor automático 2P 16A C 6kA | Precios PVP 2024 | 1 |  |  | N | Manual | Manual
5595 | NB1-CLIP | Clip/Garra para interruptor NB1 con diseño nuevo (2021) | Precios PVP 2024 | 1 |  |  | N | Manual | Manual
5596 | NB1DC-1P-C10-250V | Interruptor automático para Corriente Continua 1P C10 DC250V 6kA | Precios PVP 2024 | 1 | 18.71 | 18.71 | N | Manual | Manual
5597 | NB1DC-1P-C1-250V | Interruptor automático para Corriente Continua 1P C1 DC250V 6kA | Precios PVP 2024 | 1 | 39.14 | 39.14 | N | Manual | Manual
5598 | NB1DC-1P-C13-250V | Interruptor automático para Corriente Continua 1P C13 DC250V 6kA | Precios PVP 2024 | 1 | 18.71 | 18.71 | N | Manual | Manual
5599 | NB1DC-1P-C16-250V | Interruptor automático para Corriente Continua 1P C16 DC250V 6kA | Precios PVP 2024 | 1 | 18.71 | 18.71 | N | Manual | Manual
5600 | NB1DC-1P-C20-250V | Interruptor automático para Corriente Continua 1P C20 DC250V 6kA | Precios PVP 2024 | 1 | 18.71 | 18.71 | N | Manual | Manual
5601 | NB1DC-1P-C2-250V | Interruptor automático para Corriente Continua 1P C2 DC250V 6kA | Precios PVP 2024 | 1 | 39.14 | 39.14 | N | Manual | Manual
5602 | NB1DC-1P-C25-250V | Interruptor automático para Corriente Continua 1P C25 DC250V 6kA | Precios PVP 2024 | 1 | 18.71 | 18.71 | N | Manual | Manual
5603 | NB1DC-1P-C32-250V | Interruptor automático para Corriente Continua 1P C32 DC250V 6kA | Precios PVP 2024 | 1 | 21.96 | 21.96 | N | Manual | Manual
5604 | NB1DC-1P-C3-250V | Interruptor automático para Corriente Continua 1P C3 DC250V 6kA | Precios PVP 2024 | 1 | 39.14 | 39.14 | N | Manual | Manual
5605 | NB1DC-1P-C40-250V | Interruptor automático para Corriente Continua 1P C40 DC250V 6kA | Precios PVP 2024 | 1 | 23.43 | 23.43 | N | Manual | Manual
5606 | NB1DC-1P-C4-250V | Interruptor automático para Corriente Continua 1P C4 DC250V 6kA | Precios PVP 2024 | 1 | 39.14 | 39.14 | N | Manual | Manual
5607 | NB1DC-1P-C50-250V | Interruptor automático para Corriente Continua 1P C50 DC250V 6kA | Precios PVP 2024 | 1 | 39.75 | 39.75 | N | Manual | Manual
5608 | NB1DC-1P-C6-250V | Interruptor automático para Corriente Continua 1P C6 DC250V 6kA | Precios PVP 2024 | 1 | 39.14 | 39.14 | N | Manual | Manual
5609 | NB1DC-1P-C63-250V | Interruptor automático para Corriente Continua 1P C63 DC250V 6kA | Precios PVP 2024 | 1 | 46.99 | 46.99 | N | Manual | Manual
5610 | NB1DC-2P-C10-500V | Interruptor automático para Corriente Continua 2P C10A DC500V 6KA | Precios PVP 2024 | 1 | 42.33 | 42.33 | N | Manual | Manual
5611 | NB1DC-2P-C13-500V | Interruptor automático para Corriente Continua 2P C13 DC500V 6kA | Precios PVP 2024 | 1 | 42.33 | 42.33 | N | Manual | Manual
5612 | NB1DC-2P-C1-500V | Interruptor automático para Corriente Continua 2P C1 DC500V 6kA | Precios PVP 2024 | 1 | 85.39 | 85.39 | N | Manual | Manual
5613 | NB1DC-2P-C16-500V | Interruptor automático para Corriente Continua 2P C16 DC500V 6kA | Precios PVP 2024 | 1 | 42.33 | 42.33 | N | Manual | Manual
5614 | NB1DC-2P-C20-500V | Interruptor automático para Corriente Continua 2P C20 DC500V 6kA | Precios PVP 2024 | 1 | 42.33 | 42.33 | N | Manual | Manual
5615 | NB1DC-2P-C2-500V | Interruptor automático para Corriente Continua 2P C2 DC500V 6kA | Precios PVP 2024 | 1 | 85.39 | 85.39 | N | Manual | Manual
5616 | NB1DC-2P-C25-500V | Interruptor automático para Corriente Continua 2P C25A DC500V 6KA | Precios PVP 2024 | 1 | 42.33 | 42.33 | N | Manual | Manual
5617 | NB1DC-2P-C32-500V | Interruptor automático para Corriente Continua 2P C32 DC500V 6kA | Precios PVP 2024 | 1 | 44.35 | 44.35 | N | Manual | Manual
5618 | NB1DC-2P-C3-500V | Interruptor automático para Corriente Continua 2P C3 DC500V 6kA | Precios PVP 2024 | 1 | 85.39 | 85.39 | N | Manual | Manual
5619 | NB1DC-2P-C40-500V | Interruptor automático para Corriente Continua 2P C40 DC500V 6kA | Precios PVP 2024 | 1 | 46.01 | 46.01 | N | Manual | Manual
5620 | NB1DC-2P-C4-500V | Interruptor automático para Corriente Continua 2P C4 DC500V 6kA | Precios PVP 2024 | 1 | 85.39 | 85.39 | N | Manual | Manual
5621 | NB1DC-2P-C50-500V | Interruptor automático para Corriente Continua 2P C50 DC500V 6kA | Precios PVP 2024 | 1 | 85.88 | 85.88 | N | Manual | Manual
5622 | NB1DC-2P-C63-500V | Interruptor automático para Corriente Continua 2P C63A DC500V 6KA | Precios PVP 2024 | 1 | 93 | 93 | N | Manual | Manual
5623 | NB1DC-2P-C6-500V | Interruptor automático para Corriente Continua 2P C6 DC500V 6kA | Precios PVP 2024 | 1 | 85.39 | 85.39 | N | Manual | Manual
5624 | NB1DC-4P-C10-1000V | Interruptor automático para Corriente Continua 4P C10A DC1000V 6KA | Precios PVP 2024 | 1 | 187.35 | 187.35 | N | Manual | Manual
5625 | NB1DC-4P-C1-1000V | Interruptor automático para Corriente Continua 4P C1 DC1000V 6kA | Precios PVP 2024 | 1 | 329.41 | 329.41 | N | Manual | Manual
5626 | NB1DC-4P-C13-1000V | Interruptor automático para Corriente Continua 4P C13 DC1000V 6kA | Precios PVP 2024 | 1 | 187.35 | 187.35 | N | Manual | Manual
5627 | NB1DC-4P-C16-1000V | Interruptor automático para Corriente Continua 4P C16 DC1000V 6kA | Precios PVP 2024 | 1 | 187.35 | 187.35 | N | Manual | Manual
5628 | NB1DC-4P-C20-1000V | Interruptor automático para Corriente Continua 4P C20 DC1000V 6kA | Precios PVP 2024 | 1 | 187.35 | 187.35 | N | Manual | Manual
5629 | NB1DC-4P-C2-1000V | Interruptor automático para Corriente Continua 4P C2 DC1000V 6kA | Precios PVP 2024 | 1 | 329.41 | 329.41 | N | Manual | Manual
5630 | NB1DC-4P-C25-1000V | Interruptor automático para Corriente Continua 4P C25 DC1000V 6kA | Precios PVP 2024 | 1 | 187.35 | 187.35 | N | Manual | Manual
5631 | NB1DC-4P-C3-1000V | Interruptor automático para Corriente Continua 4P C3 DC1000V 6kA | Precios PVP 2024 | 1 | 329.41 | 329.41 | N | Manual | Manual
5632 | NB1DC-4P-C32-1000V | Interruptor automático para Corriente Continua 4P C32 DC1000V 6kA | Precios PVP 2024 | 1 | 257.65 | 257.65 | N | Manual | Manual
5633 | NB1DC-4P-C40-1000V | Interruptor automático para Corriente Continua 4P C40 DC1000V 6kA | Precios PVP 2024 | 1 | 331.61 | 331.61 | N | Manual | Manual
5634 | NB1DC-4P-C4-1000V | Interruptor automático para Corriente Continua 4P C4 DC1000V 6kA | Precios PVP 2024 | 1 | 329.41 | 329.41 | N | Manual | Manual
5635 | NB1DC-4P-C50-1000V | Interruptor automático para Corriente Continua 4P C50 DC1000V 6kA | Precios PVP 2024 | 1 | 331.61 | 331.61 | N | Manual | Manual
5636 | NB1DC-4P-C6-1000V | Interruptor automático para Corriente Continua 4P C6 DC1000V 6kA | Precios PVP 2024 | 1 | 329.41 | 329.41 | N | Manual | Manual
5637 | NB1DC-4P-C63-1000V | Interruptor automático para Corriente Continua 4P C63 DC1000V 6kA | Precios PVP 2024 | 1 | 331.61 | 331.61 | N | Manual | Manual
5638 | NB1-I-1-10 | Interruptor automático 1P 10A 6kA | Precios PVP 2024 | 1 |  |  | N | Manual | Manual
5639 | NB1-I-1-15 | Interruptor automático 1P 15A 6kA | Precios PVP 2024 | 1 |  |  | N | Manual | Manual
5640 | NB1-I-1-20 | Interruptor automático 1P 20A 6kA | Precios PVP 2024 | 1 |  |  | N | Manual | Manual
5641 | NB1-I-1-25 | Interruptor automático 1P 25A 6kA | Precios PVP 2024 | 1 |  |  | N | Manual | Manual
5642 | NB1-I-1-3 | Interruptor automático 1P 3A 6kA | Precios PVP 2024 | 1 |  |  | N | Manual | Manual
5643 | NB1-I-1-3,5 | Interruptor automático 1P 3,5A 6kA | Precios PVP 2024 | 1 |  |  | N | Manual | Manual
5644 | NB1-I-1-30 | Interruptor automático 1P 30A 6kA | Precios PVP 2024 | 1 |  |  | N | Manual | Manual
5645 | NB1-I-1-35 | Interruptor automático 1P 35A 6kA | Precios PVP 2024 | 1 |  |  | N | Manual | Manual
5646 | NB1-I-1-40 | Interruptor automático 1P 40A 6kA | Precios PVP 2024 | 1 |  |  | N | Manual | Manual
5647 | NB1-I-1-45 | Interruptor automático 1P 45A 6kA | Precios PVP 2024 | 1 |  |  | N | Manual | Manual
5648 | NB1-I-1-5 | Interruptor automático 1P 5A 6kA | Precios PVP 2024 | 1 |  |  | N | Manual | Manual
5649 | NB1-I-1-50 | Interruptor automático 1P 50A 6kA | Precios PVP 2024 | 1 |  |  | N | Manual | Manual
5650 | NB1-I-1-63 | Interruptor automático 1P 63A 6kA | Precios PVP 2024 | 1 |  |  | N | Manual | Manual
5651 | NB1-I-2-10 | Interruptor automático 2P 10A 6kA | Precios PVP 2024 | 1 |  |  | N | Manual | Manual
5652 | NB1-I-2-15 | Interruptor automático 2P 15A 6kA | Precios PVP 2024 | 1 |  |  | N | Manual | Manual
5653 | NB1-I-2-20 | Interruptor automático 2P 20A 6kA | Precios PVP 2024 | 1 |  |  | N | Manual | Manual
5654 | NB1-I-2-25 | Interruptor automático 2P 25A 6kA | Precios PVP 2024 | 1 |  |  | N | Manual | Manual
5655 | NB1-I-2-3 | Interruptor automático 2P 3A 6kA | Precios PVP 2024 | 1 |  |  | N | Manual | Manual
5656 | NB1-I-2-3,5 | Interruptor automático 2P 3,5A 6kA | Precios PVP 2024 | 1 |  |  | N | Manual | Manual
5657 | NB1-I-2-30 | Interruptor automático 2P 30A 6kA | Precios PVP 2024 | 1 |  |  | N | Manual | Manual
5658 | NB1-I-2-35 | Interruptor automático 2P 35A 6kA | Precios PVP 2024 | 1 |  |  | N | Manual | Manual
5659 | NB1-I-2-40 | Interruptor automático 2P 40A 6kA | Precios PVP 2024 | 1 |  |  | N | Manual | Manual
5660 | NB1-I-2-45 | Interruptor automático 2P 45A 6kA | Precios PVP 2024 | 1 |  |  | N | Manual | Manual
5661 | NB1-I-2-5 | Interruptor automático 2P 5A 6kA | Precios PVP 2024 | 1 |  |  | N | Manual | Manual
5662 | NB1-I-2-50 | Interruptor automático 2P 50A 6kA | Precios PVP 2024 | 1 |  |  | N | Manual | Manual
5663 | NB1-I-2-63 | Interruptor automático 2P 63A 6kA | Precios PVP 2024 | 1 |  |  | N | Manual | Manual
5664 | NB1-I-3-10 | Interruptor automático 3P 10A 6kA | Precios PVP 2024 | 1 |  |  | N | Manual | Manual
5665 | NB1-I-3-15 | Interruptor automático 3P 15A 6kA | Precios PVP 2024 | 1 |  |  | N | Manual | Manual
5666 | NB1-I-3-20 | Interruptor automático 3P 20A 6kA | Precios PVP 2024 | 1 |  |  | N | Manual | Manual
5667 | NB1-I-3-25 | Interruptor automático 3P 25A 6kA | Precios PVP 2024 | 1 |  |  | N | Manual | Manual
5668 | NB1-I-3-3 | Interruptor automático 3P 3A 6kA | Precios PVP 2024 | 1 |  |  | N | Manual | Manual
5669 | NB1-I-3-3,5 | Interruptor automático 3P 3,5A 6kA | Precios PVP 2024 | 1 |  |  | N | Manual | Manual
5670 | NB1-I-3-30 | Interruptor automático 3P 30A 6kA | Precios PVP 2024 | 1 |  |  | N | Manual | Manual
5671 | NB1-I-3-35 | Interruptor automático 3P 35A 6kA | Precios PVP 2024 | 1 |  |  | N | Manual | Manual
5672 | NB1-I-3-40 | Interruptor automático 3P 40A 6kA | Precios PVP 2024 | 1 |  |  | N | Manual | Manual
5673 | NB1-I-3-45 | Interruptor automático 3P 45A 6kA | Precios PVP 2024 | 1 |  |  | N | Manual | Manual
5674 | NB1-I-3-5 | Interruptor automático 3P 5A 6kA | Precios PVP 2024 | 1 |  |  | N | Manual | Manual
5675 | NB1-I-3-50 | Interruptor automático 3P 50A 6kA | Precios PVP 2024 | 1 |  |  | N | Manual | Manual
5676 | NB1-I-3-63 | Interruptor automático 3P 63A 6kA | Precios PVP 2024 | 1 |  |  | N | Manual | Manual
5677 | NB1-I-4-10 | Interruptor automático 4P 10A 6kA | Precios PVP 2024 | 1 |  |  | N | Manual | Manual
5678 | NB1-I-4-15 | Interruptor automático 4P 15A 6kA | Precios PVP 2024 | 1 |  |  | N | Manual | Manual
5679 | NB1-I-4-20 | Interruptor automático 4P 20A 6kA | Precios PVP 2024 | 1 |  |  | N | Manual | Manual
5680 | NB1-I-4-25 | Interruptor automático 4P 25A 6kA | Precios PVP 2024 | 1 |  |  | N | Manual | Manual
5681 | NB1-I-4-3 | Interruptor automático 4P 3A 6kA | Precios PVP 2024 | 1 |  |  | N | Manual | Manual
5682 | NB1-I-4-3,5 | Interruptor automático 4P 3,5A 6kA | Precios PVP 2024 | 1 |  |  | N | Manual | Manual
5683 | NB1-I-4-30 | Interruptor automático 4P 30A 6kA | Precios PVP 2024 | 1 |  |  | N | Manual | Manual
5684 | NB1-I-4-35 | Interruptor automático 4P 35A 6kA | Precios PVP 2024 | 1 |  |  | N | Manual | Manual
5685 | NB1-I-4-40 | Interruptor automático 4P 40A 6kA | Precios PVP 2024 | 1 |  |  | N | Manual | Manual
5686 | NB1-I-4-45 | Interruptor automático 4P 45A 6kA | Precios PVP 2024 | 1 |  |  | N | Manual | Manual
5687 | NB1-I-4-5 | Interruptor automático 4P 5A 6kA | Precios PVP 2024 | 1 |  |  | N | Manual | Manual
5688 | NB1-I-4-50 | Interruptor automático 4P 50A 6kA | Precios PVP 2024 | 1 |  |  | N | Manual | Manual
5689 | NB1-I-4-63 | Interruptor automático 4P 63A 6kA | Precios PVP 2024 | 1 |  |  | N | Manual | Manual
5690 | NB1-ICP-1-10 | Interruptor automático 1P 10A ICP 6kA | Precios PVP 2024 | 1 |  |  | N | Manual | Manual
5691 | NB1-ICP-1-15 | Interruptor automático 1P 15A ICP 6kA | Precios PVP 2024 | 1 |  |  | N | Manual | Manual
5692 | NB1-ICP-1-20 | Interruptor automático 1P 20A ICP 6kA | Precios PVP 2024 | 1 |  |  | N | Manual | Manual
5693 | NB1-ICP-1-25 | Interruptor automático 1P 25A ICP 6kA | Precios PVP 2024 | 1 |  |  | N | Manual | Manual
5694 | NB1-ICP-1-3 | Interruptor automático 1P 3A ICP 6kA | Precios PVP 2024 | 1 |  |  | N | Manual | Manual
5695 | NB1-ICP-1-3,5 | Interruptor automático 1P 3,5A ICP 6kA | Precios PVP 2024 | 1 |  |  | N | Manual | Manual
5696 | NB1-ICP-1-30 | Interruptor automático 1P 30A ICP 6kA | Precios PVP 2024 | 1 |  |  | N | Manual | Manual
5697 | NB1-ICP-1-35 | Interruptor automático 1P 35A ICP 6kA | Precios PVP 2024 | 1 |  |  | N | Manual | Manual
5698 | NB1-ICP-1-40 | Interruptor automático 1P 40A ICP 6kA | Precios PVP 2024 | 1 |  |  | N | Manual | Manual
5699 | NB1-ICP-1-45 | Interruptor automático 1P 45A ICP 6kA | Precios PVP 2024 | 1 |  |  | N | Manual | Manual
5700 | NB1-ICP-1-5 | Interruptor automático 1P 5A ICP 6kA | Precios PVP 2024 | 1 |  |  | N | Manual | Manual
5701 | NB1-ICP-1-50 | Interruptor automático 1P 50A ICP 6kA | Precios PVP 2024 | 1 |  |  | N | Manual | Manual
5702 | NB1-ICP-1-63 | Interruptor automático 1P 63A ICP 6kA | Precios PVP 2024 | 1 |  |  | N | Manual | Manual
5703 | NB1-ICP-2-10 | Interruptor automático 2P 10A ICP 6kA | Precios PVP 2024 | 1 |  |  | N | Manual | Manual
5704 | NB1-ICP-2-15 | Interruptor automático 2P 15A ICP 6kA | Precios PVP 2024 | 1 |  |  | N | Manual | Manual
5705 | NB1-ICP-2-20 | Interruptor automático 2P 20A ICP 6kA | Precios PVP 2024 | 1 |  |  | N | Manual | Manual
5706 | NB1-ICP-2-25 | Interruptor automático 2P 25A ICP 6kA | Precios PVP 2024 | 1 |  |  | N | Manual | Manual
5707 | NB1-ICP-2-3 | Interruptor automático 2P 3A ICP 6kA | Precios PVP 2024 | 1 |  |  | N | Manual | Manual
5708 | NB1-ICP-2-3,5 | Interruptor automático 2P 3,5A ICP 6kA | Precios PVP 2024 | 1 |  |  | N | Manual | Manual
5709 | NB1-ICP-2-30 | Interruptor automático 2P 30A ICP 6kA | Precios PVP 2024 | 1 |  |  | N | Manual | Manual
5710 | NB1-ICP-2-35 | Interruptor automático 2P 35A ICP 6kA | Precios PVP 2024 | 1 |  |  | N | Manual | Manual
5711 | NB1-ICP-2-40 | Interruptor automático 2P 40A ICP 6kA | Precios PVP 2024 | 1 |  |  | N | Manual | Manual
5712 | NB1-ICP-2-45 | Interruptor automático 2P 45A ICP 6kA | Precios PVP 2024 | 1 |  |  | N | Manual | Manual
5713 | NB1-ICP-2-5 | Interruptor automático 2P 5A ICP 6kA | Precios PVP 2024 | 1 |  |  | N | Manual | Manual
5714 | NB1-ICP-2-50 | Interruptor automático 2P 50A ICP 6kA | Precios PVP 2024 | 1 |  |  | N | Manual | Manual
5715 | NB1-ICP-2-63 | Interruptor automático 2P 63A ICP 6kA | Precios PVP 2024 | 1 |  |  | N | Manual | Manual
5716 | NB1-ICP-3-10 | Interruptor automático 3P 10A ICP 6kA | Precios PVP 2024 | 1 |  |  | N | Manual | Manual
5717 | NB1-ICP-3-15 | Interruptor automático 3P 15A ICP 6kA | Precios PVP 2024 | 1 |  |  | N | Manual | Manual
5718 | NB1-ICP-3-20 | Interruptor automático 3P 20A ICP 6kA | Precios PVP 2024 | 1 |  |  | N | Manual | Manual
5719 | NB1-ICP-3-25 | Interruptor automático 3P 25A ICP 6kA | Precios PVP 2024 | 1 |  |  | N | Manual | Manual
5720 | NB1-ICP-3-3 | Interruptor automático 3P 3A ICP 6kA | Precios PVP 2024 | 1 |  |  | N | Manual | Manual
5721 | NB1-ICP-3-3,5 | Interruptor automático 3P 3,5A ICP 6kA | Precios PVP 2024 | 1 |  |  | N | Manual | Manual
5722 | NB1-ICP-3-30 | Interruptor automático 3P 30A ICP 6kA | Precios PVP 2024 | 1 |  |  | N | Manual | Manual
5723 | NB1-ICP-3-35 | Interruptor automático 3P 35A ICP 6kA | Precios PVP 2024 | 1 |  |  | N | Manual | Manual
5724 | NB1-ICP-3-40 | Interruptor automático 3P 40A ICP 6kA | Precios PVP 2024 | 1 |  |  | N | Manual | Manual
5725 | NB1-ICP-3-45 | Interruptor automático 3P 45A ICP 6kA | Precios PVP 2024 | 1 |  |  | N | Manual | Manual
5726 | NB1-ICP-3-5 | Interruptor automático 3P 5A ICP 6kA | Precios PVP 2024 | 1 |  |  | N | Manual | Manual
5727 | NB1-ICP-3-50 | Interruptor automático 3P 50A ICP 6kA | Precios PVP 2024 | 1 |  |  | N | Manual | Manual
5728 | NB1-ICP-3-63 | Interruptor automático 3P 63A ICP 6kA | Precios PVP 2024 | 1 |  |  | N | Manual | Manual
5729 | NB1-ICP-4-10 | Interruptor automático 4P 10A ICP 6kA | Precios PVP 2024 | 1 |  |  | N | Manual | Manual
5730 | NB1-ICP-4-15 | Interruptor automático 4P 15A ICP 6kA | Precios PVP 2024 | 1 |  |  | N | Manual | Manual
5731 | NB1-ICP-4-20 | Interruptor automático 4P 20A ICP 6kA | Precios PVP 2024 | 1 |  |  | N | Manual | Manual
5732 | NB1-ICP-4-25 | Interruptor automático 4P 25A ICP 6kA | Precios PVP 2024 | 1 |  |  | N | Manual | Manual
5733 | NB1-ICP-4-3 | Interruptor automático 4P 3A ICP 6kA | Precios PVP 2024 | 1 |  |  | N | Manual | Manual
5734 | NB1-ICP-4-3,5 | Interruptor automático 4P 3,5A ICP 6kA | Precios PVP 2024 | 1 |  |  | N | Manual | Manual
5735 | NB1-ICP-4-30 | Interruptor automático 4P 30A ICP 6kA | Precios PVP 2024 | 1 |  |  | N | Manual | Manual
5736 | NB1-ICP-4-35 | Interruptor automático 4P 35A ICP 6kA | Precios PVP 2024 | 1 |  |  | N | Manual | Manual
5737 | NB1-ICP-4-40 | Interruptor automático 4P 40A ICP 6kA | Precios PVP 2024 | 1 |  |  | N | Manual | Manual
5738 | NB1-ICP-4-45 | Interruptor automático 4P 45A ICP 6kA | Precios PVP 2024 | 1 |  |  | N | Manual | Manual
5739 | NB1-ICP-4-5 | Interruptor automático 4P 5A ICP 6kA | Precios PVP 2024 | 1 |  |  | N | Manual | Manual
5740 | NB1-ICP-4-50 | Interruptor automático 4P 50A ICP 6kA | Precios PVP 2024 | 1 |  |  | N | Manual | Manual
5741 | NB1-ICP-4-63 | Interruptor automático 4P 63A ICP 6kA | Precios PVP 2024 | 1 |  |  | N | Manual | Manual
5742 | NB1L-1N-10B30A | Int.combinado 1P+N/2,5Mod. 10A B 30mA clase A 6kA | Precios PVP 2024 | 1 |  |  | N | Manual | Manual
5743 | NB1L-1N-10C100AC10/2 | Interruptor combinado 1P+N/2Mod. 10A C 100mA 10kA Clase AC | Precios PVP 2024 | 1 | 246.75 | 246.75 | N | Manual | Manual
5744 | NB1L-1N-10C300A | Int.combinado 1P+N/2,5Mod. 10A C 300mA clase A 6kA | Precios PVP 2024 | 1 |  |  | N | Manual | Manual
5745 | NB1L-1N-10C300A10 | Int.combinado 1P+N/2,5Mod. 10A C 300mA clase A 10kA | Precios PVP 2024 | 1 |  |  | N | Manual | Manual
5746 | NB1L-1N-10C300AC | Int.combinado 1P+N/2,5Mod. 10A C 300mA clase AC 6kA | Precios PVP 2024 | 1 |  |  | N | Manual | Manual
5747 | NB1L-1N-10C300AC10 | Int.combinado 1P+N/2,5Mod. 10A C 300mA clase AC 10kA | Precios PVP 2024 | 1 |  |  | N | Manual | Manual
5748 | NB1L-1N-10C300AC10/2 | Interruptor combinado 1P+N/2Mod. 10A C 300mA 10kA Clase AC | Precios PVP 2024 | 1 | 189.81 | 189.81 | N | Manual | Manual
5749 | NB1L-1N-10C30A | Int.combinado 1P+N/2,5Mod. 10A C 30mA clase A 6kA | Precios PVP 2024 | 1 |  |  | N | Manual | Manual
5750 | NB1L-1N-10C30A/2 | Interruptor combinado 1P+N/2Mod. 10A C 30mA clase A 6kA | Precios PVP 2024 | 1 | 201.39 | 201.39 | N | Manual | Manual
5751 | NB1L-1N-10C30A/SCH | RCBO, 1PN, C10, 30mA, Type A, 6kA(SCH) | Precios PVP 2024 | 1 |  |  | N | Manual | Manual
5752 | NB1L-1N-10C30A10 | Int.combinado 1P+N/2,5Mod. 10A C 30mA clase A 10kA | Precios PVP 2024 | 1 |  |  | N | Manual | Manual
5753 | NB1L-1N-10C30A10/SCH | RCBO, 1PN, C10, 30mA, Type A, 10kA | Precios PVP 2024 | 1 |  |  | N | Manual | Manual
5754 | NB1L-1N-10C30AC | Int.combinado 1P+N/2,5Mod. 10A C 30mA clase AC 6kA | Precios PVP 2024 | 1 |  |  | N | Manual | Manual
5755 | NB1L-1N-10C30AC10 | Int.combinado 1P+N/2,5Mod. 10A C 30mA clase AC 10kA | Precios PVP 2024 | 1 |  |  | N | Manual | Manual
5756 | NB1L-1N-10C30AC10/2 | Interruptor combinado 1P+N/2Mod. 10A C 30mA 10kA Clase AC | Precios PVP 2024 | 1 | 199.76 | 199.76 | N | Manual | Manual
5757 | NB1L-1N-16C100AC10/2 | Interruptor combinado 1P+N/2Mod. 16A C 100mA 10kA Clase AC | Precios PVP 2024 | 1 | 248.32 | 248.32 | N | Manual | Manual
5758 | NB1L-1N-16C300A | Int.combinado 1P+N/2,5Mod. 16A C 300mA clase A 6kA | Precios PVP 2024 | 1 |  |  | N | Manual | Manual
5759 | NB1L-1N-16C300A10 | Int.combinado 1P+N/2,5Mod. 16A C 300mA clase A 10kA | Precios PVP 2024 | 1 |  |  | N | Manual | Manual
5760 | NB1L-1N-16C300AC | Int.combinado 1P+N/2,5Mod. 16A C 300mA clase AC 6kA | Precios PVP 2024 | 1 |  |  | N | Manual | Manual
5761 | NB1L-1N-16C300AC10 | Int.combinado 1P+N/2,5Mod. 16A C 300mA clase AC 10kA | Precios PVP 2024 | 1 |  |  | N | Manual | Manual
5762 | NB1L-1N-16C300AC10/2 | Interruptor combinado 1P+N/2Mod. 16A C 300mA 10kA Clase AC | Precios PVP 2024 | 1 | 191.02 | 191.02 | N | Manual | Manual
5763 | NB1L-1N-16C30A | Int.combinado 1P+N/2,5Mod. 16A C 30mA clase A 6kA | Precios PVP 2024 | 1 |  |  | N | Manual | Manual
5764 | NB1L-1N-16C30A/2 | Interruptor combinado 1P+N/2Mod. 16A C 30mA clase A 6kA | Precios PVP 2024 | 1 | 205.81 | 205.81 | N | Manual | Manual
5765 | NB1L-1N-16C30A10 | Int.combinado 1P+N/2,5Mod. 16A C 30mA clase A 10kA | Precios PVP 2024 | 1 |  |  | N | Manual | Manual
5766 | NB1L-1N-16C30A10/SCH | RCBO, 1PN, C16, 30mA, Type A, 10kA | Precios PVP 2024 | 1 |  |  | N | Manual | Manual
5767 | NB1L-1N-16C30AC | Int.combinado 1P+N/2,5Mod. 16A C 30mA clase AC 6kA | Precios PVP 2024 | 1 |  |  | N | Manual | Manual
5768 | NB1L-1N-16C30AC10 | Int.combinado 1P+N/2,5Mod. 16A C 30mA clase AC 10kA | Precios PVP 2024 | 1 |  |  | N | Manual | Manual
5769 | NB1L-1N-16C30AC10/2 | Interruptor combinado 1P+N/2Mod. 16A C 30mA 10kA Clase AC | Precios PVP 2024 | 1 | 201.02 | 201.02 | N | Manual | Manual
5770 | NB1L-1N-20C100AC10/2 | Interruptor combinado 1P+N/2Mod. 20A C 100mA 10kA Clase AC | Precios PVP 2024 | 1 | 250.31 | 250.31 | N | Manual | Manual
5771 | NB1L-1N-20C300A | Int.combinado 1P+N/2,5Mod. 20A C 300mA clase A 6kA | Precios PVP 2024 | 1 |  |  | N | Manual | Manual
5772 | NB1L-1N-20C300A10 | Int.combinado 1P+N/2,5Mod. 20A C 300mA clase A 10kA | Precios PVP 2024 | 1 |  |  | N | Manual | Manual
5773 | NB1L-1N-20C300AC | Int.combinado 1P+N/2,5Mod. 20A C 300mA clase AC 6kA | Precios PVP 2024 | 1 |  |  | N | Manual | Manual
5774 | NB1L-1N-20C300AC10 | Int.combinado 1P+N/2,5Mod. 20A C 300mA clase AC 10kA | Precios PVP 2024 | 1 |  |  | N | Manual | Manual
5775 | NB1L-1N-20C300AC10/2 | Interruptor combinado 1P+N/2Mod. 20A C 300mA 10kA Clase AC | Precios PVP 2024 | 1 | 192.55 | 192.55 | N | Manual | Manual
5776 | NB1L-1N-20C30A | Int.combinado 1P+N/2,5Mod. 20A C 30mA clase A 6kA | Precios PVP 2024 | 1 |  |  | N | Manual | Manual
5777 | NB1L-1N-20C30A/2 | Interruptor combinado 1P+N/2Mod. 20A C 30mA clase A 6kA | Precios PVP 2024 | 1 | 209.7 | 209.7 | N | Manual | Manual
5778 | NB1L-1N-20C30A10 | Int.combinado 1P+N/2,5Mod. 20A C 30mA clase A 10kA | Precios PVP 2024 | 1 |  |  | N | Manual | Manual
5779 | NB1L-1N-20C30A10/2 | Interruptor combinado 1P+N/2Mod. 20A C 30mA 10kA | Precios PVP 2024 | 1 |  |  | N | Manual | Manual
5780 | NB1L-1N-20C30AC | Int.combinado 1P+N/2,5Mod. 20A C 30mA clase AC 6kA | Precios PVP 2024 | 1 |  |  | N | Manual | Manual
5781 | NB1L-1N-20C30AC10 | Int.combinado 1P+N/2,5Mod. 20A C 30mA clase AC 10kA | Precios PVP 2024 | 1 |  |  | N | Manual | Manual
5782 | NB1L-1N-20C30AC10/2 | Interruptor combinado 1P+N/2Mod. 20A C 30mA 10kA Clase AC | Precios PVP 2024 | 1 | 202.9 | 202.9 | N | Manual | Manual
5783 | NB1L-1N-25C100AC10/2 | Interruptor combinado 1P+N/2Mod. 25A C 100mA 10kA Clase AC | Precios PVP 2024 | 1 | 252.91 | 252.91 | N | Manual | Manual
5784 | NB1L-1N-25C300A | Int.combinado 1P+N/2,5Mod. 25A C 300mA clase A 6kA | Precios PVP 2024 | 1 |  |  | N | Manual | Manual
5785 | NB1L-1N-25C300A10 | Int.combinado 1P+N/2,5Mod. 25A C 300mA clase A 10kA | Precios PVP 2024 | 1 |  |  | N | Manual | Manual
5786 | NB1L-1N-25C300AC | Int.combinado 1P+N/2,5Mod. 25A C 300mA clase AC 6kA | Precios PVP 2024 | 1 |  |  | N | Manual | Manual
5787 | NB1L-1N-25C300AC10 | Int.combinado 1P+N/2,5Mod. 25A C 300mA clase AC 10kA | Precios PVP 2024 | 1 |  |  | N | Manual | Manual
5788 | NB1L-1N-25C300AC10/2 | Interruptor combinado 1P+N/2Mod. 25A C 300mA 10kA Clase AC | Precios PVP 2024 | 1 | 194.54 | 194.54 | N | Manual | Manual
5789 | NB1L-1N-25C30A | Int.combinado 1P+N/2,5Mod. 25A C 30mA clase A 6kA | Precios PVP 2024 | 1 |  |  | N | Manual | Manual
5790 | NB1L-1N-25C30A/2 | Interruptor combinado 1P+N/2Mod. 25A C 30mA clase A 6kA | Precios PVP 2024 | 1 | 214.45 | 214.45 | N | Manual | Manual
5791 | NB1L-1N-25C30A10 | Int.combinado 1P+N/2,5Mod. 25A C 30mA clase A 10kA | Precios PVP 2024 | 1 |  |  | N | Manual | Manual
5792 | NB1L-1N-25C30AC | Int.combinado 1P+N/2,5Mod. 25A C 30mA clase AC 6kA | Precios PVP 2024 | 1 |  |  | N | Manual | Manual
5793 | NB1L-1N-25C30AC10 | Int.combinado 1P+N/2,5Mod. 25A C 30mA clase AC 10kA | Precios PVP 2024 | 1 |  |  | N | Manual | Manual
5794 | NB1L-1N-25C30AC10/2 | Interruptor combinado 1P+N/2Mod. 25A C 30mA 10kA Clase AC | Precios PVP 2024 | 1 | 205.12 | 205.12 | N | Manual | Manual
5795 | NB1L-1N-2C30A | Int.combinado 1P+N/2,5Mod. 2A C 30mA clase A 6kA | Precios PVP 2024 | 1 |  |  | N | Manual | Manual
5796 | NB1L-1N-32C100AC10/2 | Interruptor combinado 1P+N/2Mod. 32A C 100mA 10kA Clase AC | Precios PVP 2024 | 1 | 260.15 | 260.15 | N | Manual | Manual
5797 | NB1L-1N-32C300A | Int.combinado 1P+N/2,5Mod. 32A C 300mA clase A 6kA | Precios PVP 2024 | 1 |  |  | N | Manual | Manual
5798 | NB1L-1N-32C300A10 | Int.combinado 1P+N/2,5Mod. 32A C 300mA clase A 10kA | Precios PVP 2024 | 1 |  |  | N | Manual | Manual
5799 | NB1L-1N-32C300AC | Int.combinado 1P+N/2,5Mod. 32A C 300mA clase AC 6kA | Precios PVP 2024 | 1 |  |  | N | Manual | Manual
5800 | NB1L-1N-32C300AC10 | Int.combinado 1P+N/2,5Mod. 32A C 300mA clase AC 10kA | Precios PVP 2024 | 1 |  |  | N | Manual | Manual
5801 | NB1L-1N-32C300AC10/2 | Interruptor combinado 1P+N/2Mod. 32A C 300mA 10kA Clase AC | Precios PVP 2024 | 1 | 200.12 | 200.12 | N | Manual | Manual
5802 | NB1L-1N-32C30A | Int.combinado 1P+N/2,5Mod. 32A C 30mA clase A 6kA | Precios PVP 2024 | 1 |  |  | N | Manual | Manual
5803 | NB1L-1N-32C30A/2 | Interruptor combinado 1P+N/2Mod. 32A C 30mA clase A 6kA | Precios PVP 2024 | 1 | 220.04 | 220.04 | N | Manual | Manual
5804 | NB1L-1N-32C30A10 | Int.combinado 1P+N/2,5Mod. 32A C 30mA clase A 10kA | Precios PVP 2024 | 1 |  |  | N | Manual | Manual
5805 | NB1L-1N-32C30AC | Int.combinado 1P+N/2,5Mod. 32A C 30mA clase AC 6kA | Precios PVP 2024 | 1 |  |  | N | Manual | Manual
5806 | NB1L-1N-32C30AC10 | Int.combinado 1P+N/2,5Mod. 32A C 30mA clase AC 10kA | Precios PVP 2024 | 1 |  |  | N | Manual | Manual
5807 | NB1L-1N-32C30AC10/2 | Interruptor combinado 1P+N/2Mod. 32A C 30mA 10kA Clase AC | Precios PVP 2024 | 1 | 211.49 | 211.49 | N | Manual | Manual
5808 | NB1L-1N-40C100AC10/2 | Interruptor combinado 1P+N/2Mod. 40A C 100mA 10kA Clase AC | Precios PVP 2024 | 1 | 268.13 | 268.13 | N | Manual | Manual
5809 | NB1L-1N-40C300A | Int.combinado 1P+N/2,5Mod. 40A C 300mA clase A 6kA | Precios PVP 2024 | 1 |  |  | N | Manual | Manual
5810 | NB1L-1N-40C300A10 | Int.combinado 1P+N/2,5Mod. 40A C 300mA clase A 10kA | Precios PVP 2024 | 1 |  |  | N | Manual | Manual
5811 | NB1L-1N-40C300AC | Int.combinado 1P+N/2,5Mod. 40A C 300mA clase AC 6kA | Precios PVP 2024 | 1 |  |  | N | Manual | Manual
5812 | NB1L-1N-40C300AC10 | Int.combinado 1P+N/2,5Mod. 40A C 300mA clase AC 10kA | Precios PVP 2024 | 1 |  |  | N | Manual | Manual
5813 | NB1L-1N-40C300AC10/2 | Interruptor combinado 1P+N/2Mod. 40A C 300mA 10kA Clase AC | Precios PVP 2024 | 1 | 206.25 | 206.25 | N | Manual | Manual
5814 | NB1L-1N-40C30A | Int.combinado 1P+N/2,5Mod. 40A C 30mA clase A 6kA | Precios PVP 2024 | 1 |  |  | N | Manual | Manual
5815 | NB1L-1N-40C30A/2 | Interruptor combinado 1P+N/2Mod. 40A C 30mA clase A 6kA | Precios PVP 2024 | 1 | 230.96 | 230.96 | N | Manual | Manual
5816 | NB1L-1N-40C30A10 | Int.combinado 1P+N/2,5Mod. 40A C 30mA clase A 10kA | Precios PVP 2024 | 1 |  |  | N | Manual | Manual
5817 | NB1L-1N-40C30A10/2 | Interruptor combinado 1P+N/2 Mod. 40A C 30 mA clase A 10 kA | Precios PVP 2024 | 1 |  |  | N | Manual | Manual
5818 | NB1L-1N-40C30AC | Int.combinado 1P+N/2,5Mod. 40A C 30mA clase AC 6kA | Precios PVP 2024 | 1 |  |  | N | Manual | Manual
5819 | NB1L-1N-40C30AC10 | Int.combinado 1P+N/2,5Mod. 40A C 30mA clase AC 10kA | Precios PVP 2024 | 1 |  |  | N | Manual | Manual
5820 | NB1L-1N-40C30AC10/2 | Interruptor combinado 1P+N/2Mod. 40A C 30mA 10kA Clase AC | Precios PVP 2024 | 1 | 216.65 | 216.65 | N | Manual | Manual
5821 | NB1L-1N-40CA30A/2 | Int.combinado 1P+N/2Mod. 40A C 30mA clase A 6kA | Precios PVP 2024 | 1 |  |  | N | Manual | Manual
5822 | NB1L-1N-40CA30A/2H | Int.combinado 1P+N/2Mod. 40A C 30mA clase A 6kA | Precios PVP 2024 | 1 |  |  | N | Manual | Manual
5823 | NB1L-1N-4C100A10/2 | Interruptor combinado 1P+N/2Mod. 4A C 100mA 10kA Clase A | Precios PVP 2024 | 1 |  |  | N | Manual | Manual
5824 | NB1L-1N-4C300A10/2 | Interruptor combinado 1P+N/2Mod. 4A C 300mA 10kA Clase A | Precios PVP 2024 | 1 |  |  | N | Manual | Manual
5825 | NB1L-1N-4C30A10/2 | Interruptor combinado 1P+N/2Mod. 4A C 30mA 10kA Clase A | Precios PVP 2024 | 1 |  |  | N | Manual | Manual
5826 | NB1L-1N-4C30AC/2 | Interruptor combinado 1P+N/2Mod. 4A AC 30mA 6kA | Precios PVP 2024 | 1 |  |  | N | Manual | Manual
5827 | NB1L-1N-50C300AC | Int.combinado 1P+N/3Mod. 50A C 300mA clase AC 6kA | Precios PVP 2024 | 1 |  |  | N | Manual | Manual
5828 | NB1L-1N-50C30AC | Int.combinado 1P+N/3Mod. 50A C 30mA clase AC 6kA | Precios PVP 2024 | 1 |  |  | N | Manual | Manual
5829 | NB1L-1N-63C300AC | Int.combinado 1P+N/3Mod. 63A C 300mA clase AC 6kA | Precios PVP 2024 | 1 |  |  | N | Manual | Manual
5830 | NB1L-1N-63C30AC | Int.combinado 1P+N/3Mod. 63A C 30mA clase AC 6kA | Precios PVP 2024 | 1 |  |  | N | Manual | Manual
5831 | NB1L-1N-6C100AC10/2 | Interruptor combinado 1P+N/2Mod. 6A C 100mA 10kA Clase AC | Precios PVP 2024 | 1 | 246.75 | 246.75 | N | Manual | Manual
5832 | NB1L-1N-6C300A | Int.combinado 1P+N/2,5Mod. 6A C 300mA clase A 6kA | Precios PVP 2024 | 1 |  |  | N | Manual | Manual
5833 | NB1L-1N-6C300A10 | Int.combinado 1P+N/2,5Mod. 6A C 300mA clase A 10kA | Precios PVP 2024 | 1 |  |  | N | Manual | Manual
5834 | NB1L-1N-6C300AC | Int.combinado 1P+N/2,5Mod. 6A C 300mA clase AC 6kA | Precios PVP 2024 | 1 |  |  | N | Manual | Manual
5835 | NB1L-1N-6C300AC10 | Int.combinado 1P+N/2,5Mod. 6A C 300mA clase AC 10kA | Precios PVP 2024 | 1 |  |  | N | Manual | Manual
5836 | NB1L-1N-6C300AC10/2 | Interruptor combinado 1P+N/2Mod. 6A C 300mA 10kA Clase AC | Precios PVP 2024 | 1 | 189.81 | 189.81 | N | Manual | Manual
5837 | NB1L-1N-6C30A | Int.combinado 1P+N/2,5Mod. 6A C 30mA clase A 6kA | Precios PVP 2024 | 1 |  |  | N | Manual | Manual
5838 | NB1L-1N-6C30A/2 | Interruptor combinado 1P+N/2Mod. 6A C 30mA clase A 6kA | Precios PVP 2024 | 1 | 201.39 | 201.39 | N | Manual | Manual
5839 | NB1L-1N-6C30A/SCH | RCBO, 1PN, C6, 30mA, Type A, 6kA (SCH) | Precios PVP 2024 | 1 |  |  | N | Manual | Manual
5840 | NB1L-1N-6C30A10 | Int.combinado 1P+N/2,5Mod. 6A C 30mA clase A 10kA | Precios PVP 2024 | 1 |  |  | N | Manual | Manual
5841 | NB1L-1N-6C30A10/SCH | RCBO, 1PN, C6, 30mA, Type A, 10kA | Precios PVP 2024 | 1 |  |  | N | Manual | Manual
5842 | NB1L-1N-6C30AC | Int.combinado 1P+N/2,5Mod. 6A C 30mA clase AC 6kA | Precios PVP 2024 | 1 |  |  | N | Manual | Manual
5843 | NB1L-1N-6C30AC10 | Int.combinado 1P+N/2,5Mod. 6A C 30mA clase AC 10kA | Precios PVP 2024 | 1 |  |  | N | Manual | Manual
5844 | NB1L-1N-6C30AC10/2 | Interruptor combinado 1P+N/2Mod. 6A C 30mA 10kA Clase AC | Precios PVP 2024 | 1 | 199.76 | 199.76 | N | Manual | Manual
5845 | NB1L-2-10C300A | Int.combinado 2P/3,5Mod. 10A C 300mA clase A 6kA | Precios PVP 2024 | 1 | 175.86 | 175.86 | N | Manual | Manual
5846 | NB1L-2-10C300A10 | Int.combinado 2P/3,5Mod. 10A C 300mA clase A 10kA | Precios PVP 2024 | 1 | 267.82 | 267.82 | N | Manual | Manual
5847 | NB1L-2-10C300AC | Int.combinado 2P/3,5Mod. 10A C 300mA clase AC 6kA | Precios PVP 2024 | 1 | 146.93 | 146.93 | N | Manual | Manual
5848 | NB1L-2-10C300AC10 | Int.combinado 2P/3,5Mod. 10A C 300mA clase AC 10kA | Precios PVP 2024 | 1 | 147.67 | 147.67 | N | Manual | Manual
5849 | NB1L-2-10C30A | Int.combinado 2P/3,5Mod. 10A C 30mA clase A 6kA | Precios PVP 2024 | 1 | 179.55 | 179.55 | N | Manual | Manual
5850 | NB1L-2-10C30A10 | Int.combinado 2P/3,5Mod. 10A C 30mA clase A 10kA | Precios PVP 2024 | 1 | 269.13 | 269.13 | N | Manual | Manual
5851 | NB1L-2-10C30A10/3 | Interruptor combinado 2P/3Mod. 10A C 30mA 10kA | Precios PVP 2024 | 1 |  |  | N | Manual | Manual
5852 | NB1L-2-10C30AC | Int.combinado 2P/3,5Mod. 10A C 30mA clase AC 6kA | Precios PVP 2024 | 1 | 155.92 | 155.92 | N | Manual | Manual
5853 | NB1L-2-10C30AC10 | Int.combinado 2P/3,5Mod. 10A C 30mA clase AC 10kA | Precios PVP 2024 | 1 | 158.57 | 158.57 | N | Manual | Manual
5854 | NB1L-2-13C30A10 | Int.combinado 2P/3Mod. 13A C 30mA clase A 10kA | Precios PVP 2024 | 1 |  |  | N | Manual | Manual
5855 | NB1L-2-13C30AC10 | Int.combinado 2P/3Mod. 13A C 30mA clase AC 10kA | Precios PVP 2024 | 1 |  |  | N | Manual | Manual
5856 | NB1L-2-16C300A | Int.combinado 2P/3,5Mod. 16A C 300mA clase A 6kA | Precios PVP 2024 | 1 | 176.01 | 176.01 | N | Manual | Manual
5857 | NB1L-2-16C300A10 | Int.combinado 2P/3,5Mod. 16A C 300mA clase A 10kA | Precios PVP 2024 | 1 | 269.36 | 269.36 | N | Manual | Manual
5858 | NB1L-2-16C300AC | Int.combinado 2P/3,5Mod. 16A C 300mA clase AC 6kA | Precios PVP 2024 | 1 | 146.93 | 146.93 | N | Manual | Manual
5859 | NB1L-2-16C300AC10 | Int.combinado 2P/3,5Mod. 16A C 300mA clase AC 10kA | Precios PVP 2024 | 1 | 148.3 | 148.3 | N | Manual | Manual
5860 | NB1L-2-16C30A | Int.combinado 2P/3,5Mod. 16A C 30mA clase A 6kA | Precios PVP 2024 | 1 | 183.08 | 183.08 | N | Manual | Manual
5861 | NB1L-2-16C30A10 | Int.combinado 2P/3,5Mod. 16A C 30mA clase A 10kA | Precios PVP 2024 | 1 | 274.22 | 274.22 | N | Manual | Manual
5862 | NB1L-2-16C30A10/3 | Interruptor combinado 2P/3Mod. 16A C 30mA 10kA | Precios PVP 2024 | 1 |  |  | N | Manual | Manual
5863 | NB1L-2-16C30AC | Int.combinado 2P/3,5Mod. 16A C 30mA clase AC 6kA | Precios PVP 2024 | 1 | 156.49 | 156.49 | N | Manual | Manual
5864 | NB1L-2-16C30AC10 | Int.combinado 2P/3,5Mod. 16A C 30mA clase AC 10kA | Precios PVP 2024 | 1 | 158.79 | 158.79 | N | Manual | Manual
5865 | NB1L-2-20B300AC | Int.combinado 2P/3,5Mod. 20A B 300mA clase AC 6kA | Precios PVP 2024 | 1 |  |  | N | Manual | Manual
5866 | NB1L-2-20C300A | Int.combinado 2P/3,5Mod. 20A C 300mA clase A 6kA | Precios PVP 2024 | 1 | 178.95 | 178.95 | N | Manual | Manual
5867 | NB1L-2-20C300A10 | Int.combinado 2P/3,5Mod. 20A C 300mA clase A 10kA | Precios PVP 2024 | 1 | 282.45 | 282.45 | N | Manual | Manual
5868 | NB1L-2-20C300AC | Int.combinado 2P/3,5Mod. 20A C 300mA clase AC 6kA | Precios PVP 2024 | 1 | 148.78 | 148.78 | N | Manual | Manual
5869 | NB1L-2-20C300AC10 | Int.combinado 2P/3,5Mod. 20A C 300mA clase AC 10kA | Precios PVP 2024 | 1 | 149.51 | 149.51 | N | Manual | Manual
5870 | NB1L-2-20C30A | Int.combinado 2P/3,5Mod. 20A C 30mA clase A 6kA | Precios PVP 2024 | 1 | 190.15 | 190.15 | N | Manual | Manual
5871 | NB1L-2-20C30A10 | Int.combinado 2P/3,5Mod. 20A C 30mA clase A 10kA | Precios PVP 2024 | 1 | 280.43 | 280.43 | N | Manual | Manual
5872 | NB1L-2-20C30A10/3 | Interruptor combinado 2P/3Mod. 20A C 30mA 10kA | Precios PVP 2024 | 1 |  |  | N | Manual | Manual
5873 | NB1L-2-20C30AC | Int.combinado 2P/3,5Mod. 20A C 30mA clase AC 6kA | Precios PVP 2024 | 1 | 157.02 | 157.02 | N | Manual | Manual
5874 | NB1L-2-20C30AC10 | Int.combinado 2P/3,5Mod. 20A C 30mA clase AC 10kA | Precios PVP 2024 | 1 | 158.57 | 158.57 | N | Manual | Manual
5875 | NB1L-2-25C300A | Int.combinado 2P/3,5Mod. 25A C 300mA clase A 6kA | Precios PVP 2024 | 1 | 185.49 | 185.49 | N | Manual | Manual
5876 | NB1L-2-25C300A10 | Int.combinado 2P/3,5Mod. 25A C 300mA clase A 10kA | Precios PVP 2024 | 1 | 296.75 | 296.75 | N | Manual | Manual
5877 | NB1L-2-25C300AC | Int.combinado 2P/3,5Mod. 25A C 300mA clase AC 6kA | Precios PVP 2024 | 1 | 151.58 | 151.58 | N | Manual | Manual
5878 | NB1L-2-25C300AC10 | Int.combinado 2P/3,5Mod. 25A C 300mA clase AC 10kA | Precios PVP 2024 | 1 | 152.54 | 152.54 | N | Manual | Manual
5879 | NB1L-2-25C30A | Int.combinado 2P/3,5Mod. 25A C 30mA clase A 6kA | Precios PVP 2024 | 1 | 195.17 | 195.17 | N | Manual | Manual
5880 | NB1L-2-25C30A10 | Int.combinado 2P/3,5Mod. 25A C 30mA clase A 10kA | Precios PVP 2024 | 1 | 287.75 | 287.75 | N | Manual | Manual
5881 | NB1L-2-25C30A10/3 | Interruptor combinado 2P/3Mod. 25A curva C clase A 30mA 10kA | Precios PVP 2024 | 1 |  |  | N | Manual | Manual
5882 | NB1L-2-25C30AC | Int.combinado 2P/3,5Mod. 25A C 30mA clase AC 6kA | Precios PVP 2024 | 1 | 158.34 | 158.34 | N | Manual | Manual
5883 | NB1L-2-25C30AC10 | Int.combinado 2P/3,5Mod. 25A C 30mA clase AC 10kA | Precios PVP 2024 | 1 | 159.35 | 159.35 | N | Manual | Manual
5884 | NB1L-2-32C300A | Int.combinado 2P/3,5Mod. 32A C 300mA clase A 6kA | Precios PVP 2024 | 1 | 222.15 | 222.15 | N | Manual | Manual
5885 | NB1L-2-32C300A10 | Int.combinado 2P/3,5Mod. 32A C 300mA clase A 10kA | Precios PVP 2024 | 1 | 304.14 | 304.14 | N | Manual | Manual
5886 | NB1L-2-32C300AC | Int.combinado 2P/3,5Mod. 32A C 300mA clase AC 6kA | Precios PVP 2024 | 1 | 182.7 | 182.7 | N | Manual | Manual
5887 | NB1L-2-32C300AC10 | Int.combinado 2P/3,5Mod. 32A C 300mA clase AC 10kA | Precios PVP 2024 | 1 | 187.64 | 187.64 | N | Manual | Manual
5888 | NB1L-2-32C30A | Int.combinado 2P/3,5Mod. 32A C 30mA clase A 6kA | Precios PVP 2024 | 1 | 226.81 | 226.81 | N | Manual | Manual
5889 | NB1L-2-32C30A10 | Int.combinado 2P/3,5Mod. 32A C 30mA clase A 10kA | Precios PVP 2024 | 1 | 302.04 | 302.04 | N | Manual | Manual
5890 | NB1L-2-32C30A10/3 | Interruptor combinado 2P/3Mod. 32A curva C clase A 30mA 10kA | Precios PVP 2024 | 1 |  |  | N | Manual | Manual
5891 | NB1L-2-32C30AC | Int.combinado 2P/3,5Mod. 32A C 30mA clase AC 6kA | Precios PVP 2024 | 1 | 205.09 | 205.09 | N | Manual | Manual
5892 | NB1L-2-32C30AC10 | Int.combinado 2P/3,5Mod. 32A C 30mA clase AC 10kA | Precios PVP 2024 | 1 | 217.3 | 217.3 | N | Manual | Manual
5893 | NB1L-2-3C30AC | Int.combinado 2P/3,5Mod. 3A C 30mA clase AC 6kA | Precios PVP 2024 | 1 |  |  | N | Manual | Manual
5894 | NB1L-2-40C300A | Int.combinado 2P/3,5Mod. 40A C 300mA clase A 6kA | Precios PVP 2024 | 1 | 229.16 | 229.16 | N | Manual | Manual
5895 | NB1L-2-40C300A10 | Int.combinado 2P/3,5Mod. 40A C 300mA clase A 10kA | Precios PVP 2024 | 1 | 310.15 | 310.15 | N | Manual | Manual
5896 | NB1L-2-40C300AC | Int.combinado 2P/3,5Mod. 40A C 300mA clase AC 6kA | Precios PVP 2024 | 1 | 188.81 | 188.81 | N | Manual | Manual
5897 | NB1L-2-40C300AC10 | Int.combinado 2P/3,5Mod. 40A C 300mA clase AC 10kA | Precios PVP 2024 | 1 | 194.12 | 194.12 | N | Manual | Manual
5898 | NB1L-2-40C30A | Int.combinado 2P/3,5Mod. 40A C 30mA clase A 6kA | Precios PVP 2024 | 1 | 234.31 | 234.31 | N | Manual | Manual
5899 | NB1L-2-40C30A10 | Int.combinado 2P/3,5Mod. 40A C 30mA clase A 10kA | Precios PVP 2024 | 1 | 310.27 | 310.27 | N | Manual | Manual
5900 | NB1L-2-40C30A10/3 | Interruptor combinado 2P/3Mod. 40A curva C clase A 30mA 10kA | Precios PVP 2024 | 1 |  |  | N | Manual | Manual
5901 | NB1L-2-40C30AC | Int.combinado 2P/3,5Mod. 40A C 30mA clase AC 6kA | Precios PVP 2024 | 1 | 218.13 | 218.13 | N | Manual | Manual
5902 | NB1L-2-40C30AC10 | Int.combinado 2P/3,5Mod. 40A C 30mA clase AC 10kA | Precios PVP 2024 | 1 | 223.71 | 223.71 | N | Manual | Manual
5903 | NB1L-2-50C300AC | Int.combinado 2P/4Mod. 50A C 300mA clase AC 6kA | Precios PVP 2024 | 1 | 229.89 | 229.89 | N | Manual | Manual
5904 | NB1L-2-50C30AC | Int.combinado 2P/4Mod. 50A C 30mA clase AC 6kA | Precios PVP 2024 | 1 | 259.64 | 259.64 | N | Manual | Manual
5905 | NB1L-2-63C300AC | Int.combinado 2P/4Mod. 63A C 300mA clase AC 6kA | Precios PVP 2024 | 1 | 236.3 | 236.3 | N | Manual | Manual
5906 | NB1L-2-63C30AC | Int.combinado 2P/4Mod. 63A C 30mA clase AC 6kA | Precios PVP 2024 | 1 | 266.03 | 266.03 | N | Manual | Manual
5907 | NB1L-2-6B300AC | Int.combinado 2P/3,5Mod. 6A B 300mA clase AC 6kA | Precios PVP 2024 | 1 |  |  | N | Manual | Manual
5908 | NB1L-2-6B30AC | Int.combinado 2P/3,5Mod. 6A B 30mA clase AC 6kA | Precios PVP 2024 | 1 |  |  | N | Manual | Manual
5909 | NB1L-2-6C300A | Int.combinado 2P/3,5Mod. 6A C 300mA clase A 6kA | Precios PVP 2024 | 1 | 176.75 | 176.75 | N | Manual | Manual
5910 | NB1L-2-6C300A10 | Int.combinado 2P/3,5Mod. 6A C 300mA clase A 10kA | Precios PVP 2024 | 1 | 266.94 | 266.94 | N | Manual | Manual
5911 | NB1L-2-6C300AC | Int.combinado 2P/3,5Mod. 6A C 300mA clase AC 6kA | Precios PVP 2024 | 1 | 147.95 | 147.95 | N | Manual | Manual
5912 | NB1L-2-6C300AC10 | Int.combinado 2P/3,5Mod. 6A C 300mA clase AC 10kA | Precios PVP 2024 | 1 | 151.12 | 151.12 | N | Manual | Manual
5913 | NB1L-2-6C30A | Int.combinado 2P/3,5Mod. 6A C 30mA clase A 6kA | Precios PVP 2024 | 1 | 184.85 | 184.85 | N | Manual | Manual
5914 | NB1L-2-6C30A10 | Int.combinado 2P/3,5Mod. 6A C 30mA clase A 10kA | Precios PVP 2024 | 1 | 263.35 | 263.35 | N | Manual | Manual
5915 | NB1L-2-6C30A10/3 | Interruptor combinado 2P/3Mod. 6A C 30mA 10kA | Precios PVP 2024 | 1 |  |  | N | Manual | Manual
5916 | NB1L-2-6C30AC | Int.combinado 2P/3,5Mod. 6A C 30mA clase AC 6kA | Precios PVP 2024 | 1 | 159.15 | 159.15 | N | Manual | Manual
5917 | NB1L-2-6C30AC10 | Int.combinado 2P/3,5Mod. 6A C 30mA clase AC 10kA | Precios PVP 2024 | 1 | 160.66 | 160.66 | N | Manual | Manual
5918 | NB1L-3-10C300A | Int.combinado 3P/6Mod. 10A C 300mA clase A 6kA | Precios PVP 2024 | 1 | 210.38 | 210.38 | N | Manual | Manual
5919 | NB1L-3-10C300A10 | Int.combinado 3P/6Mod. 10A C 300mA clase A 10kA | Precios PVP 2024 | 1 | 215.77 | 215.77 | N | Manual | Manual
5920 | NB1L-3-10C300AC | Int.combinado 3P/6Mod. 10A C 300mA clase AC 6kA | Precios PVP 2024 | 1 | 162.03 | 162.03 | N | Manual | Manual
5921 | NB1L-3-10C300AC10 | Int.combinado 3P/6Mod. 10A C 300mA clase AC 10kA | Precios PVP 2024 | 1 | 166.66 | 166.66 | N | Manual | Manual
5922 | NB1L-3-10C30A | Int.combinado 3P/6Mod. 10A C 30mA clase A 6kA | Precios PVP 2024 | 1 | 215.33 | 215.33 | N | Manual | Manual
5923 | NB1L-3-10C30A10 | Int.combinado 3P/6Mod. 10A C 30mA clase A 10kA | Precios PVP 2024 | 1 | 223.92 | 223.92 | N | Manual | Manual
5924 | NB1L-3-10C30AC | Int.combinado 3P/6Mod. 10A C 30mA clase AC 6kA | Precios PVP 2024 | 1 | 173.58 | 173.58 | N | Manual | Manual
5925 | NB1L-3-10C30AC10 | Int.combinado 3P/6Mod. 10A C 30mA clase AC 10kA | Precios PVP 2024 | 1 | 175.34 | 175.34 | N | Manual | Manual
5926 | NB1L-3-16C300A | Int.combinado 3P/6Mod. 16A C 300mA clase A 6kA | Precios PVP 2024 | 1 | 211.93 | 211.93 | N | Manual | Manual
5927 | NB1L-3-16C300A10 | Int.combinado 3P/6Mod. 16A C 300mA clase A 10kA | Precios PVP 2024 | 1 | 223.64 | 223.64 | N | Manual | Manual
5928 | NB1L-3-16C300AC | Int.combinado 3P/6Mod. 16A C 300mA clase AC 6kA | Precios PVP 2024 | 1 | 163.02 | 163.02 | N | Manual | Manual
5929 | NB1L-3-16C300AC10 | Int.combinado 3P/6Mod. 16A C 300mA clase AC 10kA | Precios PVP 2024 | 1 | 167.77 | 167.77 | N | Manual | Manual
5930 | NB1L-3-16C30A | Int.combinado 3P/6Mod. 16A C 30mA clase A 6kA | Precios PVP 2024 | 1 | 216.57 | 216.57 | N | Manual | Manual
5931 | NB1L-3-16C30A10 | Int.combinado 3P/6Mod. 16A C 30mA clase A 10kA | Precios PVP 2024 | 1 | 224.73 | 224.73 | N | Manual | Manual
5932 | NB1L-3-16C30AC | Int.combinado 3P/6Mod. 16A C 30mA clase AC 6kA | Precios PVP 2024 | 1 | 174.4 | 174.4 | N | Manual | Manual
5933 | NB1L-3-16C30AC10 | Int.combinado 3P/6Mod. 16A C 30mA clase AC 10kA | Precios PVP 2024 | 1 | 176.46 | 176.46 | N | Manual | Manual
5934 | NB1L-3-20C300A | Int.combinado 3P/6Mod. 20A C 300mA clase A 6kA | Precios PVP 2024 | 1 | 218.13 | 218.13 | N | Manual | Manual
5935 | NB1L-3-20C300A10 | Int.combinado 3P/6Mod. 20A C 300mA clase A 10kA | Precios PVP 2024 | 1 | 226.67 | 226.67 | N | Manual | Manual
5936 | NB1L-3-20C300AC | Int.combinado 3P/6Mod. 20A C 300mA clase AC 6kA | Precios PVP 2024 | 1 | 164.44 | 164.44 | N | Manual | Manual
5937 | NB1L-3-20C300AC10 | Int.combinado 3P/6Mod. 20A C 300mA clase AC 10kA | Precios PVP 2024 | 1 | 169.3 | 169.3 | N | Manual | Manual
5938 | NB1L-3-20C30A | Int.combinado 3P/6Mod. 20A C 30mA clase A 6kA | Precios PVP 2024 | 1 | 220.77 | 220.77 | N | Manual | Manual
5939 | NB1L-3-20C30A10 | Int.combinado 3P/6Mod. 20A C 30mA clase A 10kA | Precios PVP 2024 | 1 | 229.76 | 229.76 | N | Manual | Manual
5940 | NB1L-3-20C30AC | Int.combinado 3P/6Mod. 20A C 30mA clase AC 6kA | Precios PVP 2024 | 1 | 176.08 | 176.08 | N | Manual | Manual
5941 | NB1L-3-20C30AC10 | Int.combinado 3P/6Mod. 20A C 30mA clase AC 10kA | Precios PVP 2024 | 1 | 178.01 | 178.01 | N | Manual | Manual
5942 | NB1L-3-25C300A | Int.combinado 3P/6Mod. 25A C 300mA clase A 6kA | Precios PVP 2024 | 1 | 220.92 | 220.92 | N | Manual | Manual
5943 | NB1L-3-25C300A10 | Int.combinado 3P/6Mod. 25A C 300mA clase A 10kA | Precios PVP 2024 | 1 | 227.54 | 227.54 | N | Manual | Manual
5944 | NB1L-3-25C300AC | Int.combinado 3P/6Mod. 25A C 300mA clase AC 6kA | Precios PVP 2024 | 1 | 165.41 | 165.41 | N | Manual | Manual
5945 | NB1L-3-25C300AC10 | Int.combinado 3P/6Mod. 25A C 300mA clase AC 10kA | Precios PVP 2024 | 1 | 171.27 | 171.27 | N | Manual | Manual
5946 | NB1L-3-25C30A | Int.combinado 3P/6Mod. 25A C 30mA clase A 6kA | Precios PVP 2024 | 1 | 222.47 | 222.47 | N | Manual | Manual
5947 | NB1L-3-25C30A10 | Int.combinado 3P/6Mod. 25A C 30mA clase A 10kA | Precios PVP 2024 | 1 | 232.32 | 232.32 | N | Manual | Manual
5948 | NB1L-3-25C30AC | Int.combinado 3P/6Mod. 25A C 30mA clase AC 6kA | Precios PVP 2024 | 1 | 178.51 | 178.51 | N | Manual | Manual
5949 | NB1L-3-25C30AC10 | Int.combinado 3P/6Mod. 25A C 30mA clase AC 10kA | Precios PVP 2024 | 1 | 179.21 | 179.21 | N | Manual | Manual
5950 | NB1L-3-32C300A | Int.combinado 3P/6Mod. 32A C 300mA clase A 6kA | Precios PVP 2024 | 1 | 246.83 | 246.83 | N | Manual | Manual
5951 | NB1L-3-32C300A10 | Int.combinado 3P/6Mod. 32A C 300mA clase A 10kA | Precios PVP 2024 | 1 | 256.02 | 256.02 | N | Manual | Manual
5952 | NB1L-3-32C300AC | Int.combinado 3P/6Mod. 32A C 300mA clase AC 6kA | Precios PVP 2024 | 1 | 205.22 | 205.22 | N | Manual | Manual
5953 | NB1L-3-32C300AC10 | Int.combinado 3P/6Mod. 32A C 300mA clase AC 10kA | Precios PVP 2024 | 1 | 210.49 | 210.49 | N | Manual | Manual
5954 | NB1L-3-32C30A | Int.combinado 3P/6Mod. 32A C 30mA clase A 6kA | Precios PVP 2024 | 1 | 249.78 | 249.78 | N | Manual | Manual
5955 | NB1L-3-32C30A10 | Int.combinado 3P/6Mod. 32A C 30mA clase A 10kA | Precios PVP 2024 | 1 | 264.64 | 264.64 | N | Manual | Manual
5956 | NB1L-3-32C30AC | Int.combinado 3P/6Mod. 32A C 30mA clase AC 6kA | Precios PVP 2024 | 1 | 238.82 | 238.82 | N | Manual | Manual
5957 | NB1L-3-32C30AC10 | Int.combinado 3P/6Mod. 32A C 30mA clase AC 10kA | Precios PVP 2024 | 1 | 244.1 | 244.1 | N | Manual | Manual
5958 | NB1L-3-40C300A | Int.combinado 3P/6Mod. 40A C 300mA clase A 6kA | Precios PVP 2024 | 1 | 257.35 | 257.35 | N | Manual | Manual
5959 | NB1L-3-40C300A10 | Int.combinado 3P/6Mod. 40A C 300mA clase A 10kA | Precios PVP 2024 | 1 | 264.78 | 264.78 | N | Manual | Manual
5960 | NB1L-3-40C300AC | Int.combinado 3P/6Mod. 40A C 300mA clase AC 6kA | Precios PVP 2024 | 1 | 216.5 | 216.5 | N | Manual | Manual
5961 | NB1L-3-40C300AC10 | Int.combinado 3P/6Mod. 40A C 300mA clase AC 10kA | Precios PVP 2024 | 1 | 220.06 | 220.06 | N | Manual | Manual
5962 | NB1L-3-40C30A | Int.combinado 3P/6Mod. 40A C 30mA clase A 6kA | Precios PVP 2024 | 1 | 261.77 | 261.77 | N | Manual | Manual
5963 | NB1L-3-40C30A10 | Int.combinado 3P/6Mod. 40A C 30mA clase A 10kA | Precios PVP 2024 | 1 | 272.73 | 272.73 | N | Manual | Manual
5964 | NB1L-3-40C30AC | Int.combinado 3P/6Mod. 40A C 30mA clase AC 6kA | Precios PVP 2024 | 1 | 249.98 | 249.98 | N | Manual | Manual
5965 | NB1L-3-40C30AC10 | Int.combinado 3P/6Mod. 40A C 30mA clase AC 10kA | Precios PVP 2024 | 1 | 253.68 | 253.68 | N | Manual | Manual
5966 | NB1L-3-50C300AC | Int.combinado 3P/6,5Mod. 50A C 300mA clase AC 6kA | Precios PVP 2024 | 1 | 299.25 | 299.25 | N | Manual | Manual
5967 | NB1L-3-50C30AC | Int.combinado 3P/6,5Mod. 50A C 30mA clase AC 6kA | Precios PVP 2024 | 1 | 302.18 | 302.18 | N | Manual | Manual
5968 | NB1L-3-63C300AC | Int.combinado 3P/6,5Mod. 63A C 300mA clase AC 6kA | Precios PVP 2024 | 1 | 306.71 | 306.71 | N | Manual | Manual
5969 | NB1L-3-63C30AC | Int.combinado 3P/6,5Mod. 63A C 30mA clase AC 6kA | Precios PVP 2024 | 1 | 318.24 | 318.24 | N | Manual | Manual
5970 | NB1L-3-6C300A | Int.combinado 3P/6Mod. 6A C 300mA clase A 6kA | Precios PVP 2024 | 1 | 214 | 214 | N | Manual | Manual
5971 | NB1L-3-6C300A10 | Int.combinado 3P/6Mod. 6A C 300mA clase A 10kA | Precios PVP 2024 | 1 | 214.94 | 214.94 | N | Manual | Manual
5972 | NB1L-3-6C300AC | Int.combinado 3P/6Mod. 6A C 300mA clase AC 6kA | Precios PVP 2024 | 1 | 169.75 | 169.75 | N | Manual | Manual
5973 | NB1L-3-6C300AC10 | Int.combinado 3P/6Mod. 6A C 300mA clase AC 10kA | Precios PVP 2024 | 1 | 172.18 | 172.18 | N | Manual | Manual
5974 | NB1L-3-6C30A | Int.combinado 3P/6Mod. 6A C 30mA clase A 6kA | Precios PVP 2024 | 1 | 217.3 | 217.3 | N | Manual | Manual
5975 | NB1L-3-6C30A10 | Int.combinado 3P/6Mod. 6A C 30mA clase A 10kA | Precios PVP 2024 | 1 | 222.39 | 222.39 | N | Manual | Manual
5976 | NB1L-3-6C30AC | Int.combinado 3P/6Mod. 6A C 30mA clase AC 6kA | Precios PVP 2024 | 1 | 176.97 | 176.97 | N | Manual | Manual
5977 | NB1L-3-6C30AC10 | Int.combinado 3P/6Mod. 6A C 30mA clase AC 10kA | Precios PVP 2024 | 1 | 180.87 | 180.87 | N | Manual | Manual
5978 | NB1L-3N-10C300AC | Int.combinado 3P+N/6 Mod. 10A C 300mA clase AC 6kA | Precios PVP 2024 | 1 |  |  | N | Manual | Manual
5979 | NB1L-3N-25C300AC | Int.combinado 3P+N 25A C 300mA clase AC 6kA | Precios PVP 2024 | 1 |  |  | N | Manual | Manual
5980 | NB1L-3N-40C30AC | Int.combinado 3P+N/6 Mod. 40A C 30mA clase AC 6kA | Precios PVP 2024 | 1 |  |  | N | Manual | Manual
5981 | NB1L40BLK-1N-300AC | Bloque diferencial para NB1 1P+N 300AC hasta 40A | Precios PVP 2024 | 1 |  |  | N | Manual | Manual
5982 | NB1L40BLK-1N-30AC | Bloque diferencial para NB1 1P+N 30AC hasta 40A | Precios PVP 2024 | 1 |  |  | N | Manual | Manual
5983 | NB1L40BLK-2-300A | Bloque diferencial para NB1 2P 300mA Cl.A hasta 40A | Precios PVP 2024 | 1 | 188.69 | 188.69 | N | Manual | Manual
5984 | NB1L40BLK-2-300AC | Bloque diferencial para NB1 2P 300AC hasta 40A | Precios PVP 2024 | 1 | 165.97 | 165.97 | N | Manual | Manual
5985 | NB1L40BLK-2-30A | Bloque diferencial para NB1 2P 30mA Cl.A hasta 40A | Precios PVP 2024 | 1 | 206.37 | 206.37 | N | Manual | Manual
5986 | NB1L40BLK-2-30AC | Bloque diferencial para NB1 2P 30AC hasta 40A | Precios PVP 2024 | 1 | 179.3 | 179.3 | N | Manual | Manual
5987 | NB1L40BLK-3-300A | Bloque diferencial para NB1 3P 300A hasta 40A | Precios PVP 2024 | 1 | 253.23 | 253.23 | N | Manual | Manual
5988 | NB1L40BLK-3-300AC | Bloque diferencial para NB1 3P 300AC hasta 40A | Precios PVP 2024 | 1 | 194.24 | 194.24 | N | Manual | Manual
5989 | NB1L40BLK-3-30A | Bloque diferencial para NB1 3P 30A hasta 40A | Precios PVP 2024 | 1 | 269.56 | 269.56 | N | Manual | Manual
5990 | NB1L40BLK-3-30AC | Bloque diferencial para NB1 3P 30AC hasta 40A | Precios PVP 2024 | 1 | 212.68 | 212.68 | N | Manual | Manual
5991 | NB1L40BLK-3N-300A | Bloque diferencial para NB1 3P+N 300A hasta 40A | Precios PVP 2024 | 1 |  |  | N | Manual | Manual
5992 | NB1L40BLK-3N-300AC | Bloque diferencial para NB1 3P+N 300AC hasta 40A | Precios PVP 2024 | 1 |  |  | N | Manual | Manual
5993 | NB1L40BLK-3N-30AC | Bloque diferencial para NB1 3P+N 30AC hasta 40A | Precios PVP 2024 | 1 |  |  | N | Manual | Manual
5994 | NB1L40BLK-4-300A | Bloque diferencial para NB1 4P 300mA Cl.A hasta 40A | Precios PVP 2024 | 1 | 307.64 | 307.64 | N | Manual | Manual
5995 | NB1L40BLK-4-300AC | Bloque diferencial para NB1 4P 300AC hasta 40A | Precios PVP 2024 | 1 | 212.28 | 212.28 | N | Manual | Manual
5996 | NB1L40BLK-4-30A | Bloque diferencial para NB1 4P 30mA Cl.A hasta 40A | Precios PVP 2024 | 1 | 323.58 | 323.58 | N | Manual | Manual
5997 | NB1L40BLK-4-30AC | Bloque diferencial para NB1 4P 30AC hasta 40A | Precios PVP 2024 | 1 | 240.98 | 240.98 | N | Manual | Manual
5998 | NB1L-4-10C300A | Int.combinado 4P/7Mod. 10A C 300mA clase A 6kA | Precios PVP 2024 | 1 | 243.88 | 243.88 | N | Manual | Manual
5999 | NB1L-4-10C300A10 | Int.combinado 4P/7Mod. 10A C 300mA clase A 10kA | Precios PVP 2024 | 1 | 255.88 | 255.88 | N | Manual | Manual
6000 | NB1L-4-10C300AC | Int.combinado 4P/7Mod. 10A C 300mA clase AC 6kA | Precios PVP 2024 | 1 | 184.78 | 184.78 | N | Manual | Manual
6001 | NB1L-4-10C300AC10 | Int.combinado 4P/7Mod. 10A C 300mA clase AC 10kA | Precios PVP 2024 | 1 | 194.71 | 194.71 | N | Manual | Manual
6002 | NB1L-4-10C30A | Int.combinado 4P/7Mod. 10A C 30mA clase A 6kA | Precios PVP 2024 | 1 | 251.45 | 251.45 | N | Manual | Manual
6003 | NB1L-4-10C30A10 | Int.combinado 4P/7Mod. 10A C 30mA clase A 10kA | Precios PVP 2024 | 1 | 265.29 | 265.29 | N | Manual | Manual
6004 | NB1L-4-10C30AC | Int.combinado 4P/7Mod. 10A C 30mA clase AC 6kA | Precios PVP 2024 | 1 | 201.03 | 201.03 | N | Manual | Manual
6005 | NB1L-4-10C30AC10 | Int.combinado 4P/7Mod. 10A C 30mA clase AC 10kA | Precios PVP 2024 | 1 | 203.46 | 203.46 | N | Manual | Manual
6006 | NB1L-4-16C3 | Int.combinado 4P/7Mod. 16A C 30mA clase A 10kA | Precios PVP 2024 | 1 |  |  | N | Manual | Manual
6007 | NB1L-4-16C300A | Int.combinado 4P/7Mod. 16A C 300mA clase A 6kA | Precios PVP 2024 | 1 | 240.95 | 240.95 | N | Manual | Manual
6008 | NB1L-4-16C300A10 | Int.combinado 4P/7Mod. 16A C 300mA clase A 10kA | Precios PVP 2024 | 1 | 256.32 | 256.32 | N | Manual | Manual
6009 | NB1L-4-16C300AC | Int.combinado 4P/7Mod. 16A C 300mA clase AC 6kA | Precios PVP 2024 | 1 | 185.59 | 185.59 | N | Manual | Manual
6010 | NB1L-4-16C300AC10 | Int.combinado 4P/7Mod. 16A C 300mA clase AC 10kA | Precios PVP 2024 | 1 | 196.48 | 196.48 | N | Manual | Manual
6011 | NB1L-4-16C30A | Int.combinado 4P/7Mod. 16A C 30mA clase A 6kA | Precios PVP 2024 | 1 | 252.28 | 252.28 | N | Manual | Manual
6012 | NB1L-4-16C30A10 | Int.combinado 4P/7Mod. 16A C 30mA clase A 10kA | Precios PVP 2024 | 1 | 266.41 | 266.41 | N | Manual | Manual
6013 | NB1L-4-16C30AC | Int.combinado 4P/7Mod. 16A C 30mA clase AC 6kA | Precios PVP 2024 | 1 | 201.84 | 201.84 | N | Manual | Manual
6014 | NB1L-4-16C30AC10 | Int.combinado 4P/7Mod. 16A C 30mA clase AC 10kA | Precios PVP 2024 | 1 | 204.98 | 204.98 | N | Manual | Manual
6015 | NB1L-4-20C300A | Int.combinado 4P/7Mod. 20A C 300mA clase A 6kA | Precios PVP 2024 | 1 | 243.88 | 243.88 | N | Manual | Manual
6016 | NB1L-4-20C300A10 | Int.combinado 4P/7Mod. 20A C 300mA clase A 10kA | Precios PVP 2024 | 1 | 257.21 | 257.21 | N | Manual | Manual
6017 | NB1L-4-20C300AC | Int.combinado 4P/7Mod. 20A C 300mA clase AC 6kA | Precios PVP 2024 | 1 | 187.67 | 187.67 | N | Manual | Manual
6018 | NB1L-4-20C300AC10 | Int.combinado 4P/7Mod. 20A C 300mA clase AC 10kA | Precios PVP 2024 | 1 | 202.65 | 202.65 | N | Manual | Manual
6019 | NB1L-4-20C30A | Int.combinado 4P/7Mod. 20A C 30mA clase A 6kA | Precios PVP 2024 | 1 | 257.29 | 257.29 | N | Manual | Manual
6020 | NB1L-4-20C30A10 | Int.combinado 4P/7Mod. 20A C 30mA clase A 10kA | Precios PVP 2024 | 1 | 267.74 | 267.74 | N | Manual | Manual
6021 | NB1L-4-20C30AC | Int.combinado 4P/7Mod. 20A C 30mA clase AC 6kA | Precios PVP 2024 | 1 | 203.83 | 203.83 | N | Manual | Manual
6022 | NB1L-4-20C30AC10 | Int.combinado 4P/7Mod. 20A C 30mA clase AC 10kA | Precios PVP 2024 | 1 | 207.14 | 207.14 | N | Manual | Manual
6023 | NB1L-4-25-300AC |  | Precios PVP 2024 | 1 |  |  | N | Manual | Manual
6024 | NB1L-4-25C300A | Int.combinado 4P/7Mod. 25A C 300mA clase A 6kA | Precios PVP 2024 | 1 | 246.45 | 246.45 | N | Manual | Manual
6025 | NB1L-4-25C300A10 | Int.combinado 4P/7Mod. 25A C 300mA clase A 10kA | Precios PVP 2024 | 1 | 258.52 | 258.52 | N | Manual | Manual
6026 | NB1L-4-25C300AC | Int.combinado 4P/7Mod. 25A C 300mA clase AC 6kA | Precios PVP 2024 | 1 | 190.3 | 190.3 | N | Manual | Manual
6027 | NB1L-4-25C300AC10 | Int.combinado 4P/7Mod. 25A C 300mA clase AC 10kA | Precios PVP 2024 | 1 | 206.4 | 206.4 | N | Manual | Manual
6028 | NB1L-4-25C30A | Int.combinado 4P/7Mod. 25A C 30mA clase A 6kA | Precios PVP 2024 | 1 | 262.87 | 262.87 | N | Manual | Manual
6029 | NB1L-4-25C30A10 | Int.combinado 4P/7Mod. 25A C 30mA clase A 10kA | Precios PVP 2024 | 1 | 269.28 | 269.28 | N | Manual | Manual
6030 | NB1L-4-25C30AC | Int.combinado 4P/7Mod. 25A C 30mA clase AC 6kA | Precios PVP 2024 | 1 | 210.98 | 210.98 | N | Manual | Manual
6031 | NB1L-4-25C30AC10 | Int.combinado 4P/7Mod. 25A C 30mA clase AC 10kA | Precios PVP 2024 | 1 | 214.66 | 214.66 | N | Manual | Manual
6032 | NB1L-4-32C300A | Int.combinado 4P/7Mod. 32A C 300mA clase A 6kA | Precios PVP 2024 | 1 | 291.05 | 291.05 | N | Manual | Manual
6033 | NB1L-4-32C300A10 | Int.combinado 4P/7Mod. 32A C 300mA clase A 10kA | Precios PVP 2024 | 1 | 297.54 | 297.54 | N | Manual | Manual
6034 | NB1L-4-32C300AC | Int.combinado 4P/7Mod. 32A C 300mA clase AC 6kA | Precios PVP 2024 | 1 | 231.25 | 231.25 | N | Manual | Manual
6035 | NB1L-4-32C300AC10 | Int.combinado 4P/7Mod. 32A C 300mA clase AC 10kA | Precios PVP 2024 | 1 | 236.23 | 236.23 | N | Manual | Manual
6036 | NB1L-4-32C30A | Int.combinado 4P/7Mod. 32A C 30mA clase A 6kA | Precios PVP 2024 | 1 | 301.81 | 301.81 | N | Manual | Manual
6037 | NB1L-4-32C30A10 | Int.combinado 4P/7Mod. 32A C 30mA clase A 10kA | Precios PVP 2024 | 1 | 307.63 | 307.63 | N | Manual | Manual
6038 | NB1L-4-32C30AC | Int.combinado 4P/7Mod. 32A C 30mA clase AC 6kA | Precios PVP 2024 | 1 | 262.06 | 262.06 | N | Manual | Manual
6039 | NB1L-4-32C30AC10 | Int.combinado 4P/7Mod. 32A C 30mA clase AC 10kA | Precios PVP 2024 | 1 | 267.1 | 267.1 | N | Manual | Manual
6040 | NB1L-4-40-300AC | NO SE FABRICA 11-06-15 | Precios PVP 2024 | 1 |  |  | N | Manual | Manual
6041 | NB1L-4-40C300A | Int.combinado 4P/7Mod. 40A C 300mA clase A 6kA | Precios PVP 2024 | 1 | 302.39 | 302.39 | N | Manual | Manual
6042 | NB1L-4-40C300A10 | Int.combinado 4P/7Mod. 40A C 300mA clase A 10kA | Precios PVP 2024 | 1 | 308.29 | 308.29 | N | Manual | Manual
6043 | NB1L-4-40C300AC | Int.combinado 4P/7Mod. 40A C 300mA clase AC 6kA | Precios PVP 2024 | 1 | 246.3 | 246.3 | N | Manual | Manual
6044 | NB1L-4-40C300AC10 | Int.combinado 4P/7Mod. 40A C 300mA clase AC 10kA | Precios PVP 2024 | 1 | 247.04 | 247.04 | N | Manual | Manual
6045 | NB1L-4-40C30A | Int.combinado 4P/7Mod. 40A C 30mA clase A 6kA | Precios PVP 2024 | 1 | 316.17 | 316.17 | N | Manual | Manual
6046 | NB1L-4-40C30A10 | Int.combinado 4P/7Mod. 40A C 30mA clase A 10kA | Precios PVP 2024 | 1 | 318.38 | 318.38 | N | Manual | Manual
6047 | NB1L-4-40C30AC | Int.combinado 4P/7Mod. 40A C 30mA clase AC 6kA | Precios PVP 2024 | 1 | 277.12 | 277.12 | N | Manual | Manual
6048 | NB1L-4-40C30AC10 | Int.combinado 4P/7Mod. 40A C 30mA clase AC 10kA | Precios PVP 2024 | 1 | 277.89 | 277.89 | N | Manual | Manual
6049 | NB1L-4-50C300AC | Int.combinado 4P/7,5Mod. 50A C 300mA clase AC 6kA | Precios PVP 2024 | 1 | 354.01 | 354.01 | N | Manual | Manual
6050 | NB1L-4-50C30AC | Int.combinado 4P/7,5Mod. 50A C 30mA clase AC 6kA | Precios PVP 2024 | 1 | 385.73 | 385.73 | N | Manual | Manual
6051 | NB1L-4-63C300AC | Int.combinado 4P/7,5Mod. 63A C 300mA clase AC 6kA | Precios PVP 2024 | 1 | 361.22 | 361.22 | N | Manual | Manual
6052 | NB1L-4-63C30AC | Int.combinado 4P/7,5Mod. 63A C 30mA clase AC 6kA | Precios PVP 2024 | 1 | 398.38 | 398.38 | N | Manual | Manual
6053 | NB1L-4-6C300A | Int.combinado 4P/7Mod. 6A C 300mA clase A 6kA | Precios PVP 2024 | 1 | 250.52 | 250.52 | N | Manual | Manual
6054 | NB1L-4-6C300A10 | Int.combinado 4P/7Mod. 6A C 300mA clase A 10kA | Precios PVP 2024 | 1 | 257.49 | 257.49 | N | Manual | Manual
6055 | NB1L-4-6C300AC | Int.combinado 4P/7Mod. 6A C 300mA clase AC 6kA | Precios PVP 2024 | 1 | 186.93 | 186.93 | N | Manual | Manual
6056 | NB1L-4-6C300AC10 | Int.combinado 4P/7Mod. 6A C 300mA clase AC 10kA | Precios PVP 2024 | 1 | 197.58 | 197.58 | N | Manual | Manual
6057 | NB1L-4-6C30A | Int.combinado 4P/7Mod. 6A C 30mA clase A 6kA | Precios PVP 2024 | 1 | 259.49 | 259.49 | N | Manual | Manual
6058 | NB1L-4-6C30A10 | Int.combinado 4P/7Mod. 6A C 30mA clase A 10kA | Precios PVP 2024 | 1 | 266.47 | 266.47 | N | Manual | Manual
6059 | NB1L-4-6C30AC | Int.combinado 4P/7Mod. 6A C 30mA clase AC 6kA | Precios PVP 2024 | 1 | 207.58 | 207.58 | N | Manual | Manual
6060 | NB1L-4-6C30AC10 | Int.combinado 4P/7Mod. 6A C 30mA clase AC 10kA | Precios PVP 2024 | 1 | 209.44 | 209.44 | N | Manual | Manual
6061 | NB1L63BLK-2-300AC | Bloque diferencial para NB1 2P 300mA Cl.AC hasta 63A | Precios PVP 2024 | 1 | 253.57 | 253.57 | N | Manual | Manual
6062 | NB1L63BLK-2-30AC | Bloque diferencial para NB1 2P 30AC hasta 63A | Precios PVP 2024 | 1 | 267.57 | 267.57 | N | Manual | Manual
6063 | NB1L63BLK-3-300AC | Bloque diferencial para NB1 3P 300AC hasta 63A | Precios PVP 2024 | 1 | 282.79 | 282.79 | N | Manual | Manual
6064 | NB1L63BLK-3-30AC | Bloque diferencial para NB1 3P 30AC hasta 63A | Precios PVP 2024 | 1 | 315.29 | 315.29 | N | Manual | Manual
6065 | NB1L63BLK-3N-30AC | Bloque diferencial para NB1 3P+N 30AC hasta 63A | Precios PVP 2024 | 1 |  |  | N | Manual | Manual
6066 | NB1L63BLK-4-300AC | Bloque diferencial para NB1 4P 300AC hasta 63A | Precios PVP 2024 | 1 | 299.48 | 299.48 | N | Manual | Manual
6067 | NB1L63BLK-4-30AC | Bloque diferencial para NB1 4P 30AC hasta 63A | Precios PVP 2024 | 1 | 328.41 | 328.41 | N | Manual | Manual
6068 | NB1LE-1N-16C30 | Int.combinado 1P+N/2,5Mod. 16A C 30mA clase AC 6kA | Precios PVP 2024 | 1 |  |  | N | Manual | Manual
6069 | NB1LE-1N-6C | Int.combinado 1P+N/2,5Mod. 6A C 300mA clase AC 6kA | Precios PVP 2024 | 1 |  |  | N | Manual | Manual
6070 | NB1LE-4-10C30 | Int.combinado 4P/7Mod. 10A C 30mA clase AC 6kA | Precios PVP 2024 | 1 |  |  | N | Manual | Manual
6071 | NB1LE-4-40C30 | Int.combinado 4P/7Mod. 40A C 30mA clase AC 6kA | Precios PVP 2024 | 1 |  |  | N | Manual | Manual
6072 | NB2 DEMO KIT 2024 | Kit demostración NB2_09/2024 | Precios PVP 2024 | 1 |  |  | N | Manual | Manual
6073 | NB2-80ZT-1N-10C | Int. magnetotérmico smart NB2 3UM 1N 10A curva C 6kA | Precios PVP 2024 | 1 | 266.72 | 266.72 | N | Manual | Manual
6074 | NB2-80ZT-1N-16C | Int. magnetotérmico smart NB2 3UM 1N 16A curva C 6kA | Precios PVP 2024 | 1 | 266.72 | 266.72 | N | Manual | Manual
6075 | NB2-80ZT-1N-20C | Int. magnetotérmico smart NB2 3UM 1N 20A curva C 6kA | Precios PVP 2024 | 1 | 266.72 | 266.72 | N | Manual | Manual
6076 | NB2-80ZT-1N-25C | Int. magnetotérmico smart NB2 3UM 1N 25A curva C 6kA | Precios PVP 2024 | 1 | 266.72 | 266.72 | N | Manual | Manual
6077 | NB2-80ZT-1N-32C | Int. magnetotérmico smart NB2 3UM 1N 32A curva C 6kA | Precios PVP 2024 | 1 | 266.72 | 266.72 | N | Manual | Manual
6078 | NB2-80ZT-1N-40C | Int. magnetotérmico smart NB2 3UM 1N 40A curva C 6kA | Precios PVP 2024 | 1 | 279.03 | 279.03 | N | Manual | Manual
6079 | NB2-80ZT-1N-50C | Int. magnetotérmico smart NB2 3UM 1N 50A curva C 6kA | Precios PVP 2024 | 1 | 295.45 | 295.45 | N | Manual | Manual
6080 | NB2-80ZT-1N-63C | Int. magnetotérmico smart NB2 3UM 1N 63A curva C 6kA | Precios PVP 2024 | 1 | 295.45 | 295.45 | N | Manual | Manual
6081 | NB2-80ZT-1N-6C | Int. magnetotérmico smart NB2 3UM 1N 6A curva C 6kA | Precios PVP 2024 | 1 | 274.93 | 274.93 | N | Manual | Manual
6082 | NB2-80ZT-1N-80C | Int. magnetotérmico smart NB2 3UM 1N 80A curva C 6kA | Precios PVP 2024 | 1 | 385.72 | 385.72 | N | Manual | Manual
6083 | NB2-80ZT-3N-10C | Int. magnetotérmico smart NB2 5UM 3N 10A curva C 6kA | Precios PVP 2024 | 1 | 444.54 | 444.54 | N | Manual | Manual
6084 | NB2-80ZT-3N-16C | Int. magnetotérmico smart NB2 5UM 3N 16A curva C 6kA | Precios PVP 2024 | 1 | 444.54 | 444.54 | N | Manual | Manual
6085 | NB2-80ZT-3N-20C | Int. magnetotérmico smart NB2 5UM 3N 20A curva C 6kA | Precios PVP 2024 | 1 | 444.54 | 444.54 | N | Manual | Manual
6086 | NB2-80ZT-3N-25C | Int. magnetotérmico smart NB2 5UM 3N 25A curva C 6kA | Precios PVP 2024 | 1 | 444.54 | 444.54 | N | Manual | Manual
6087 | NB2-80ZT-3N-32C | Int. magnetotérmico smart NB2 5UM 3N 32A curva C 6kA | Precios PVP 2024 | 1 | 444.54 | 444.54 | N | Manual | Manual
6088 | NB2-80ZT-3N-40C | Int. magnetotérmico smart NB2 5UM 3N 40A curva C 6kA | Precios PVP 2024 | 1 | 465.05 | 465.05 | N | Manual | Manual
6089 | NB2-80ZT-3N-50C | Int. magnetotérmico smart NB2 5UM 3N 50A curva C 6kA | Precios PVP 2024 | 1 | 492.41 | 492.41 | N | Manual | Manual
6090 | NB2-80ZT-3N-63C | Int. magnetotérmico smart NB2 5UM 3N 63A curva C 6kA | Precios PVP 2024 | 1 | 492.41 | 492.41 | N | Manual | Manual
6091 | NB2-80ZT-3N-6C | Int. magnetotérmico smart NB2 5UM 3N 6A curva C 6kA | Precios PVP 2024 | 1 | 458.21 | 458.21 | N | Manual | Manual
6092 | NB2-80ZT-3N-80C | Int. magnetotérmico smart NB2 5UM 3N 80A curva C 6kA | Precios PVP 2024 | 1 | 642.87 | 642.87 | N | Manual | Manual
6093 | NB2LE-1N-10C30A | Int.combinado NB2LE 1P+N/1Mod. 10A C 30mA clase A 6kA | Precios PVP 2024 | 1 | 145.23 | 145.23 | N | Manual | Manual
6094 | NB2LE-1N-16C30A | Int.combinado NB2LE 1P+N/1Mod. 16A C 30mA clase A 6kA | Precios PVP 2024 | 1 | 148.42 | 148.42 | N | Manual | Manual
6095 | NB2LE-1N-20C30A | Int.combinado NB2LE 1P+N/1Mod. 20A C 30mA clase A 6kA | Precios PVP 2024 | 1 | 151.22 | 151.22 | N | Manual | Manual
6096 | NB2LE-1N-25C30A | Int.combinado NB2LE 1P+N/1Mod. 25A C 30mA clase A 6kA | Precios PVP 2024 | 1 | 154.65 | 154.65 | N | Manual | Manual
6097 | NB2LE-1N-32C30A | Int.combinado NB2LE 1P+N/1Mod. 32A C 30mA clase A 6kA | Precios PVP 2024 | 1 | 158.68 | 158.68 | N | Manual | Manual
6098 | NB2LE-1N-40C30A | Int.combinado NB2LE 1P+N/1Mod. 40A C 30mA clase A 6kA | Precios PVP 2024 | 1 | 166.56 | 166.56 | N | Manual | Manual
6099 | NB2LE-1N-6C30A | Int.combinado NB2LE 1P+N/1Mod. 6A C 30mA clase A 6kA | Precios PVP 2024 | 1 | 145.23 | 145.23 | N | Manual | Manual
6100 | NB2LE-1PN-16B30A | Int. Combinado Electrónico 1P+N/1Mod 16A Curva B 30mA 4,5kA Clase A | Precios PVP 2024 | 1 |  |  | N | Manual | Manual
6101 | NB2LE-40ZT-1N-10C30AC | Int. combinado smart NB2 2UM 1N 10A curva C 30mA clase AC 6kA | Precios PVP 2024 | 1 | 353.92 | 353.92 | N | Manual | Manual
6102 | NB2LE-40ZT-1N-16C30AC | Int. combinado smart NB2 2UM 1N 16A curva C 30mA clase AC 6kA | Precios PVP 2024 | 1 | 353.92 | 353.92 | N | Manual | Manual
6103 | NB2LE-40ZT-1N-20C30AC | Int. combinado smart NB2 2UM 1N 20A curva C 30mA clase AC 6kA | Precios PVP 2024 | 1 | 353.92 | 353.92 | N | Manual | Manual
6104 | NB2LE-40ZT-1N-25C30AC | Int. combinado smart NB2 2UM 1N 25A curva C 30mA clase AC 6kA | Precios PVP 2024 | 1 | 353.92 | 353.92 | N | Manual | Manual
6105 | NB2LE-40ZT-1N-32C30AC | Int. combinado smart NB2 2UM 1N 32A curva C 30mA clase AC 6kA | Precios PVP 2024 | 1 | 353.92 | 353.92 | N | Manual | Manual
6106 | NB2LE-40ZT-1N-40C30AC | Int. combinado smart NB2 2UM 1N 40A curva C 30mA clase AC 6kA | Precios PVP 2024 | 1 | 369.31 | 369.31 | N | Manual | Manual
6107 | NB2LE-40ZT-1N-6C30AC | Int. combinado smart NB2 2UM 1N 6A curva C 30mA clase AC 6kA | Precios PVP 2024 | 1 | 364.18 | 364.18 | N | Manual | Manual
6108 | NB2LE-80ZT-1N-10C100A | Int. combinado smart NB2 2UM 1N 10A curva C 100mA Clase A 6kA | Precios PVP 2024 | 1 | 414.08 | 414.08 | N | Manual | Manual
6109 | NB2LE-80ZT-1N-10C30A | Int. combinado smart NB2 2UM 1N 10A curva C 30mA Clase A 6kA | Precios PVP 2024 | 1 | 383.41 | 383.41 | N | Manual | Manual
6110 | NB2LE-80ZT-1N-16C100A | Int. combinado smart NB2 2UM 1N 16A curva C 100mA Clase A 6kA | Precios PVP 2024 | 1 | 414.08 | 414.08 | N | Manual | Manual
6111 | NB2LE-80ZT-1N-16C30A | Int. combinado smart NB2 2UM 1N 16A curva C 30mA Clase A 6kA | Precios PVP 2024 | 1 | 383.41 | 383.41 | N | Manual | Manual
6112 | NB2LE-80ZT-1N-20C100A | Int. combinado smart NB2 2UM 1N 20A curva C 100mA Clase A 6kA | Precios PVP 2024 | 1 | 414.08 | 414.08 | N | Manual | Manual
6113 | NB2LE-80ZT-1N-20C30A | Int. combinado smart NB2 2UM 1N 20A curva C 30mA Clase A 6kA | Precios PVP 2024 | 1 | 383.41 | 383.41 | N | Manual | Manual
6114 | NB2LE-80ZT-1N-25C100A | Int. combinado smart NB2 2UM 1N 25A curva C 100mA Clase A 6kA | Precios PVP 2024 | 1 | 414.08 | 414.08 | N | Manual | Manual
6115 | NB2LE-80ZT-1N-25C30A | Int. combinado smart NB2 2UM 1N 25A curva C 30mA Clase A 6kA | Precios PVP 2024 | 1 | 383.41 | 383.41 | N | Manual | Manual
6116 | NB2LE-80ZT-1N-32C100A | Int. combinado smart NB2 2UM 1N 32A curva C 100mA Clase A 6kA | Precios PVP 2024 | 1 | 414.08 | 414.08 | N | Manual | Manual
6117 | NB2LE-80ZT-1N-32C30A | Int. combinado smart NB2 2UM 1N 32A curva C 30mA Clase A 6kA | Precios PVP 2024 | 1 | 383.41 | 383.41 | N | Manual | Manual
6118 | NB2LE-80ZT-1N-40C100A | Int. combinado smart NB2 2UM 1N 40A curva C 100mA Clase A 6kA | Precios PVP 2024 | 1 | 433.2 | 433.2 | N | Manual | Manual
6119 | NB2LE-80ZT-1N-40C30A | Int. combinado smart NB2 2UM 1N 40A curva C 30mA Clase A 6kA | Precios PVP 2024 | 1 | 401.11 | 401.11 | N | Manual | Manual
6120 | NB2LE-80ZT-1N-50C100A | Int. combinado smart NB2 2UM 1N 50A curva C 100mA Clase A 6kA | Precios PVP 2024 | 1 | 456.29 | 456.29 | N | Manual | Manual
6121 | NB2LE-80ZT-1N-50C30A | Int. combinado smart NB2 2UM 1N 50A curva C 30mA Clase A 6kA | Precios PVP 2024 | 1 | 422.49 | 422.49 | N | Manual | Manual
6122 | NB2LE-80ZT-1N-63C100A | Int. combinado smart NB2 2UM 1N 63A curva C 100mA Clase A 6kA | Precios PVP 2024 | 1 | 456.29 | 456.29 | N | Manual | Manual
6123 | NB2LE-80ZT-1N-63C30A | Int. combinado smart NB2 2UM 1N 63A curva C 30mA Clase A 6kA | Precios PVP 2024 | 1 | 422.49 | 422.49 | N | Manual | Manual
6124 | NB2LE-80ZT-1N-6C100A | Int. combinado smart NB2 2UM 1N 6A curva C 100mA Clase A 6kA | Precios PVP 2024 | 1 | 426.83 | 426.83 | N | Manual | Manual
6125 | NB2LE-80ZT-1N-6C30A | Int. combinado smart NB2 2UM 1N 6A curva C 30mA Clase A 6kA | Precios PVP 2024 | 1 | 395.21 | 395.21 | N | Manual | Manual
6126 | NB2LE-80ZT-1N-80C100A | Int. combinado smart NB2 2UM 1N 80A curva C 100mA Clase A 6kA | Precios PVP 2024 | 1 | 595.71 | 595.71 | N | Manual | Manual
6127 | NB2LE-80ZT-1N-80C30A | Int. combinado smart NB2 2UM 1N 80A curva C 30mA Clase A 6kA | Precios PVP 2024 | 1 | 551.58 | 551.58 | N | Manual | Manual
6128 | NB2LE-80ZT-3N-10C100A | Int. combinado smart NB2 2UM 3N 10A curva C 100mA Clase A 6kA | Precios PVP 2024 | 1 | 551.98 | 551.98 | N | Manual | Manual
6129 | NB2LE-80ZT-3N-10C30A | Int. combinado smart NB2 2UM 3N 10A curva C 30mA Clase A 6kA | Precios PVP 2024 | 1 | 551.98 | 551.98 | N | Manual | Manual
6130 | NB2LE-80ZT-3N-16C100A | Int. combinado smart NB2 2UM 3N 16A curva C 100mA Clase A 6kA | Precios PVP 2024 | 1 | 551.98 | 551.98 | N | Manual | Manual
6131 | NB2LE-80ZT-3N-16C30A | Int. combinado smart NB2 2UM 3N 16A curva C 30mA Clase A 6kA | Precios PVP 2024 | 1 | 551.98 | 551.98 | N | Manual | Manual
6132 | NB2LE-80ZT-3N-20C100A | Int. combinado smart NB2 2UM 3N 20A curva C 100mA Clase A 6kA | Precios PVP 2024 | 1 | 551.98 | 551.98 | N | Manual | Manual
6133 | NB2LE-80ZT-3N-20C30A | Int. combinado smart NB2 2UM 3N 20A curva C 30mA Clase A 6kA | Precios PVP 2024 | 1 | 551.98 | 551.98 | N | Manual | Manual
6134 | NB2LE-80ZT-3N-25C100A | Int. combinado smart NB2 2UM 3N 25A curva C 100mA Clase A 6kA | Precios PVP 2024 | 1 | 551.98 | 551.98 | N | Manual | Manual
6135 | NB2LE-80ZT-3N-25C30A | Int. combinado smart NB2 2UM 3N 25A curva C 30mA Clase A 6kA | Precios PVP 2024 | 1 | 551.98 | 551.98 | N | Manual | Manual
6136 | NB2LE-80ZT-3N-32C100A | Int. combinado smart NB2 2UM 3N 32A curva C 100mA Clase A 6kA | Precios PVP 2024 | 1 | 551.98 | 551.98 | N | Manual | Manual
6137 | NB2LE-80ZT-3N-32C30A | Int. combinado smart NB2 2UM 3N 32A curva C 30mA Clase A 6kA | Precios PVP 2024 | 1 | 551.98 | 551.98 | N | Manual | Manual
6138 | NB2LE-80ZT-3N-40C100A | Int. combinado smart NB2 2UM 3N 40A curva C 100mA Clase A 6kA | Precios PVP 2024 | 1 | 577.45 | 577.45 | N | Manual | Manual
6139 | NB2LE-80ZT-3N-40C30A | Int. combinado smart NB2 2UM 3N 40A curva C 30mA Clase A 6kA | Precios PVP 2024 | 1 | 577.45 | 577.45 | N | Manual | Manual
6140 | NB2LE-80ZT-3N-50C100A | Int. combinado smart NB2 2UM 3N 50A curva C 100mA Clase A 6kA | Precios PVP 2024 | 1 | 608.23 | 608.23 | N | Manual | Manual
6141 | NB2LE-80ZT-3N-50C30A | Int. combinado smart NB2 2UM 3N 50A curva C 30mA Clase A 6kA | Precios PVP 2024 | 1 | 608.23 | 608.23 | N | Manual | Manual
6142 | NB2LE-80ZT-3N-63C100A | Int. combinado smart NB2 2UM 3N 63A curva C 100mA Clase A 6kA | Precios PVP 2024 | 1 | 608.23 | 608.23 | N | Manual | Manual
6143 | NB2LE-80ZT-3N-63C30A | Int. combinado smart NB2 2UM 3N 63A curva C 30mA Clase A 6kA | Precios PVP 2024 | 1 | 608.23 | 608.23 | N | Manual | Manual
6144 | NB2LE-80ZT-3N-6C100A | Int. combinado smart NB2 2UM 3N 6A curva C 100mA Clase A 6kA | Precios PVP 2024 | 1 | 568.96 | 568.96 | N | Manual | Manual
6145 | NB2LE-80ZT-3N-6C30A | Int. combinado smart NB2 2UM 3N 6A curva C 30mA Clase A 6kA | Precios PVP 2024 | 1 | 568.96 | 568.96 | N | Manual | Manual
6146 | NB2LE-80ZT-3N-80C100A | Int. combinado smart NB2 2UM 3N 80A curva C 100mA Clase A 6kA | Precios PVP 2024 | 1 | 800.3 | 800.3 | N | Manual | Manual
6147 | NB2LE-80ZT-3N-80C30A | Int. combinado smart NB2 2UM 3N 80A curva C 30mA Clase A 6kA | Precios PVP 2024 | 1 | 800.3 | 800.3 | N | Manual | Manual
6148 | NB310L-2-10B30A | Interruptor combinado 2P/2Mod. 10A Curva B 30mA 6kA Clase A | Precios PVP 2024 | 1 | 323.81 | 323.81 | N | Manual | Manual
6149 | NB310L-2-10C30A | Interruptor combinado 2P/2Mod. 10A Curva C 30mA 6kA Clase A | Precios PVP 2024 | 1 | 323.81 | 323.81 | N | Manual | Manual
6150 | NB310L-2-13B30A | Interruptor combinado 2P/2Mod. 13A Curva B 30mA 6kA Clase A | Precios PVP 2024 | 1 | 323.81 | 323.81 | N | Manual | Manual
6151 | NB310L-2-13C30A | Interruptor combinado 2P/2Mod. 13A Curva C 30mA 6kA Clase A | Precios PVP 2024 | 1 | 323.81 | 323.81 | N | Manual | Manual
6152 | NB310L-2-16B30A | Interruptor combinado 2P/2Mod. 16A Curva B 30mA 6kA Clase A | Precios PVP 2024 | 1 | 323.81 | 323.81 | N | Manual | Manual
6153 | NB310L-2-16C30A | Interruptor combinado 2P/2Mod. 16A Curva C 30mA 6kA Clase A | Precios PVP 2024 | 1 | 323.81 | 323.81 | N | Manual | Manual
6154 | NB310L-2-20B30A | Interruptor combinado 2P/2Mod. 20A Curva B 30mA 6kA Clase A | Precios PVP 2024 | 1 | 323.81 | 323.81 | N | Manual | Manual
6155 | NB310L-2-20C30A | Interruptor combinado 2P/2Mod. 20A Curva C 30mA 6kA Clase A | Precios PVP 2024 | 1 | 323.81 | 323.81 | N | Manual | Manual
6156 | NB310L-2-25B30A | Interruptor combinado 2P/2Mod. 25A Curva B 30mA 6kA Clase A | Precios PVP 2024 | 1 | 362.67 | 362.67 | N | Manual | Manual
6157 | NB310L-2-25C30A | Interruptor combinado 2P/2Mod. 25A Curva C 30mA 6kA Clase A | Precios PVP 2024 | 1 | 362.67 | 362.67 | N | Manual | Manual
6158 | NB310L-2-32B30A | Interruptor combinado 2P/2Mod. 32A Curva B 30mA 6kA Clase A | Precios PVP 2024 | 1 | 362.67 | 362.67 | N | Manual | Manual
6159 | NB310L-2-32C30A | Interruptor combinado 2P/2Mod. 32A Curva C 30mA 6kA Clase A | Precios PVP 2024 | 1 | 362.67 | 362.67 | N | Manual | Manual
6160 | NB310L-2-6B30A | Interruptor combinado 2P/2Mod. 6A Curva B 30mA 6kA Clase A | Precios PVP 2024 | 1 | 362.67 | 362.67 | N | Manual | Manual
6161 | NB310L-2-6C30A | Interruptor combinado 2P/2Mod. 6A Curva C 30mA 6kA Clase A | Precios PVP 2024 | 1 | 362.67 | 362.67 | N | Manual | Manual
6162 | NB310L-3N-10B300A | Interruptor combinado 3P+N/4Mod. 10A Curva B 300mA 6kA Clase A | Precios PVP 2024 | 1 | 568.5 | 568.5 | N | Manual | Manual
6163 | NB310L-3N-10B300AC | Interruptor combinado 3P+N/4Mod. 10A Curva B 300mA 6kA Clase AC | Precios PVP 2024 | 1 | 519.97 | 519.97 | N | Manual | Manual
6164 | NB310L-3N-10B30A | Interruptor combinado 3P+N/4Mod. 10A Curva B 30mA 6kA Clase A | Precios PVP 2024 | 1 | 598.42 | 598.42 | N | Manual | Manual
6165 | NB310L-3N-10B30AC | Interruptor combinado 3P+N/4Mod. 10A Curva B 30mA 6kA Clase AC | Precios PVP 2024 | 1 | 532.71 | 532.71 | N | Manual | Manual
6166 | NB310L-3N-10C300A | Interruptor combinado 3P+N/4Mod. 10A Curva C 300mA 6kA Clase A | Precios PVP 2024 | 1 | 531.3 | 531.3 | N | Manual | Manual
6167 | NB310L-3N-10C300AC | Interruptor combinado 3P+N/4Mod. 10A Curva C 300mA 6kA Clase AC | Precios PVP 2024 | 1 | 496.39 | 496.39 | N | Manual | Manual
6168 | NB310L-3N-10C30A | Interruptor combinado 3P+N/4Mod. 10A Curva C 30mA 6kA Clase A | Precios PVP 2024 | 1 | 559.26 | 559.26 | N | Manual | Manual
6169 | NB310L-3N-10C30AC | Interruptor combinado 3P+N/4Mod. 10A Curva C 30mA 6kA Clase AC | Precios PVP 2024 | 1 | 502.56 | 502.56 | N | Manual | Manual
6170 | NB310L-3N-13B300A | Interruptor combinado 3P+N/4Mod. 13A Curva B 300mA 6kA Clase A | Precios PVP 2024 | 1 | 568.5 | 568.5 | N | Manual | Manual
6171 | NB310L-3N-13B300AC | Interruptor combinado 3P+N/4Mod. 13A Curva B 300mA 6kA Clase AC | Precios PVP 2024 | 1 | 519.03 | 519.03 | N | Manual | Manual
6172 | NB310L-3N-13B30A | Interruptor combinado 3P+N/4Mod. 13A Curva B 30mA 6kA Clase A | Precios PVP 2024 | 1 | 598.42 | 598.42 | N | Manual | Manual
6173 | NB310L-3N-13B30AC | Interruptor combinado 3P+N/4Mod. 13A Curva B 30mA 6kA Clase AC | Precios PVP 2024 | 1 | 532.71 | 532.71 | N | Manual | Manual
6174 | NB310L-3N-13C300A | Interruptor combinado 3P+N/4Mod. 13A Curva C 300mA 6kA Clase A | Precios PVP 2024 | 1 | 531.3 | 531.3 | N | Manual | Manual
6175 | NB310L-3N-13C300AC | Interruptor combinado 3P+N/4Mod. 13A Curva C 300mA 6kA Clase AC | Precios PVP 2024 | 1 | 496.39 | 496.39 | N | Manual | Manual
6176 | NB310L-3N-13C30A | Interruptor combinado 3P+N/4Mod. 13A Curva C 30mA 6kA Clase A | Precios PVP 2024 | 1 | 559.26 | 559.26 | N | Manual | Manual
6177 | NB310L-3N-13C30AC | Interruptor combinado 3P+N/4Mod. 13A Curva C 30mA 6kA Clase AC | Precios PVP 2024 | 1 | 502.56 | 502.56 | N | Manual | Manual
6178 | NB310L-3N-16B300A | Interruptor combinado 3P+N/4Mod. 16A Curva B 300mA 6kA Clase A | Precios PVP 2024 | 1 | 568.5 | 568.5 | N | Manual | Manual
6179 | NB310L-3N-16B300AC | Interruptor combinado 3P+N/4Mod. 16A Curva B 300mA 6kA Clase AC | Precios PVP 2024 | 1 | 519.97 | 519.97 | N | Manual | Manual
6180 | NB310L-3N-16B30A | Interruptor combinado 3P+N/4Mod. 16A Curva B 30mA 6kA Clase A | Precios PVP 2024 | 1 | 598.42 | 598.42 | N | Manual | Manual
6181 | NB310L-3N-16B30AC | Interruptor combinado 3P+N/4Mod. 16A Curva B 30mA 6kA Clase AC | Precios PVP 2024 | 1 | 532.71 | 532.71 | N | Manual | Manual
6182 | NB310L-3N-16C300A | Interruptor combinado 3P+N/4Mod. 16A Curva C 300mA 6kA Clase A | Precios PVP 2024 | 1 | 531.3 | 531.3 | N | Manual | Manual
6183 | NB310L-3N-16C300AC | Interruptor combinado 3P+N/4Mod. 16A Curva C 300mA 6kA Clase AC | Precios PVP 2024 | 1 | 496.39 | 496.39 | N | Manual | Manual
6184 | NB310L-3N-16C30A | Interruptor combinado 3P+N/4Mod. 16A Curva C 30mA 6kA Clase A | Precios PVP 2024 | 1 | 559.26 | 559.26 | N | Manual | Manual
6185 | NB310L-3N-16C30AC | Interruptor combinado 3P+N/4Mod. 16A Curva C 30mA 6kA Clase AC | Precios PVP 2024 | 1 | 502.56 | 502.56 | N | Manual | Manual
6186 | NB310L-3N-20B300A | Interruptor combinado 3P+N/4Mod. 20A Curva B 300mA 6kA Clase A | Precios PVP 2024 | 1 | 568.5 | 568.5 | N | Manual | Manual
6187 | NB310L-3N-20B300AC | Interruptor combinado 3P+N/4Mod. 20A Curva B 300mA 6kA Clase AC | Precios PVP 2024 | 1 | 519.03 | 519.03 | N | Manual | Manual
6188 | NB310L-3N-20B30A | Interruptor combinado 3P+N/4Mod. 20A Curva B 30mA 6kA Clase A | Precios PVP 2024 | 1 | 598.42 | 598.42 | N | Manual | Manual
6189 | NB310L-3N-20B30AC | Interruptor combinado 3P+N/4Mod. 20A Curva B 30mA 6kA Clase AC | Precios PVP 2024 | 1 | 532.71 | 532.71 | N | Manual | Manual
6190 | NB310L-3N-20C300A | Interruptor combinado 3P+N/4Mod. 20A Curva C 300mA 6kA Clase A | Precios PVP 2024 | 1 | 531.3 | 531.3 | N | Manual | Manual
6191 | NB310L-3N-20C300AC | Interruptor combinado 3P+N/4Mod. 20A Curva C 300mA 6kA Clase AC | Precios PVP 2024 | 1 | 496.39 | 496.39 | N | Manual | Manual
6192 | NB310L-3N-20C30A | Interruptor combinado 3P+N/4Mod. 20A Curva C 30mA 6kA Clase A | Precios PVP 2024 | 1 | 559.26 | 559.26 | N | Manual | Manual
6193 | NB310L-3N-20C30AC | Interruptor combinado 3P+N/4Mod. 20A Curva C 30mA 6kA Clase AC | Precios PVP 2024 | 1 | 502.56 | 502.56 | N | Manual | Manual
6194 | NB310L-3N-25B300A | Interruptor combinado 3P+N/4Mod. 25A Curva B 300mA 6kA Clase A | Precios PVP 2024 | 1 | 568.5 | 568.5 | N | Manual | Manual
6195 | NB310L-3N-25B300AC | Interruptor combinado 3P+N/4Mod. 25A Curva B 300mA 6kA Clase AC | Precios PVP 2024 | 1 | 519.03 | 519.03 | N | Manual | Manual
6196 | NB310L-3N-25B30A | Interruptor combinado 3P+N/4Mod. 25A Curva B 30mA 6kA Clase A | Precios PVP 2024 | 1 | 598.42 | 598.42 | N | Manual | Manual
6197 | NB310L-3N-25B30AC | Interruptor combinado 3P+N/4Mod. 25A Curva B 30mA 6kA Clase AC | Precios PVP 2024 | 1 | 532.71 | 532.71 | N | Manual | Manual
6198 | NB310L-3N-25C300A | Interruptor combinado 3P+N/4Mod. 25A Curva C 300mA 6kA Clase A | Precios PVP 2024 | 1 | 531.3 | 531.3 | N | Manual | Manual
6199 | NB310L-3N-25C300AC | Interruptor combinado 3P+N/4Mod. 25A Curva C 300mA 6kA Clase AC | Precios PVP 2024 | 1 | 496.39 | 496.39 | N | Manual | Manual
6200 | NB310L-3N-25C30A | Interruptor combinado 3P+N/4Mod. 25A Curva C 30mA 6kA Clase A | Precios PVP 2024 | 1 | 559.26 | 559.26 | N | Manual | Manual
6201 | NB310L-3N-25C30AC | Interruptor combinado 3P+N/4Mod. 25A Curva C 30mA 6kA Clase AC | Precios PVP 2024 | 1 | 502.56 | 502.56 | N | Manual | Manual
6202 | NB310L-3N-32B300A | Interruptor combinado 3P+N/4Mod. 32A Curva B 300mA 6kA Clase A | Precios PVP 2024 | 1 | 582.03 | 582.03 | N | Manual | Manual
6203 | NB310L-3N-32B300AC | Interruptor combinado 3P+N/4Mod. 32A Curva B 300mA 6kA Clase AC | Precios PVP 2024 | 1 | 550.28 | 550.28 | N | Manual | Manual
6204 | NB310L-3N-32B30A | Interruptor combinado 3P+N/4Mod. 32A Curva B 30mA 6kA Clase A | Precios PVP 2024 | 1 | 612.66 | 612.66 | N | Manual | Manual
6205 | NB310L-3N-32B30AC | Interruptor combinado 3P+N/4Mod. 32A Curva B 30mA 6kA Clase AC | Precios PVP 2024 | 1 | 542.33 | 542.33 | N | Manual | Manual
6206 | NB310L-3N-32C300A | Interruptor combinado 3P+N/4Mod. 32A Curva C 300mA 6kA Clase A | Precios PVP 2024 | 1 | 543.95 | 543.95 | N | Manual | Manual
6207 | NB310L-3N-32C300AC | Interruptor combinado 3P+N/4Mod. 32A Curva C 300mA 6kA Clase AC | Precios PVP 2024 | 1 | 517.62 | 517.62 | N | Manual | Manual
6208 | NB310L-3N-32C30A | Interruptor combinado 3P+N/4Mod. 32A Curva C 30mA 6kA Clase A | Precios PVP 2024 | 1 | 572.58 | 572.58 | N | Manual | Manual
6209 | NB310L-3N-32C30AC | Interruptor combinado 3P+N/4Mod. 32A Curva C 30mA 6kA Clase AC | Precios PVP 2024 | 1 | 524.28 | 524.28 | N | Manual | Manual
6210 | NB310L-3N-40B300A | Interruptor combinado 3P+N/4Mod. 40A Curva B 300mA 6kA Clase A | Precios PVP 2024 | 1 | 582.03 | 582.03 | N | Manual | Manual
6211 | NB310L-3N-40B300AC | Interruptor combinado 3P+N/4Mod. 40A Curva B 300mA 6kA Clase AC | Precios PVP 2024 | 1 | 550.28 | 550.28 | N | Manual | Manual
6212 | NB310L-3N-40B30A | Interruptor combinado 3P+N/4Mod. 40A Curva B 30mA 6kA Clase A | Precios PVP 2024 | 1 | 612.66 | 612.66 | N | Manual | Manual
6213 | NB310L-3N-40B30AC | Interruptor combinado 3P+N/4Mod. 40A Curva B 30mA 6kA Clase AC | Precios PVP 2024 | 1 | 542.33 | 542.33 | N | Manual | Manual
6214 | NB310L-3N-40C300A | Interruptor combinado 3P+N/4Mod. 40A Curva C 300mA 6kA Clase A | Precios PVP 2024 | 1 | 543.95 | 543.95 | N | Manual | Manual
6215 | NB310L-3N-40C300AC | Interruptor combinado 3P+N/4Mod. 40A Curva C 300mA 6kA Clase AC | Precios PVP 2024 | 1 | 517.62 | 517.62 | N | Manual | Manual
6216 | NB310L-3N-40C30A | Interruptor combinado 3P+N/4Mod. 40A Curva C 30mA 6kA Clase A | Precios PVP 2024 | 1 | 572.58 | 572.58 | N | Manual | Manual
6217 | NB310L-3N-40C30AC | Interruptor combinado 3P+N/4Mod. 40A Curva C 30mA 6kA Clase AC | Precios PVP 2024 | 1 | 524.28 | 524.28 | N | Manual | Manual
6218 | NB310L-3N-6C300A | Interruptor combinado 3P+N/4Mod. 6A Curva C 300mA 6kA Clase A | Precios PVP 2024 | 1 | 529.87 | 529.87 | N | Manual | Manual
6219 | NB310L-3N-6C300AC | Interruptor combinado 3P+N/4Mod. 6A Curva C 300mA 6kA Clase AC | Precios PVP 2024 | 1 | 529.87 | 529.87 | N | Manual | Manual
6220 | NB310L-3N-6C30A | Interruptor combinado 3P+N/4Mod. 6A Curva C 30mA 6kA Clase A | Precios PVP 2024 | 1 |  |  | N | Manual | Manual
6221 | NB310L-3N-6C30AC | Interruptor combinado 3P+N/4Mod. 6A Curva C 30mA 6kA Clase AC | Precios PVP 2024 | 1 |  |  | N | Manual | Manual
6222 | NB4LE-AFD-2P-B10-30A | Protector contra arco eléctrico 2P, 10A B 30mA 6kA Clase A | Precios PVP 2024 | 1 | 712.55 | 712.55 | N | Manual | Manual
6223 | NB4LE-AFD-2P-B16-30A | Protector contra arco eléctrico 2P, 16A B 30mA 6kA Clase A | Precios PVP 2024 | 1 | 712.55 | 712.55 | N | Manual | Manual
6224 | NB4LE-AFD-2P-B20-30A | Protector contra arco eléctrico 2P, 20A B 30mA 6kA Clase A | Precios PVP 2024 | 1 | 712.55 | 712.55 | N | Manual | Manual
6225 | NB4LE-AFD-2P-B25-30A | Protector contra arco eléctrico 2P, 25A B 30mA 6kA Clase A | Precios PVP 2024 | 1 | 712.55 | 712.55 | N | Manual | Manual
6226 | NB4LE-AFD-2P-B32-30A | Protector contra arco eléctrico 2P, 32A B 30mA 6kA Clase A | Precios PVP 2024 | 1 | 712.55 | 712.55 | N | Manual | Manual
6227 | NB4LE-AFD-2P-B6-30A | Protector contra arco eléctrico 2P, 6A B 30mA 6kA Clase A | Precios PVP 2024 | 1 | 737.74 | 737.74 | N | Manual | Manual
6228 | NB4LE-AFD-2P-C10-30A | Protector contra arco eléctrico 2P, 10A C 30mA 6kA Clase A | Precios PVP 2024 | 1 | 627.47 | 627.47 | N | Manual | Manual
6229 | NB4LE-AFD-2P-C16-30A | Protector contra arco eléctrico 2P, 16A C 30mA 6kA Clase A | Precios PVP 2024 | 1 | 627.47 | 627.47 | N | Manual | Manual
6230 | NB4LE-AFD-2P-C20-30A | Protector contra arco eléctrico 2P, 20A C 30mA 6kA Clase A | Precios PVP 2024 | 1 | 627.47 | 627.47 | N | Manual | Manual
6231 | NB4LE-AFD-2P-C25-30A | Protector contra arco eléctrico 2P, 25A C 30mA 6kA Clase A | Precios PVP 2024 | 1 | 627.47 | 627.47 | N | Manual | Manual
6232 | NB4LE-AFD-2P-C32-30A | Protector contra arco eléctrico 2P, 32A C 30mA 6kA Clase A | Precios PVP 2024 | 1 | 627.47 | 627.47 | N | Manual | Manual
6233 | NB4LE-AFD-2P-C6-30A | Protector contra arco eléctrico 2P, 6A C 30mA 6kA Clase A | Precios PVP 2024 | 1 | 638.81 | 638.81 | N | Manual | Manual
6234 | NBH8-1N-10B | Interruptor automático 1P+N/1Mod. 10A B 6kA | Precios PVP 2024 | 1 | 67.82 | 67.82 | N | Manual | Manual
6235 | NBH8-1N-10C | Interruptor automático 1P+N/1Mod. 10A C 6kA | Precios PVP 2024 | 1 | 59.78 | 59.78 | N | Manual | Manual
6236 | NBH8-1N-10C SP | Interruptor automático 1P+N/1Mod. 10A C 6kA SPMKT | Precios PVP 2024 | 1 |  |  | N | Manual | Manual
6237 | NBH8-1N-10C4.5 | Interruptor automático 1P+N/1Mod. 10A C 4,5kA | Precios PVP 2024 | 1 | 49.56 | 49.56 | N | Manual | Manual
6238 | NBH8-1N-10C4.5 SP | Interruptor automático 1P+N/1Mod. 10A C 4,5kA SPMKT | Precios PVP 2024 | 1 |  |  | N | Manual | Manual
6239 | NBH8-1N-16B | Interruptor automático 1P+N/1Mod. 16A B 6kA | Precios PVP 2024 | 1 | 67.82 | 67.82 | N | Manual | Manual
6240 | NBH8-1N-16C | Interruptor automático 1P+N/1Mod. 16A C 6kA | Precios PVP 2024 | 1 | 59.78 | 59.78 | N | Manual | Manual
6241 | NBH8-1N-16C SP | Interruptor automático 1P+N/1Mod. 16A C 6kA SPMKT | Precios PVP 2024 | 1 |  |  | N | Manual | Manual
6242 | NBH8-1N-16C4.5 | Interruptor automático 1P+N/1Mod. 16A C 4,5kA | Precios PVP 2024 | 1 | 49.56 | 49.56 | N | Manual | Manual
6243 | NBH8-1N-16C4.5 SP | Interruptor automático 1P+N/1Mod. 16A C 4,5kA SPMKT | Precios PVP 2024 | 1 |  |  | N | Manual | Manual
6244 | NBH8-1N-1C | Interruptor automático 1P+N/1Mod. 1A C 6kA | Precios PVP 2024 | 1 | 58.55 | 58.55 | N | Manual | Manual
6245 | NBH8-1N-1C4.5 | Interruptor automático 1P+N/1Mod. 1A C 4,5kA | Precios PVP 2024 | 1 | 44.25 | 44.25 | N | Manual | Manual
6246 | NBH8-1N-20B | Interruptor automático 1P+N/1Mod. 20A B 6kA | Precios PVP 2024 | 1 | 67.82 | 67.82 | N | Manual | Manual
6247 | NBH8-1N-20C | Interruptor automático 1P+N/1Mod. 20A C 6kA | Precios PVP 2024 | 1 | 59.78 | 59.78 | N | Manual | Manual
6248 | NBH8-1N-20C SP | Interruptor automático 1P+N/1Mod. 20A C 6kA SPMKT | Precios PVP 2024 | 1 |  |  | N | Manual | Manual
6249 | NBH8-1N-20C4.5 | Interruptor automático 1P+N/1Mod. 20A C 4,5kA | Precios PVP 2024 | 1 | 49.56 | 49.56 | N | Manual | Manual
6250 | NBH8-1N-20C4.5 SP | Interruptor automático 1P+N/1Mod. 20A C 4,5kA SPMKT | Precios PVP 2024 | 1 |  |  | N | Manual | Manual
6251 | NBH8-1N-25B | Interruptor automático 1P+N/1Mod. 25A B 6kA | Precios PVP 2024 | 1 | 67.82 | 67.82 | N | Manual | Manual
6252 | NBH8-1N-25C | Interruptor automático 1P+N/1Mod. 25A C 6kA | Precios PVP 2024 | 1 | 59.78 | 59.78 | N | Manual | Manual
6253 | NBH8-1N-25C SP | Interruptor automático 1P+N/1Mod. 25A C 6kA SPMKT | Precios PVP 2024 | 1 |  |  | N | Manual | Manual
6254 | NBH8-1N-25C4.5 | Interruptor automático 1P+N/1Mod. 25A C 4,5kA | Precios PVP 2024 | 1 | 49.56 | 49.56 | N | Manual | Manual
6255 | NBH8-1N-25C4.5 SP | Interruptor automático 1P+N/1Mod. 25A C 4,5kA SPMKT | Precios PVP 2024 | 1 |  |  | N | Manual | Manual
6256 | NBH8-1N-2C | Interruptor automático 1P+N/1Mod. 2A C 6kA | Precios PVP 2024 | 1 | 58.55 | 58.55 | N | Manual | Manual
6257 | NBH8-1N-2C4.5 | Interruptor automático 1P+N/1Mod. 2A C 4.5kA | Precios PVP 2024 | 1 | 42.14 | 42.14 | N | Manual | Manual
6258 | NBH8-1N-32B | Interruptor automático 1P+N/1Mod. 32A B 6kA | Precios PVP 2024 | 1 | 75.15 | 75.15 | N | Manual | Manual
6259 | NBH8-1N-32C | Interruptor automático 1P+N/1Mod. 32A C 6kA | Precios PVP 2024 | 1 | 66.24 | 66.24 | N | Manual | Manual
6260 | NBH8-1N-32C SP | Interruptor automático 1P+N/1Mod. 32A C 6kA SPMKT | Precios PVP 2024 | 1 |  |  | N | Manual | Manual
6261 | NBH8-1N-32C4.5 | Interruptor automático 1P+N/1Mod. 32A C 4,5kA | Precios PVP 2024 | 1 | 52.72 | 52.72 | N | Manual | Manual
6262 | NBH8-1N-3C | Interruptor automático 1P+N/1Mod. 3A C 6kA | Precios PVP 2024 | 1 | 58.55 | 58.55 | N | Manual | Manual
6263 | NBH8-1N-40B | Interruptor automático 1P+N/1Mod. 40A B 6kA | Precios PVP 2024 | 1 | 90.89 | 90.89 | N | Manual | Manual
6264 | NBH8-1N-40C | Interruptor automático 1P+N/1Mod. 40A C 6kA | Precios PVP 2024 | 1 | 80.12 | 80.12 | N | Manual | Manual
6265 | NBH8-1N-40C SP | Interruptor automático 1P+N/1Mod. 40A C 6kA SPMKT | Precios PVP 2024 | 1 |  |  | N | Manual | Manual
6266 | NBH8-1N-40C4.5 | Interruptor automático 1P+N/1Mod. 40A C 4,5kA | Precios PVP 2024 | 1 | 63.47 | 63.47 | N | Manual | Manual
6267 | NBH8-1N-4B | Interruptor automático 1P+N/1Mod. 4A B 6kA | Precios PVP 2024 | 1 | 74.11 | 74.11 | N | Manual | Manual
6268 | NBH8-1N-4C | Interruptor automático 1P+N/1Mod. 4A C 6kA | Precios PVP 2024 | 1 | 58.55 | 58.55 | N | Manual | Manual
6269 | NBH8-1N-4C4.5 | Interruptor automático 1P+N/1Mod. 4A C 4,5kA | Precios PVP 2024 | 1 | 44.25 | 44.25 | N | Manual | Manual
6270 | NBH8-1N-6B | Interruptor automático 1P+N/1Mod. 6A B 6kA | Precios PVP 2024 | 1 | 70.87 | 70.87 | N | Manual | Manual
6271 | NBH8-1N-6C | Interruptor automático 1P+N/1Mod. 6A C 6kA | Precios PVP 2024 | 1 | 62.46 | 62.46 | N | Manual | Manual
6272 | NBH8-1N-6C4.5 | Interruptor automático 1P+N/1Mod. 6A C 4,5kA | Precios PVP 2024 | 1 | 49.11 | 49.11 | N | Manual | Manual
6273 | NBH8LE-1N-32C30AC4,5 | Interruptor combinado 1P+N 32A 30mA C 4,5kA | Precios PVP 2024 | 1 |  |  | N | Manual | Manual
6274 | NBSP-1-1,5 | Interruptor automático 1P 1,5A ICP 6kA | Precios PVP 2024 | 1 |  |  | N | Manual | Manual
6275 | NBSP-1-10 | Interruptor automático 1P 10A ICP 6kA | Precios PVP 2024 | 1 | 32.4 | 32.4 | N | Manual | Manual
6276 | NBSP-1-15 | Interruptor automático 1P 15A ICP 6kA | Precios PVP 2024 | 1 | 32.73 | 32.73 | N | Manual | Manual
6277 | NBSP-1-20 | Interruptor automático 1P 20A ICP 6kA | Precios PVP 2024 | 1 | 33.77 | 33.77 | N | Manual | Manual
6278 | NBSP-1-25 | Interruptor automático 1P 25A ICP 6kA | Precios PVP 2024 | 1 | 33.94 | 33.94 | N | Manual | Manual
6279 | NBSP-1-3 | Interruptor automático 1P 3A ICP 6kA | Precios PVP 2024 | 1 | 75.97 | 75.97 | N | Manual | Manual
6280 | NBSP-1-3,5 | Interruptor automático 1P 3,5A ICP 6kA | Precios PVP 2024 | 1 | 75.97 | 75.97 | N | Manual | Manual
6281 | NBSP-1-30 | Interruptor automático 1P 30A ICP 6kA | Precios PVP 2024 | 1 | 41.69 | 41.69 | N | Manual | Manual
6282 | NBSP-1-35 | Interruptor automático 1P 35A ICP 6kA | Precios PVP 2024 | 1 | 49.61 | 49.61 | N | Manual | Manual
6283 | NBSP-1-40 | Interruptor automático 1P 40A ICP 6kA | Precios PVP 2024 | 1 | 56.33 | 56.33 | N | Manual | Manual
6284 | NBSP-1-45 | Interruptor automático 1P 45A ICP 6kA | Precios PVP 2024 | 1 | 60.29 | 60.29 | N | Manual | Manual
6285 | NBSP-1-5 | Interruptor automático 1P 5A ICP 6kA | Precios PVP 2024 | 1 | 44.27 | 44.27 | N | Manual | Manual
6286 | NBSP-1-50 | Interruptor automático 1P 50A ICP 6kA | Precios PVP 2024 | 1 | 108.35 | 108.35 | N | Manual | Manual
6287 | NBSP-1-63 | Interruptor automático 1P 63A ICP 6kA | Precios PVP 2024 | 1 | 111.98 | 111.98 | N | Manual | Manual
6288 | NBSP-1-7,5 | Interruptor automático 1P 7,5A ICP 6kA | Precios PVP 2024 | 1 |  |  | N | Manual | Manual
6289 | NBSP-2-1,5 | Interruptor automático 2P 1,5A ICP 6kA | Precios PVP 2024 | 1 |  |  | N | Manual | Manual
6290 | NBSP-2-10 | Interruptor automático 2P 10A ICP 6kA | Precios PVP 2024 | 1 | 51.85 | 51.85 | N | Manual | Manual
6291 | NBSP-2-15 | Interruptor automático 2P 15A ICP 6kA | Precios PVP 2024 | 1 | 53.39 | 53.39 | N | Manual | Manual
6292 | NBSP-2-20 | Interruptor automático 2P 20A ICP 6kA | Precios PVP 2024 | 1 | 54.27 | 54.27 | N | Manual | Manual
6293 | NBSP-2-25 | Interruptor automático 2P 25A ICP 6kA | Precios PVP 2024 | 1 | 59.6 | 59.6 | N | Manual | Manual
6294 | NBSP-2-3 | Interruptor automático 2P 3A ICP 6kA | Precios PVP 2024 | 1 | 134.72 | 134.72 | N | Manual | Manual
6295 | NBSP-2-3,5 | Interruptor automático 2P 3,5A ICP 6kA | Precios PVP 2024 | 1 | 156.93 | 156.93 | N | Manual | Manual
6296 | NBSP-2-30 | Interruptor automático 2P 30A ICP 6KA | Precios PVP 2024 | 1 | 86.31 | 86.31 | N | Manual | Manual
6297 | NBSP-2-35 | Interruptor automático 2P 35A ICP 6kA | Precios PVP 2024 | 1 | 111.62 | 111.62 | N | Manual | Manual
6298 | NBSP-2-40 | Interruptor automático 2P 40A ICP 6kA | Precios PVP 2024 | 1 | 111.46 | 111.46 | N | Manual | Manual
6299 | NBSP-2-45 | Interruptor automático 2P 45A ICP 6kA | Precios PVP 2024 | 1 | 135.41 | 135.41 | N | Manual | Manual
6300 | NBSP-2-5 | Interruptor automático 2P 5A ICP 6kA | Precios PVP 2024 | 1 | 92.52 | 92.52 | N | Manual | Manual
6301 | NBSP-2-50 | Interruptor automático 2P 50A ICP 6kA | Precios PVP 2024 | 1 | 206.56 | 206.56 | N | Manual | Manual
6302 | NBSP-2-63 | Interruptor automático 2P 63A ICP 6kA | Precios PVP 2024 | 1 | 215.35 | 215.35 | N | Manual | Manual
6303 | NBSP-2-7,5 | Interruptor automático 2P 7,5A ICP 6kA | Precios PVP 2024 | 1 |  |  | N | Manual | Manual
6304 | NBSP-3-1,5 | Interruptor automático 3P 1,5A ICP 6kA | Precios PVP 2024 | 1 |  |  | N | Manual | Manual
6305 | NBSP-3-10 | Interruptor automático 3P 10A ICP 6kA | Precios PVP 2024 | 1 | 127.47 | 127.47 | N | Manual | Manual
6306 | NBSP-3-15 | Interruptor automático 3P 15A ICP 6kA | Precios PVP 2024 | 1 | 129.54 | 129.54 | N | Manual | Manual
6307 | NBSP-3-20 | Interruptor automático 3P 20A ICP 6kA | Precios PVP 2024 | 1 | 132.65 | 132.65 | N | Manual | Manual
6308 | NBSP-3-25 | Interruptor automático 3P 25A ICP 6kA | Precios PVP 2024 | 1 | 134.72 | 134.72 | N | Manual | Manual
6309 | NBSP-3-3 | Interruptor automático 3P 3A ICP 6kA | Precios PVP 2024 | 1 | 234.46 | 234.46 | N | Manual | Manual
6310 | NBSP-3-3,5 | Interruptor automático 3P 3,5A ICP 6kA | Precios PVP 2024 | 1 | 234.46 | 234.46 | N | Manual | Manual
6311 | NBSP-3-30 | Interruptor automático 3P 30A ICP 6kA | Precios PVP 2024 | 1 | 142.13 | 142.13 | N | Manual | Manual
6312 | NBSP-3-35 | Interruptor automático 3P 35A ICP 6kA | Precios PVP 2024 | 1 | 181.75 | 181.75 | N | Manual | Manual
6313 | NBSP-3-40 | Interruptor automático 3P 40A ICP 6kA | Precios PVP 2024 | 1 | 181.75 | 181.75 | N | Manual | Manual
6314 | NBSP-3-45 | Interruptor automático 3P 45A ICP 6kA | Precios PVP 2024 | 1 | 192.43 | 192.43 | N | Manual | Manual
6315 | NBSP-3-5 | Interruptor automático 3P 5A ICP 6kA | Precios PVP 2024 | 1 | 136.26 | 136.26 | N | Manual | Manual
6316 | NBSP-3-50 | Interruptor automático 3P 50A ICP 6kA | Precios PVP 2024 | 1 | 355.22 | 355.22 | N | Manual | Manual
6317 | NBSP-3-63 | Interruptor automático 3P 63A ICP 6kA | Precios PVP 2024 | 1 | 350.9 | 350.9 | N | Manual | Manual
6318 | NBSP-3-7,5 | Interruptor automático 3P 7,5A ICP 6kA | Precios PVP 2024 | 1 |  |  | N | Manual | Manual
6319 | NBSP-4-1,5 | Interruptor automático 4P 1,5A ICP 6kA | Precios PVP 2024 | 1 |  |  | N | Manual | Manual
6320 | NBSP-4-10 | Interruptor automático 4P 10A ICP 6kA | Precios PVP 2024 | 1 | 181.4 | 181.4 | N | Manual | Manual
6321 | NBSP-4-15 | Interruptor automático 4P 15A ICP 6kA | Precios PVP 2024 | 1 | 182.79 | 182.79 | N | Manual | Manual
6322 | NBSP-4-20 | Interruptor automático 4P 20A ICP 6kA | Precios PVP 2024 | 1 | 187.09 | 187.09 | N | Manual | Manual
6323 | NBSP-4-25 | Interruptor automático 4P 25A ICP 6kA | Precios PVP 2024 | 1 | 190.01 | 190.01 | N | Manual | Manual
6324 | NBSP-4-3 | Interruptor automático 4P 3A ICP 6kA | Precios PVP 2024 | 1 | 305.94 | 305.94 | N | Manual | Manual
6325 | NBSP-4-3,5 | Interruptor automático 4P 3,5A ICP 6kA | Precios PVP 2024 | 1 | 351.08 | 351.08 | N | Manual | Manual
6326 | NBSP-4-30 | Interruptor automático 4P 30A ICP 6kA | Precios PVP 2024 | 1 | 200.51 | 200.51 | N | Manual | Manual
6327 | NBSP-4-35 | Interruptor automático 4P 35A ICP 6kA | Precios PVP 2024 | 1 | 232.55 | 232.55 | N | Manual | Manual
6328 | NBSP-4-40 | Interruptor automático 4P 40A ICP 6kA | Precios PVP 2024 | 1 | 248.24 | 248.24 | N | Manual | Manual
6329 | NBSP-4-45 | Interruptor automático 4P 45A ICP 6kA | Precios PVP 2024 | 1 | 264.61 | 264.61 | N | Manual | Manual
6330 | NBSP-4-5 | Interruptor automático 4P 5A ICP 6kA | Precios PVP 2024 | 1 | 192.76 | 192.76 | N | Manual | Manual
6331 | NBSP-4-50 | Interruptor automático 4P 50A ICP 6kA | Precios PVP 2024 | 1 | 420.5 | 420.5 | N | Manual | Manual
6332 | NBSP-4-63 | Interruptor automático 4P 63A ICP 6kA | Precios PVP 2024 | 1 | 432.39 | 432.39 | N | Manual | Manual
6333 | NBSP-4-7,5 | Interruptor automático 4P 7,5A ICP 6kA | Precios PVP 2024 | 1 |  |  | N | Manual | Manual
6334 | NC1-2504Z 220V | Contactor 4P 25A/AC3 220Vcc | Precios PVP 2024 | 1 |  |  | N | Manual | Manual
6335 | NC1-309NC-230 | Conmutador tripolar montado 2xNC1-9A 230Vca | Precios PVP 2024 | 1 |  |  | N | Manual | Manual
6336 | NC1-309NC-24 | Conmutador tripolar montado 2xNC1-9A 24Vca | Precios PVP 2024 | 1 |  |  | N | Manual | Manual
6337 | NC1-309NC-48 | Conmutador tripolar montado 2xNC1-9A 48Vca | Precios PVP 2024 | 1 |  |  | N | Manual | Manual
6338 | NC1-309NI-230 | Inversor tripolar montado 2xNC1-09A 230Vca | Precios PVP 2024 | 1 |  |  | N | Manual | Manual
6339 | NC1-309NI-48 | Inversor tripolar montado 2xNC1-09A 48Vca | Precios PVP 2024 | 1 |  |  | N | Manual | Manual
6340 | NC1-3-12-01-110 | Contactor 3P 12A/AC3 1NC 110Vca | Precios PVP 2024 | 1 | 50.74 | 50.74 | N | Manual | Manual
6341 | NC1-3-12-01-230 | Contactor 3P 12A/AC3 1NC 230Vca | Precios PVP 2024 | 1 | 50.74 | 50.74 | N | Manual | Manual
6342 | NC1-3-12-01-24 | Contactor 3P 12A/AC3 1NC 24Vca | Precios PVP 2024 | 1 | 50.74 | 50.74 | N | Manual | Manual
6343 | NC1-3-12-01-400 | Contactor 3P 12A/AC3 1NC 400Vca | Precios PVP 2024 | 1 | 50.74 | 50.74 | N | Manual | Manual
6344 | NC1-3-12-01-48 | Contactor 3P 12A/AC3 1NC 48Vca | Precios PVP 2024 | 1 | 50.74 | 50.74 | N | Manual | Manual
6345 | NC1-3-12-10-110 | Contactor 3P 12A/AC3 1NA 110Vca | Precios PVP 2024 | 1 | 50.74 | 50.74 | N | Manual | Manual
6346 | NC1-3-12-10-230 | Contactor 3P 12A/AC3 1NA 230Vca | Precios PVP 2024 | 1 | 50.74 | 50.74 | N | Manual | Manual
6347 | NC1-3-12-10-24 | Contactor 3P 12A/AC3 1NA 24Vca | Precios PVP 2024 | 1 | 50.74 | 50.74 | N | Manual | Manual
6348 | NC1-3-12-10-400 | Contactor 3P 12A/AC3 1NA 400Vca | Precios PVP 2024 | 1 | 50.74 | 50.74 | N | Manual | Manual
6349 | NC1-3-12-10-48 | Contactor 3P 12A/AC3 1NA 48Vca | Precios PVP 2024 | 1 | 50.74 | 50.74 | N | Manual | Manual
6350 | NC1-312NI-110 | Inversor tripolar montado 2xNC1-12A 110Vca | Precios PVP 2024 | 1 | 135.34 | 135.34 | N | Manual | Manual
6351 | NC1-312NI-230 | Inversor tripolar montado 2xNC1-12A 230Vca | Precios PVP 2024 | 1 | 135.34 | 135.34 | N | Manual | Manual
6352 | NC1-312NI-24 | Inversor tripolar montado 2xNC1-12A 24Vca | Precios PVP 2024 | 1 | 135.34 | 135.34 | N | Manual | Manual
6353 | NC1-312NI-400 | Inversor tripolar montado 2xNC1-12A 400Vca | Precios PVP 2024 | 1 | 135.34 | 135.34 | N | Manual | Manual
6354 | NC1-312NI-48 | Inversor tripolar montado 2xNC1-12A 48Vca | Precios PVP 2024 | 1 | 135.34 | 135.34 | N | Manual | Manual
6355 | NC1-3-12Z-01-110 | Contactor 3P 12A/AC3 1NC 110Vcc | Precios PVP 2024 | 1 | 102.97 | 102.97 | N | Manual | Manual
6356 | NC1-3-12Z-01-220 | Contactor 3P 12A/AC3 1NC 220Vcc | Precios PVP 2024 | 1 | 102.97 | 102.97 | N | Manual | Manual
6357 | NC1-3-12Z-01-24 | Contactor 3P 12A/AC3 1NC 24Vcc | Precios PVP 2024 | 1 | 102.97 | 102.97 | N | Manual | Manual
6358 | NC1-3-12Z-01-48 | Contactor 3P 12A/AC3 1NC 48Vcc | Precios PVP 2024 | 1 | 102.97 | 102.97 | N | Manual | Manual
6359 | NC1-3-12Z-04-24 | Contactor 3P 12A/AC3 4NC 24Vcc | Precios PVP 2024 | 1 |  |  | N | Manual | Manual
6360 | NC1-3-12Z-10-110 | Contactor 3P 12A/AC3 1NA 110Vcc | Precios PVP 2024 | 1 | 102.97 | 102.97 | N | Manual | Manual
6361 | NC1-3-12Z-10-220 | Contactor 3P 12A/AC3 1NA 220Vcc | Precios PVP 2024 | 1 | 102.97 | 102.97 | N | Manual | Manual
6362 | NC1-3-12Z-10-24 | Contactor 3P 12A/AC3 1NA 24Vcc | Precios PVP 2024 | 1 | 102.97 | 102.97 | N | Manual | Manual
6363 | NC1-3-12Z-10-48 | Contactor 3P 12A/AC3 1NA 48Vcc | Precios PVP 2024 | 1 | 102.97 | 102.97 | N | Manual | Manual
6364 | NC1-312ZNI-24 | Inversor tripolar montado 2xNC1-12A 24Vcc | Precios PVP 2024 | 1 |  |  | N | Manual | Manual
6365 | NC1-3-18-01-110 | Contactor 3P 18A/AC3 1NC 110Vca | Precios PVP 2024 | 1 | 68.89 | 68.89 | N | Manual | Manual
6366 | NC1-3-18-01-220 | Contactor 3P 18A/AC3 1NC 220Vca | Precios PVP 2024 | 1 |  |  | N | Manual | Manual
6367 | NC1-3-18-01-230 | Contactor 3P 18A/AC3 1NC 230Vca | Precios PVP 2024 | 1 | 68.89 | 68.89 | N | Manual | Manual
6368 | NC1-3-18-01-24 | Contactor 3P 18A/AC3 1NC 24Vca | Precios PVP 2024 | 1 | 68.89 | 68.89 | N | Manual | Manual
6369 | NC1-3-18-01-400 | Contactor 3P 18A/AC3 1NC 400Vca | Precios PVP 2024 | 1 | 68.89 | 68.89 | N | Manual | Manual
6370 | NC1-3-18-01-48 | Contactor 3P 18A/AC3 1NC 48Vca | Precios PVP 2024 | 1 | 68.89 | 68.89 | N | Manual | Manual
6371 | NC1-3-18-10-110 | Contactor 3P 18A/AC3 1NA 110Vca | Precios PVP 2024 | 1 | 68.89 | 68.89 | N | Manual | Manual
6372 | NC1-3-18-10-220 | Contactor 3P 18A/AC3 1NA 220Vca | Precios PVP 2024 | 1 |  |  | N | Manual | Manual
6373 | NC1-3-18-10-230 | Contactor 3P 18A/AC3 1NA 230Vca | Precios PVP 2024 | 1 | 68.89 | 68.89 | N | Manual | Manual
6374 | NC1-3-18-10-230TOSCA | Contactor 3P 18A/AC3 1NA 230Vca Toscano | Precios PVP 2024 | 1 |  |  | N | Manual | Manual
6375 | NC1-3-18-10-24 | Contactor 3P 18A/AC3 1NA 24Vca | Precios PVP 2024 | 1 | 68.89 | 68.89 | N | Manual | Manual
6376 | NC1-3-18-10-400 | Contactor 3P 18A/AC3 1NA 400Vca | Precios PVP 2024 | 1 | 68.89 | 68.89 | N | Manual | Manual
6377 | NC1-3-18-10-400TOSCA | Contactor 3P 18A/AC3 1NA 400Vca Toscano | Precios PVP 2024 | 1 |  |  | N | Manual | Manual
6378 | NC1-3-18-10-48 | Contactor 3P 18A/AC3 1NA 48Vca | Precios PVP 2024 | 1 | 68.89 | 68.89 | N | Manual | Manual
6379 | NC1-318NI-110 | Inversor tripolar montado 2xNC1-18A 110Vca | Precios PVP 2024 | 1 | 184.14 | 184.14 | N | Manual | Manual
6380 | NC1-318NI-230 | Inversor tripolar montado 2xNC1-18A 230Vca | Precios PVP 2024 | 1 | 184.14 | 184.14 | N | Manual | Manual
6381 | NC1-318NI-24 | Inversor tripolar montado 2xNC1-18A 24Vca | Precios PVP 2024 | 1 | 184.14 | 184.14 | N | Manual | Manual
6382 | NC1-318NI-400 | Inversor tripolar montado 2xNC1-18A 400Vca | Precios PVP 2024 | 1 | 184.14 | 184.14 | N | Manual | Manual
6383 | NC1-318NI-48 | Inversor tripolar montado 2xNC1-18A 48Vca | Precios PVP 2024 | 1 | 184.14 | 184.14 | N | Manual | Manual
6384 | NC1-3-18Z-01-110 | Contactor 3P 18A/AC3 1NC 110Vcc | Precios PVP 2024 | 1 | 134.59 | 134.59 | N | Manual | Manual
6385 | NC1-3-18Z-01-220 | Contactor 3P 18A/AC3 1NC 220Vcc | Precios PVP 2024 | 1 | 134.59 | 134.59 | N | Manual | Manual
6386 | NC1-3-18Z-01-24 | Contactor 3P 18A/AC3 1NC 24Vcc | Precios PVP 2024 | 1 | 134.59 | 134.59 | N | Manual | Manual
6387 | NC1-3-18Z-01-48 | Contactor 3P 18A/AC3 1NC 48Vcc | Precios PVP 2024 | 1 | 134.59 | 134.59 | N | Manual | Manual
6388 | NC1-3-18Z-10-110 | Contactor 3P 18A/AC3 1NA 110Vcc | Precios PVP 2024 | 1 | 134.59 | 134.59 | N | Manual | Manual
6389 | NC1-3-18Z-10-220 | Contactor 3P 18A/AC3 1NA 220Vcc | Precios PVP 2024 | 1 | 134.59 | 134.59 | N | Manual | Manual
6390 | NC1-3-18Z-10-24 | Contactor 3P 18A/AC3 1NA 24Vcc | Precios PVP 2024 | 1 | 134.59 | 134.59 | N | Manual | Manual
6391 | NC1-3-18Z-10-48 | Contactor 3P 18A/AC3 1NA 48Vcc | Precios PVP 2024 | 1 | 134.59 | 134.59 | N | Manual | Manual
6392 | NC1-3-25-01-110 | Contactor 3P 25A/AC3 1NC 110Vca | Precios PVP 2024 | 1 | 98.62 | 98.62 | N | Manual | Manual
6393 | NC1-3-25-01-220 | Contactor 3P 25A/AC3 1NC 220Vca | Precios PVP 2024 | 1 | 86.35 | 86.35 | N | Manual | Manual
6394 | NC1-3-25-01-230 | Contactor 3P 25A/AC3 1NC 230Vca | Precios PVP 2024 | 1 | 98.62 | 98.62 | N | Manual | Manual
6395 | NC1-3-25-01-24 | Contactor 3P 25A/AC3 1NC 24Vca | Precios PVP 2024 | 1 | 98.62 | 98.62 | N | Manual | Manual
6396 | NC1-3-25-01-400 | Contactor 3P 25A/AC3 1NC 400Vca | Precios PVP 2024 | 1 | 98.62 | 98.62 | N | Manual | Manual
6397 | NC1-3-25-01-48 | Contactor 3P 25A/AC3 1NC 48Vca | Precios PVP 2024 | 1 | 98.62 | 98.62 | N | Manual | Manual
6398 | NC1-3-25-10-110 | Contactor 3P 25A/AC3 1NA 110Vca | Precios PVP 2024 | 1 | 98.62 | 98.62 | N | Manual | Manual
6399 | NC1-3-25-10-230 | Contactor 3P 25A/AC3 1NA 230Vca | Precios PVP 2024 | 1 | 98.62 | 98.62 | N | Manual | Manual
6400 | NC1-3-25-10-24 | Contactor 3P 25A/AC3 1NA 24Vca | Precios PVP 2024 | 1 | 98.62 | 98.62 | N | Manual | Manual
6401 | NC1-3-25-10-400 | Contactor 3P 25A/AC3 1NA 400Vca | Precios PVP 2024 | 1 | 98.62 | 98.62 | N | Manual | Manual
6402 | NC1-3-25-10-48 | Contactor 3P 25A/AC3 1NA 48Vca | Precios PVP 2024 | 1 | 98.62 | 98.62 | N | Manual | Manual
6403 | NC1-325NI-110 | Inversor tripolar montado 2xNC1-25A 110Vca | Precios PVP 2024 | 1 | 212.61 | 212.61 | N | Manual | Manual
6404 | NC1-325NI-230 | Inversor tripolar montado 2xNC1-25A 230Vca | Precios PVP 2024 | 1 | 212.61 | 212.61 | N | Manual | Manual
6405 | NC1-325NI-24 | Inversor tripolar montado 2xNC1-25A 24Vca | Precios PVP 2024 | 1 | 212.61 | 212.61 | N | Manual | Manual
6406 | NC1-325NI-400 | Inversor tripolar montado 2xNC1-25A 400Vca | Precios PVP 2024 | 1 | 212.61 | 212.61 | N | Manual | Manual
6407 | NC1-325NI-48 | Inversor tripolar montado 2xNC1-25A 48Vca | Precios PVP 2024 | 1 | 212.61 | 212.61 | N | Manual | Manual
6408 | NC1-3-25Z-01-110 | Contactor 3P 25A/AC3 1NC 110Vcc | Precios PVP 2024 | 1 | 179.7 | 179.7 | N | Manual | Manual
6409 | NC1-3-25Z-01-220 | Contactor 3P 25A/AC3 1NC 220Vcc | Precios PVP 2024 | 1 | 179.7 | 179.7 | N | Manual | Manual
6410 | NC1-3-25Z-01-24 | Contactor 3P 25A/AC3 1NC 24Vcc | Precios PVP 2024 | 1 | 179.7 | 179.7 | N | Manual | Manual
6411 | NC1-3-25Z-01-48 | Contactor 3P 25A/AC3 1NC 48Vcc | Precios PVP 2024 | 1 | 179.7 | 179.7 | N | Manual | Manual
6412 | NC1-3-25Z-10-110 | Contactor 3P 25A/AC3 1NA 110Vcc | Precios PVP 2024 | 1 | 179.7 | 179.7 | N | Manual | Manual
6413 | NC1-3-25Z-10-220 | Contactor 3P 25A/AC3 1NA 220Vcc | Precios PVP 2024 | 1 | 179.7 | 179.7 | N | Manual | Manual
6414 | NC1-3-25Z-10-24 | Contactor 3P 25A/AC3 1NA 24Vcc | Precios PVP 2024 | 1 | 179.7 | 179.7 | N | Manual | Manual
6415 | NC1-3-25Z-10-48 | Contactor 3P 25A/AC3 1NA 48Vcc | Precios PVP 2024 | 1 | 179.7 | 179.7 | N | Manual | Manual
6416 | NC1-3-32-01-110 | Contactor 3P 32A/AC3 1NC 110Vca | Precios PVP 2024 | 1 | 139.08 | 139.08 | N | Manual | Manual
6417 | NC1-3-32-01-220 | Contactor 3P 32A/AC3 1NC 220Vca | Precios PVP 2024 | 1 | 121.77 | 121.77 | N | Manual | Manual
6418 | NC1-3-32-01-230 | Contactor 3P 32A/AC3 1NC 230Vca | Precios PVP 2024 | 1 | 139.08 | 139.08 | N | Manual | Manual
6419 | NC1-3-32-01-24 | Contactor 3P 32A/AC3 1NC 24Vca | Precios PVP 2024 | 1 | 139.08 | 139.08 | N | Manual | Manual
6420 | NC1-3-32-01-400 | Contactor 3P 32A/AC3 1NC 400Vca | Precios PVP 2024 | 1 | 139.08 | 139.08 | N | Manual | Manual
6421 | NC1-3-32-01-48 | Contactor 3P 32A/AC3 1NC 48Vca | Precios PVP 2024 | 1 | 139.08 | 139.08 | N | Manual | Manual
6422 | NC1-3-32-10-110 | Contactor 3P 32A/AC3 1NA 110Vca | Precios PVP 2024 | 1 | 139.08 | 139.08 | N | Manual | Manual
6423 | NC1-3-32-10-220 | Contactor 3P 32A/AC3 1NA 220Vca | Precios PVP 2024 | 1 |  |  | N | Manual | Manual
6424 | NC1-3-32-10-230 | Contactor 3P 32A/AC3 1NA 230Vca | Precios PVP 2024 | 1 | 139.08 | 139.08 | N | Manual | Manual
6425 | NC1-3-32-10-24 | Contactor 3P 32A/AC3 1NA 24Vca | Precios PVP 2024 | 1 | 139.08 | 139.08 | N | Manual | Manual
6426 | NC1-3-32-10-36 | Contactor 3P 32A/AC3 1NA 36Vca | Precios PVP 2024 | 1 |  |  | N | Manual | Manual
6427 | NC1-3-32-10-400 | Contactor 3P 32A/AC3 1NA 400Vca | Precios PVP 2024 | 1 | 139.08 | 139.08 | N | Manual | Manual
6428 | NC1-3-32-10-48 | Contactor 3P 32A/AC3 1NA 48Vca | Precios PVP 2024 | 1 | 139.08 | 139.08 | N | Manual | Manual
6429 | nc1-3-32-10z | Arrancador estrella-triángulo 80KW/110CV montado 400Vca | Precios PVP 2024 | 1 |  |  | N | Manual | Manual
6430 | NC1-332NI-110 | Inversor tripolar montado 2xNC1-32A 110Vca | Precios PVP 2024 | 1 | 292.74 | 292.74 | N | Manual | Manual
6431 | NC1-332NI-230 | Inversor tripolar montado 2xNC1-32A 230Vca | Precios PVP 2024 | 1 | 292.74 | 292.74 | N | Manual | Manual
6432 | NC1-332NI-24 | Inversor tripolar montado 2xNC1-32A 24Vca | Precios PVP 2024 | 1 | 292.74 | 292.74 | N | Manual | Manual
6433 | NC1-332NI-400 | Inversor tripolar montado 2xNC1-32A 400Vca | Precios PVP 2024 | 1 | 292.74 | 292.74 | N | Manual | Manual
6434 | NC1-332NI-48 | Inversor tripolar montado 2xNC1-32A 48Vca | Precios PVP 2024 | 1 | 292.74 | 292.74 | N | Manual | Manual
6435 | NC1-3-32Z-01-110 | Contactor 3P 32A/AC3 1NC 110Vcc | Precios PVP 2024 | 1 | 237.61 | 237.61 | N | Manual | Manual
6436 | NC1-3-32Z-01-220 | Contactor 3P 32A/AC3 1NC 220Vcc | Precios PVP 2024 | 1 | 237.61 | 237.61 | N | Manual | Manual
6437 | NC1-3-32Z-01-24 | Contactor 3P 32A/AC3 1NC 24Vcc | Precios PVP 2024 | 1 | 237.61 | 237.61 | N | Manual | Manual
6438 | NC1-3-32Z-01-48 | Contactor 3P 32A/AC3 1NC 48Vcc | Precios PVP 2024 | 1 | 237.61 | 237.61 | N | Manual | Manual
6439 | NC1-3-32Z-10-110 | Contactor 3P 32A/AC3 1NA 110Vcc | Precios PVP 2024 | 1 | 237.61 | 237.61 | N | Manual | Manual
6440 | NC1-3-32Z-10-220 | Contactor 3P 32A/AC3 1NA 220Vcc | Precios PVP 2024 | 1 | 237.61 | 237.61 | N | Manual | Manual
6441 | NC1-3-32Z-10-24 | Contactor 3P 32A/AC3 1NA 24Vcc | Precios PVP 2024 | 1 | 237.61 | 237.61 | N | Manual | Manual
6442 | NC1-3-32Z-10-48 | Contactor 3P 32A/AC3 1NA 48Vcc | Precios PVP 2024 | 1 | 237.61 | 237.61 | N | Manual | Manual
6443 | NC1-3-40-04-230 | Contactor 4NC - 40A/AC3 230Vca | Precios PVP 2024 | 1 |  |  | N | Manual | Manual
6444 | NC1-3-40-11-110 | Contactor 3P 40A/AC3 1NA+1NC 110Vca | Precios PVP 2024 | 1 | 161.92 | 161.92 | N | Manual | Manual
6445 | NC1-3-40-11-220 | Contactor 3P 40A/AC3 1NA+1NC 220Vca | Precios PVP 2024 | 1 | 135 | 135 | N | Manual | Manual
6446 | NC1-3-40-11-230 | Contactor 3P 40A/AC3 1NA+1NC 230Vca | Precios PVP 2024 | 1 | 161.92 | 161.92 | N | Manual | Manual
6447 | NC1-3-40-11-24 | Contactor 3P 40A/AC3 1NA+1NC 24Vca | Precios PVP 2024 | 1 | 161.92 | 161.92 | N | Manual | Manual
6448 | NC1-3-40-11-400 | Contactor 3P 40A/AC3 1NA+1NC 400Vca | Precios PVP 2024 | 1 | 161.92 | 161.92 | N | Manual | Manual
6449 | NC1-3-40-11-440 | Contactor 3P 40A/AC3 1NA 440Vca | Precios PVP 2024 | 1 |  |  | N | Manual | Manual
6450 | NC1-3-40-11-48 | Contactor 3P 40A/AC3 1NA+1NC 48Vca | Precios PVP 2024 | 1 | 161.92 | 161.92 | N | Manual | Manual
6451 | NC1-340NI-110 | Inversor tripolar montado 2xNC1-40A 110Vca | Precios PVP 2024 | 1 | 388.7 | 388.7 | N | Manual | Manual
6452 | NC1-340NI-230 | Inversor tripolar montado 2xNC1-40A 230Vca | Precios PVP 2024 | 1 | 388.7 | 388.7 | N | Manual | Manual
6453 | NC1-340NI-24 | Inversor tripolar montado 2xNC1-40A 24Vca | Precios PVP 2024 | 1 | 388.7 | 388.7 | N | Manual | Manual
6454 | NC1-340NI-400 | Inversor tripolar montado 2xNC1-40A 400Vca | Precios PVP 2024 | 1 | 388.7 | 388.7 | N | Manual | Manual
6455 | NC1-340NI-48 | Inversor tripolar montado 2xNC1-40A 48Vca | Precios PVP 2024 | 1 | 388.7 | 388.7 | N | Manual | Manual
6456 | NC1-3-40X-11-110 | Contactor 3P 40A/AC3 1NA+1NC 110Vca | Precios PVP 2024 | 1 |  |  | N | Manual | Manual
6457 | NC1-3-40X-11-220 | Contactor 3P 40A/AC3 1NA+1NC 220Vca | Precios PVP 2024 | 1 |  |  | N | Manual | Manual
6458 | NC1-3-40X-11-230 | Contactor 3P 40A/AC3 1NA+1NC 230Vca | Precios PVP 2024 | 1 |  |  | N | Manual | Manual
6459 | NC1-3-40X-11-24 | Contactor 3P 40A/AC3 1NA+1NC 24Vca | Precios PVP 2024 | 1 |  |  | N | Manual | Manual
6460 | NC1-3-40X-11-400 | Contactor 3P 40A/AC3 1NA+1NC 400Vca | Precios PVP 2024 | 1 |  |  | N | Manual | Manual
6461 | NC1-3-40X-11-440 | Contactor 3P 40A/AC3 1NA 440Vca | Precios PVP 2024 | 1 |  |  | N | Manual | Manual
6462 | NC1-3-40X-11-48 | Contactor 3P 40A/AC3 1NA+1NC 48Vca | Precios PVP 2024 | 1 |  |  | N | Manual | Manual
6463 | NC1-3-40Z-11-110 | Contactor 3P 40A/AC3 1NA+1NC 110Vcc | Precios PVP 2024 | 1 | 305.29 | 305.29 | N | Manual | Manual
6464 | NC1-3-40Z-11-220 | Contactor 3P 40A/AC3 1NA+1NC 220Vcc | Precios PVP 2024 | 1 | 305.29 | 305.29 | N | Manual | Manual
6465 | NC1-3-40Z-11-24 | Contactor 3P 40A/AC3 1NA+1NC 24Vcc | Precios PVP 2024 | 1 | 305.29 | 305.29 | N | Manual | Manual
6466 | NC1-3-40Z-11-48 | Contactor 3P 40A/AC3 1NA+1NC 48Vcc | Precios PVP 2024 | 1 | 305.29 | 305.29 | N | Manual | Manual
6467 | NC1-3-50-11-110 | Contactor 3P 50A/AC3 1NA+1NC 110Vca | Precios PVP 2024 | 1 | 214.61 | 214.61 | N | Manual | Manual
6468 | NC1-3-50-11-220 | Contactor 3P 50A/AC3 1NA+1NC 220Vca | Precios PVP 2024 | 1 |  |  | N | Manual | Manual
6469 | NC1-3-50-11-230 | Contactor 3P 50A/AC3 1NA+1NC 230Vca | Precios PVP 2024 | 1 | 214.61 | 214.61 | N | Manual | Manual
6470 | NC1-3-50-11-24 | Contactor 3P 50A/AC3 1NA+1NC 24Vca | Precios PVP 2024 | 1 | 214.61 | 214.61 | N | Manual | Manual
6471 | NC1-3-50-11-400 | Contactor 3P 50A/AC3 1NA+1NC 400Vca | Precios PVP 2024 | 1 | 214.61 | 214.61 | N | Manual | Manual
6472 | NC1-3-50-11-440 | Contactor 3P 50A/AC3 1NA 440Vca | Precios PVP 2024 | 1 |  |  | N | Manual | Manual
6473 | NC1-3-50-11-48 | Contactor 3P 50A/AC3 1NA+1NC 48Vca | Precios PVP 2024 | 1 | 214.61 | 214.61 | N | Manual | Manual
6474 | NC1-350NI-110 | Inversor tripolar montado 2xNC1-50A 110Vca | Precios PVP 2024 | 1 | 487.74 | 487.74 | N | Manual | Manual
6475 | NC1-350NI-230 | Inversor tripolar montado 2xNC1-50A 230Vca | Precios PVP 2024 | 1 | 487.74 | 487.74 | N | Manual | Manual
6476 | NC1-350NI-24 | Inversor tripolar montado 2xNC1-50A 24Vca | Precios PVP 2024 | 1 | 487.74 | 487.74 | N | Manual | Manual
6477 | NC1-350NI-400 | Inversor tripolar montado 2xNC1-50A 400Vca | Precios PVP 2024 | 1 | 487.74 | 487.74 | N | Manual | Manual
6478 | NC1-350NI-48 | Inversor tripolar montado 2xNC1-50A 48Vca | Precios PVP 2024 | 1 | 487.74 | 487.74 | N | Manual | Manual
6479 | NC1-3-50X-11-110 | Contactor 3P 50A/AC3 1NA+1NC 110Vca | Precios PVP 2024 | 1 |  |  | N | Manual | Manual
6480 | NC1-3-50X-11-220 | Contactor 3P 50A/AC3 1NA+1NC 220Vca | Precios PVP 2024 | 1 |  |  | N | Manual | Manual
6481 | NC1-3-50X-11-230 | Contactor 3P 50A/AC3 1NA+1NC 230Vca | Precios PVP 2024 | 1 |  |  | N | Manual | Manual
6482 | NC1-3-50X-11-24 | Contactor 3P 50A/AC3 1NA+1NC 24Vca | Precios PVP 2024 | 1 |  |  | N | Manual | Manual
6483 | NC1-3-50X-11-400 | Contactor 3P 50A/AC3 1NA+1NC 400Vca | Precios PVP 2024 | 1 |  |  | N | Manual | Manual
6484 | NC1-3-50X-11-440 | Contactor 3P 50A/AC3 1NA 440Vca | Precios PVP 2024 | 1 |  |  | N | Manual | Manual
6485 | NC1-3-50X-11-48 | Contactor 3P 50A/AC3 1NA+1NC 48Vca | Precios PVP 2024 | 1 |  |  | N | Manual | Manual
6486 | NC1-3-50Z-11-110 | Contactor 3P 50A/AC3 1NA+1NC 110Vcc | Precios PVP 2024 | 1 | 365.54 | 365.54 | N | Manual | Manual
6487 | NC1-3-50Z-11-220 | Contactor 3P 50A/AC3 1NA+1NC 220Vcc | Precios PVP 2024 | 1 | 365.54 | 365.54 | N | Manual | Manual
6488 | NC1-3-50Z-11-24 | Contactor 3P 50A/AC3 1NA+1NC 24Vcc | Precios PVP 2024 | 1 | 365.54 | 365.54 | N | Manual | Manual
6489 | NC1-3-50Z-11-48 | Contactor 3P 50A/AC3 1NA+1NC 48Vcc | Precios PVP 2024 | 1 | 365.54 | 365.54 | N | Manual | Manual
6490 | NC1-3-65-11-110 | Contactor 3P 65A/AC3 1NA+1NC 110Vca | Precios PVP 2024 | 1 | 296.61 | 296.61 | N | Manual | Manual
6491 | NC1-3-65-11-230 | Contactor 3P 65A/AC3 1NA+1NC 230Vca | Precios PVP 2024 | 1 | 296.61 | 296.61 | N | Manual | Manual
6492 | NC1-3-65-11-24 | Contactor 3P 65A/AC3 1NA+1NC 24Vca | Precios PVP 2024 | 1 | 296.61 | 296.61 | N | Manual | Manual
6493 | NC1-3-65-11-400 | Contactor 3P 65A/AC3 1NA+1NC 400Vca | Precios PVP 2024 | 1 | 296.61 | 296.61 | N | Manual | Manual
6494 | NC1-3-65-11-440 | Contactor 3P 65A/AC3 1NA 440Vca | Precios PVP 2024 | 1 |  |  | N | Manual | Manual
6495 | NC1-3-65-11-48 | Contactor 3P 65A/AC3 1NA+1NC 48Vca | Precios PVP 2024 | 1 | 296.61 | 296.61 | N | Manual | Manual
6496 | NC1-365NI-110 | Inversor tripolar montado 2xNC1-65A 110Vca | Precios PVP 2024 | 1 | 640.83 | 640.83 | N | Manual | Manual
6497 | NC1-365NI-230 | Inversor tripolar montado 2xNC1-65A 230Vca | Precios PVP 2024 | 1 | 640.83 | 640.83 | N | Manual | Manual
6498 | NC1-365NI-24 | Inversor tripolar montado 2xNC1-65A 24Vca | Precios PVP 2024 | 1 | 640.83 | 640.83 | N | Manual | Manual
6499 | NC1-365NI-400 | Inversor tripolar montado 2xNC1-65A 400Vca | Precios PVP 2024 | 1 | 640.83 | 640.83 | N | Manual | Manual
6500 | NC1-365NI-48 | Inversor tripolar montado 2xNC1-65A 48Vca | Precios PVP 2024 | 1 | 640.83 | 640.83 | N | Manual | Manual
6501 | NC1-3-65X-11-110 | Contactor 3P 65A/AC3 1NA+1NC 110Vca | Precios PVP 2024 | 1 |  |  | N | Manual | Manual
6502 | NC1-3-65X-11-230 | Contactor 3P 65A/AC3 1NA+1NC 230Vca | Precios PVP 2024 | 1 | 242.69 | 242.69 | N | Manual | Manual
6503 | NC1-3-65X-11-24 | Contactor 3P 65A/AC3 1NA+1NC 24Vca | Precios PVP 2024 | 1 |  |  | N | Manual | Manual
6504 | NC1-3-65X-11-400 | Contactor 3P 65A/AC3 1NA+1NC 400Vca | Precios PVP 2024 | 1 |  |  | N | Manual | Manual
6505 | NC1-3-65X-11-440 | Contactor 3P 65A/AC3 1NA 440Vca | Precios PVP 2024 | 1 |  |  | N | Manual | Manual
6506 | NC1-3-65X-11-48 | Contactor 3P 65A/AC3 1NA+1NC 48Vca | Precios PVP 2024 | 1 |  |  | N | Manual | Manual
6507 | NC1-3-65Z-11-110 | Contactor 3P 65A/AC3 1NA+1NC 110Vcc | Precios PVP 2024 | 1 | 459.69 | 459.69 | N | Manual | Manual
6508 | NC1-3-65Z-11-220 | Contactor 3P 65A/AC3 1NA+1NC 220Vcc | Precios PVP 2024 | 1 | 459.69 | 459.69 | N | Manual | Manual
6509 | NC1-3-65Z-11-24 | Contactor 3P 65A/AC3 1NA+1NC 24Vcc | Precios PVP 2024 | 1 | 459.69 | 459.69 | N | Manual | Manual
6510 | NC1-3-65Z-11-48 | Contactor 3P 65A/AC3 1NA+1NC 48Vcc | Precios PVP 2024 | 1 | 459.69 | 459.69 | N | Manual | Manual
6511 | NC1-3-80-04-230 | Contactor 4NC - 80A/AC3 230Vca | Precios PVP 2024 | 1 |  |  | N | Manual | Manual
6512 | NC1-3-80-11-110 | Contactor 3P 80A/AC3 1NA+1NC 110Vca | Precios PVP 2024 | 1 | 355.31 | 355.31 | N | Manual | Manual
6513 | NC1-3-80-11-230 | Contactor 3P 80A/AC3 1NA+1NC 230Vca | Precios PVP 2024 | 1 | 355.31 | 355.31 | N | Manual | Manual
6514 | NC1-3-80-11-24 | Contactor 3P 80A/AC3 1NA+1NC 24Vca | Precios PVP 2024 | 1 | 355.31 | 355.31 | N | Manual | Manual
6515 | NC1-3-80-11-400 | Contactor 3P 80A/AC3 1NA+1NC 400Vca | Precios PVP 2024 | 1 | 355.31 | 355.31 | N | Manual | Manual
6516 | NC1-3-80-11-48 | Contactor 3P 80A/AC3 1NA+1NC 48Vca | Precios PVP 2024 | 1 | 355.31 | 355.31 | N | Manual | Manual
6517 | NC1-380NI-110 | Inversor tripolar montado 2xNC1-80A 110Vca | Precios PVP 2024 | 1 | 799.34 | 799.34 | N | Manual | Manual
6518 | NC1-380NI-230 | Inversor tripolar montado 2xNC1-80A 230Vca | Precios PVP 2024 | 1 | 799.34 | 799.34 | N | Manual | Manual
6519 | NC1-380NI-24 | Inversor tripolar montado 2xNC1-80A 24Vca | Precios PVP 2024 | 1 | 799.34 | 799.34 | N | Manual | Manual
6520 | NC1-380NI-400 | Inversor tripolar montado 2xNC1-80A 400Vca | Precios PVP 2024 | 1 | 799.34 | 799.34 | N | Manual | Manual
6521 | NC1-380NI-48 | Inversor tripolar montado 2xNC1-80A 48Vca | Precios PVP 2024 | 1 | 799.34 | 799.34 | N | Manual | Manual
6522 | NC1-3-80X-11-110 | Contactor 3P 80A/AC3 1NA+1NC 110Vca | Precios PVP 2024 | 1 |  |  | N | Manual | Manual
6523 | NC1-3-80X-11-230 | Contactor 3P 80A/AC3 1NA+1NC 230Vca | Precios PVP 2024 | 1 |  |  | N | Manual | Manual
6524 | NC1-3-80X-11-24 | Contactor 3P 80A/AC3 1NA+1NC 24Vca | Precios PVP 2024 | 1 |  |  | N | Manual | Manual
6525 | NC1-3-80X-11-400 | Contactor 3P 80A/AC3 1NA+1NC 400Vca | Precios PVP 2024 | 1 |  |  | N | Manual | Manual
6526 | NC1-3-80X-11-48 | Contactor 3P 80A/AC3 1NA+1NC 48Vca | Precios PVP 2024 | 1 |  |  | N | Manual | Manual
6527 | NC1-3-80Z-11-110 | Contactor 3P 80A/AC3 1NA+1NC 110Vcc | Precios PVP 2024 | 1 | 592.61 | 592.61 | N | Manual | Manual
6528 | NC1-3-80Z-11-220 | Contactor 3P 80A/AC3 1NA+1NC 220Vcc | Precios PVP 2024 | 1 | 592.61 | 592.61 | N | Manual | Manual
6529 | NC1-3-80Z-11-24 | Contactor 3P 80A/AC3 1NA+1NC 24Vcc | Precios PVP 2024 | 1 | 592.61 | 592.61 | N | Manual | Manual
6530 | NC1-3-80Z-11-48 | Contactor 3P 80A/AC3 1NA+1NC 48Vcc | Precios PVP 2024 | 1 | 592.61 | 592.61 | N | Manual | Manual
6531 | NC1-3-9-01-230 | Contactor 3P - 9A/AC3 1NC 230Vca | Precios PVP 2024 | 1 | 35.28 | 35.28 | N | Manual | Manual
6532 | NC1-3-9-01-24 | Contactor 3P - 9A/AC3 1NC 24Vca | Precios PVP 2024 | 1 | 35.28 | 35.28 | N | Manual | Manual
6533 | NC1-3-9-01-400 | Contactor 3P 9A/AC3 1NC 400Vca | Precios PVP 2024 | 1 | 35.28 | 35.28 | N | Manual | Manual
6534 | NC1-3-9-10-110 | Contactor 3P - 9A/AC3 1NA 110vCA | Precios PVP 2024 | 1 | 35.28 | 35.28 | N | Manual | Manual
6535 | NC1-3-9-10-230 | Contactor 3P - 9A/AC3 1NA 230Vca | Precios PVP 2024 | 1 | 35.28 | 35.28 | N | Manual | Manual
6536 | NC1-3-9-10-24 | Contactor 3P - 9A/AC3 1NA 24Vca | Precios PVP 2024 | 1 | 35.28 | 35.28 | N | Manual | Manual
6537 | NC1-3-9-10-400 | Contactor 3P - 9A/AC3 1NA 400Vca | Precios PVP 2024 | 1 | 35.28 | 35.28 | N | Manual | Manual
6538 | NC1-3-9-10-48 | Contactor 3P 9A/AC3 1NA 48Vca | Precios PVP 2024 | 1 |  |  | N | Manual | Manual
6539 | NC1-3-95-11-110 | Contactor 3P 95A/AC3 1NA+1NC 110Vca | Precios PVP 2024 | 1 | 420.15 | 420.15 | N | Manual | Manual
6540 | NC1-3-95-11-230 | Contactor 3P 95A/AC3 1NA+1NC 230Vca | Precios PVP 2024 | 1 | 420.15 | 420.15 | N | Manual | Manual
6541 | NC1-3-95-11-24 | Contactor 3P 95A/AC3 1NA+1NC 24Vca | Precios PVP 2024 | 1 | 420.15 | 420.15 | N | Manual | Manual
6542 | NC1-3-95-11-400 | Contactor 3P 95A/AC3 1NA+1NC 400Vca | Precios PVP 2024 | 1 | 420.15 | 420.15 | N | Manual | Manual
6543 | NC1-3-95-11-48 | Contactor 3P 95A/AC3 1NA+1NC 48Vca | Precios PVP 2024 | 1 | 420.15 | 420.15 | N | Manual | Manual
6544 | NC1-395NI-110 | Inversor tripolar montado 2xNC1-95A 110Vca | Precios PVP 2024 | 1 | 814.64 | 814.64 | N | Manual | Manual
6545 | NC1-395NI-230 | Inversor tripolar montado 2xNC1-95A 230Vca | Precios PVP 2024 | 1 | 814.64 | 814.64 | N | Manual | Manual
6546 | NC1-395NI-24 | Inversor tripolar montado 2xNC1-95A 24Vca | Precios PVP 2024 | 1 | 814.64 | 814.64 | N | Manual | Manual
6547 | NC1-395NI-400 | Inversor tripolar montado 2xNC1-95A 400Vca | Precios PVP 2024 | 1 | 814.64 | 814.64 | N | Manual | Manual
6548 | NC1-395NI-48 | Inversor tripolar montado 2xNC1-95A 48Vca | Precios PVP 2024 | 1 | 814.64 | 814.64 | N | Manual | Manual
6549 | NC1-3-95X-11-110 | Contactor 3P 95A/AC3 1NA+1NC 110Vca | Precios PVP 2024 | 1 |  |  | N | Manual | Manual
6550 | NC1-3-95X-11-230 | Contactor 3P 95A/AC3 1NA+1NC 230Vca | Precios PVP 2024 | 1 |  |  | N | Manual | Manual
6551 | NC1-3-95X-11-24 | Contactor 3P 95A/AC3 1NA+1NC 24Vca | Precios PVP 2024 | 1 |  |  | N | Manual | Manual
6552 | NC1-3-95X-11-400 | Contactor 3P 95A/AC3 1NA+1NC 400Vca | Precios PVP 2024 | 1 |  |  | N | Manual | Manual
6553 | NC1-3-95X-11-48 | Contactor 3P 95A/AC3 1NA+1NC 48Vca | Precios PVP 2024 | 1 |  |  | N | Manual | Manual
6554 | NC1-3-95Z-11-110 | Contactor 3P 95A/AC3 1NA+1NC 110Vcc | Precios PVP 2024 | 1 | 669.46 | 669.46 | N | Manual | Manual
6555 | NC1-3-95Z-11-220 | Contactor 3P 95A/AC3 1NA+1NC 220Vcc | Precios PVP 2024 | 1 | 669.46 | 669.46 | N | Manual | Manual
6556 | NC1-3-95Z-11-24 | Contactor 3P 95A/AC3 1NA+1NC 24Vcc | Precios PVP 2024 | 1 | 669.46 | 669.46 | N | Manual | Manual
6557 | NC1-3-95Z-11-48 | Contactor 3P 95A/AC3 1NA+1NC 48Vcc | Precios PVP 2024 | 1 | 669.46 | 669.46 | N | Manual | Manual
6558 | NC1-3-9Z-01-24 | Contactor 3P 9A/AC3 1NC 24Vcc | Precios PVP 2024 | 1 |  |  | N | Manual | Manual
6559 | NC1-3-9Z-10-24 | Contactor 3P - 9A/AC3 1NA 24VCC | Precios PVP 2024 | 1 | 79.58 | 79.58 | N | Manual | Manual
6560 | NC1-4-00-400 | Seccionador manual mando eje prolongado 4P 1600A | Precios PVP 2024 | 1 |  |  | N | Manual | Manual
6561 | NC1-4-12-00-110 | Contactor 4P 12A/AC3 0NA/0NC 110Vca | Precios PVP 2024 | 1 | 56.88 | 56.88 | N | Manual | Manual
6562 | NC1-4-12-00-230 | Contactor 4P 12A/AC3 0NA/0NC 230Vca | Precios PVP 2024 | 1 | 56.88 | 56.88 | N | Manual | Manual
6563 | NC1-4-12-00-24 | Contactor 4P 12A/AC3 0NA/0NC 24Vca | Precios PVP 2024 | 1 | 56.88 | 56.88 | N | Manual | Manual
6564 | NC1-4-12-00-400 | Contactor 4P 12A/AC3 0NA/0NC 400Vca | Precios PVP 2024 | 1 | 56.88 | 56.88 | N | Manual | Manual
6565 | NC1-4-12-00-48 | Contactor 4P 12A/AC3 0NA/0NC 48Vca | Precios PVP 2024 | 1 | 56.88 | 56.88 | N | Manual | Manual
6566 | NC1-412NC-110 | Conmutador tetrapolar montado 2xNC1-12A 110Vca | Precios PVP 2024 | 1 | 157.67 | 157.67 | N | Manual | Manual
6567 | NC1-412NC-230 | Conmutador tetrapolar montado 2xNC1-12A 230Vca | Precios PVP 2024 | 1 | 157.67 | 157.67 | N | Manual | Manual
6568 | NC1-412NC-24 | Conmutador tetrapolar montado 2xNC1-12A 24Vca | Precios PVP 2024 | 1 | 157.67 | 157.67 | N | Manual | Manual
6569 | NC1-412NC-400 | Conmutador tetrapolar montado 2xNC1-12A 400Vca | Precios PVP 2024 | 1 | 157.67 | 157.67 | N | Manual | Manual
6570 | NC1-412NC-48 | Conmutador tetrapolar montado 2xNC1-12A 48Vca | Precios PVP 2024 | 1 | 157.67 | 157.67 | N | Manual | Manual
6571 | NC1-4-25-00-110 | Contactor 4P 25A/AC3 0NA/0NC 110Vca | Precios PVP 2024 | 1 | 105.61 | 105.61 | N | Manual | Manual
6572 | NC1-4-25-00-230 | Contactor 4P 25A/AC3 0NA/0NC 230Vca | Precios PVP 2024 | 1 | 105.61 | 105.61 | N | Manual | Manual
6573 | NC1-4-25-00-24 | Contactor 4P 25A/AC3 0NA/0NC 24Vca | Precios PVP 2024 | 1 | 105.61 | 105.61 | N | Manual | Manual
6574 | NC1-4-25-00-400 | Contactor 4P 25A/AC3 0NA/0NC 400Vca | Precios PVP 2024 | 1 | 105.61 | 105.61 | N | Manual | Manual
6575 | NC1-4-25-00-48 | Contactor 4P 25A/AC3 0NA/0NC 48Vca | Precios PVP 2024 | 1 | 105.61 | 105.61 | N | Manual | Manual
6576 | NC1-4-25-08-230 | Contactor 2NA+2NC - 25A/AC3 230Vca | Precios PVP 2024 | 1 |  |  | N | Manual | Manual
6577 | NC1-425NC-110 | Conmutador tetrapolar montado 2xNC1-25A 110Vca | Precios PVP 2024 | 1 | 244.46 | 244.46 | N | Manual | Manual
6578 | NC1-425NC-230 | Conmutador tetrapolar montado 2xNC1-25A 230Vca | Precios PVP 2024 | 1 | 244.46 | 244.46 | N | Manual | Manual
6579 | NC1-425NC-24 | Conmutador tetrapolar montado 2xNC1-25A 24Vca | Precios PVP 2024 | 1 | 244.46 | 244.46 | N | Manual | Manual
6580 | NC1-425NC-400 | Conmutador tetrapolar montado 2xNC1-25A 400Vca | Precios PVP 2024 | 1 | 244.46 | 244.46 | N | Manual | Manual
6581 | NC1-425NC-48 | Conmutador tetrapolar montado 2xNC1-25A 48Vca | Precios PVP 2024 | 1 | 244.46 | 244.46 | N | Manual | Manual
6582 | NC1-4-25Z-00-24 | Contactor 4P 25A/AC3 0NA/0NC 24VCC | Precios PVP 2024 | 1 |  |  | N | Manual | Manual
6583 | NC1-4-40-00-110 | Contactor 4P 40A/AC3 0NA/0NC 110Vca | Precios PVP 2024 | 1 | 190.74 | 190.74 | N | Manual | Manual
6584 | NC1-4-40-00-230 | Contactor 4P 40A/AC3 0NA/0NC 230Vca | Precios PVP 2024 | 1 | 190.74 | 190.74 | N | Manual | Manual
6585 | NC1-4-40-00-24 | Contactor 4P 40A/AC3 0NA/0NC 24Vca | Precios PVP 2024 | 1 | 190.74 | 190.74 | N | Manual | Manual
6586 | NC1-4-40-00-400 | Contactor 4P 40A/AC3 0NA/0NC 400Vca | Precios PVP 2024 | 1 | 190.74 | 190.74 | N | Manual | Manual
6587 | NC1-4-40-00-48 | Contactor 4P 40A/AC3 0NA/0NC 48Vca | Precios PVP 2024 | 1 | 190.74 | 190.74 | N | Manual | Manual
6588 | NC1-4-40-08-230 | Contactor 2NA+2NC - 40A/AC3 230Vca | Precios PVP 2024 | 1 |  |  | N | Manual | Manual
6589 | NC1-440NC-110 | Conmutador tetrapolar montado 2xNC1-40A 110Vca | Precios PVP 2024 | 1 | 504.61 | 504.61 | N | Manual | Manual
6590 | NC1-440NC-230 | Conmutador tetrapolar montado 2xNC1-40A 230Vca | Precios PVP 2024 | 1 | 504.61 | 504.61 | N | Manual | Manual
6591 | NC1-440NC-24 | Conmutador tetrapolar montado 2xNC1-40A 24Vca | Precios PVP 2024 | 1 | 504.61 | 504.61 | N | Manual | Manual
6592 | NC1-440NC-400 | Conmutador tetrapolar montado 2xNC1-40A 400Vca | Precios PVP 2024 | 1 | 504.61 | 504.61 | N | Manual | Manual
6593 | NC1-440NC-48 | Conmutador tetrapolar montado 2xNC1-40A 48Vca | Precios PVP 2024 | 1 | 504.61 | 504.61 | N | Manual | Manual
6594 | NC1-4-40X-00-110 | Contactor 4P 40A/AC3 0NA/0NC 110Vca | Precios PVP 2024 | 1 |  |  | N | Manual | Manual
6595 | NC1-4-40X-00-230 | Contactor 4P 40A/AC3 0NA/0NC 230Vca | Precios PVP 2024 | 1 |  |  | N | Manual | Manual
6596 | NC1-4-40X-00-24 | Contactor 4P 40A/AC3 0NA/0NC 24Vca | Precios PVP 2024 | 1 |  |  | N | Manual | Manual
6597 | NC1-4-40X-00-400 | Contactor 4P 40A/AC3 0NA/0NC 400Vca | Precios PVP 2024 | 1 |  |  | N | Manual | Manual
6598 | NC1-4-40X-00-48 | Contactor 4P 40A/AC3 0NA/0NC 48Vca | Precios PVP 2024 | 1 |  |  | N | Manual | Manual
6599 | NC1-4-40Z-00-24 | Contactor 4P 40A/AC3 0NA/0NC 24VCC | Precios PVP 2024 | 1 |  |  | N | Manual | Manual
6600 | NC1-4-50-00-110 | Contactor 4P 50A/AC3 0NA/0NC 110Vca | Precios PVP 2024 | 1 | 302.41 | 302.41 | N | Manual | Manual
6601 | NC1-4-50-00-230 | Contactor 4P 50A/AC3 0NA/0NC 230Vca | Precios PVP 2024 | 1 | 302.41 | 302.41 | N | Manual | Manual
6602 | NC1-4-50-00-24 | Contactor 4P 50A/AC3 0NA/0NC 24Vca | Precios PVP 2024 | 1 | 302.41 | 302.41 | N | Manual | Manual
6603 | NC1-4-50-00-400 | Contactor 4P 50A/AC3 0NA/0NC 400Vca | Precios PVP 2024 | 1 | 302.41 | 302.41 | N | Manual | Manual
6604 | NC1-4-50-00-48 | Contactor 4P 50A/AC3 0NA/0NC 48Vca | Precios PVP 2024 | 1 | 302.41 | 302.41 | N | Manual | Manual
6605 | NC1-4-50-08-230 | Contactor 2NA+2NC - 50A/AC3 230Vca | Precios PVP 2024 | 1 |  |  | N | Manual | Manual
6606 | NC1-450NC-110 | Conmutador tetrapolar montado 2xNC1-50A 110Vca | Precios PVP 2024 | 1 | 585.45 | 585.45 | N | Manual | Manual
6607 | NC1-450NC-230 | Conmutador tetrapolar montado 2xNC1-50A 230Vca | Precios PVP 2024 | 1 | 585.45 | 585.45 | N | Manual | Manual
6608 | NC1-450NC-24 | Conmutador tetrapolar montado 2xNC1-50A 24Vca | Precios PVP 2024 | 1 | 585.45 | 585.45 | N | Manual | Manual
6609 | NC1-450NC-400 | Conmutador tetrapolar montado 2xNC1-50A 400Vca | Precios PVP 2024 | 1 | 585.45 | 585.45 | N | Manual | Manual
6610 | NC1-450NC-48 | Conmutador tetrapolar montado 2xNC1-50A 48Vca | Precios PVP 2024 | 1 | 585.45 | 585.45 | N | Manual | Manual
6611 | NC1-4-50X-00-110 | Contactor 4P 50A/AC3 0NA/0NC 110Vca | Precios PVP 2024 | 1 |  |  | N | Manual | Manual
6612 | NC1-4-50X-00-230 | Contactor 4P 50A/AC3 0NA/0NC 230Vca | Precios PVP 2024 | 1 |  |  | N | Manual | Manual
6613 | NC1-4-50X-00-24 | Contactor 4P 50A/AC3 0NA/0NC 24Vca | Precios PVP 2024 | 1 |  |  | N | Manual | Manual
6614 | NC1-4-50X-00-400 | Contactor 4P 50A/AC3 0NA/0NC 400Vca | Precios PVP 2024 | 1 |  |  | N | Manual | Manual
6615 | NC1-4-50X-00-48 | Contactor 4P 50A/AC3 0NA/0NC 48Vca | Precios PVP 2024 | 1 |  |  | N | Manual | Manual
6616 | NC1-4-65-00-110 | Contactor 4P 65A/AC3 0NA/0NC 110Vca | Precios PVP 2024 | 1 | 363.19 | 363.19 | N | Manual | Manual
6617 | NC1-4-65-00-230 | Contactor 4P 65A/AC3 0NA/0NC 230Vca | Precios PVP 2024 | 1 | 363.19 | 363.19 | N | Manual | Manual
6618 | NC1-4-65-00-24 | Contactor 4P 65A/AC3 0NA/0NC 24Vca | Precios PVP 2024 | 1 | 363.19 | 363.19 | N | Manual | Manual
6619 | NC1-4-65-00-400 | Contactor 4P 65A/AC3 0NA/0NC 400Vca | Precios PVP 2024 | 1 | 363.19 | 363.19 | N | Manual | Manual
6620 | NC1-4-65-00-48 | Contactor 4P 65A/AC3 0NA/0NC 48Vca | Precios PVP 2024 | 1 | 363.19 | 363.19 | N | Manual | Manual
6621 | NC1-4-65-08-230 | Contactor 2NA+2NC - 65A/AC3 230Vca | Precios PVP 2024 | 1 |  |  | N | Manual | Manual
6622 | NC1-465NC-110 | Conmutador tetrapolar montado 2xNC1-65A 110Vca | Precios PVP 2024 | 1 | 782.23 | 782.23 | N | Manual | Manual
6623 | NC1-465NC-230 | Conmutador tetrapolar montado 2xNC1-65A 230Vca | Precios PVP 2024 | 1 | 782.23 | 782.23 | N | Manual | Manual
6624 | NC1-465NC-24 | Conmutador tetrapolar montado 2xNC1-65A 24Vca | Precios PVP 2024 | 1 | 782.23 | 782.23 | N | Manual | Manual
6625 | NC1-465NC-400 | Conmutador tetrapolar montado 2xNC1-65A 400Vca | Precios PVP 2024 | 1 | 782.23 | 782.23 | N | Manual | Manual
6626 | NC1-465NC-48 | Conmutador tetrapolar montado 2xNC1-65A 48Vca | Precios PVP 2024 | 1 | 782.23 | 782.23 | N | Manual | Manual
6627 | NC1-4-65X-00-110 | Contactor 4P 65A/AC3 0NA/0NC 110Vca | Precios PVP 2024 | 1 |  |  | N | Manual | Manual
6628 | NC1-4-65X-00-230 | Contactor 4P 65A/AC3 0NA/0NC 230Vca | Precios PVP 2024 | 1 |  |  | N | Manual | Manual
6629 | NC1-4-65X-00-24 | Contactor 4P 65A/AC3 0NA/0NC 24Vca | Precios PVP 2024 | 1 |  |  | N | Manual | Manual
6630 | NC1-4-65X-00-400 | Contactor 4P 65A/AC3 0NA/0NC 400Vca | Precios PVP 2024 | 1 |  |  | N | Manual | Manual
6631 | NC1-4-65X-00-48 | Contactor 4P 65A/AC3 0NA/0NC 48Vca | Precios PVP 2024 | 1 |  |  | N | Manual | Manual
6632 | NC1-4-65Z-00-24 | Contactor 4P 65A/AC3 0NA/0NC 24VCC | Precios PVP 2024 | 1 |  |  | N | Manual | Manual
6633 | NC1-4-80-00-110 | Contactor 2NA+2NC 80A/AC3 110Vca | Precios PVP 2024 | 1 | 437.05 | 437.05 | N | Manual | Manual
6634 | NC1-4-80-00-230 | Contactor 4P 80A/AC3 0NA/0NC 230Vca | Precios PVP 2024 | 1 | 437.05 | 437.05 | N | Manual | Manual
6635 | NC1-4-80-00-24 | Contactor 4P 80A/AC3 0NA/0NC 24Vca | Precios PVP 2024 | 1 | 437.05 | 437.05 | N | Manual | Manual
6636 | NC1-4-80-00-400 | Contactor 4P 80A/AC3 0NA/0NC 400Vca | Precios PVP 2024 | 1 | 437.05 | 437.05 | N | Manual | Manual
6637 | NC1-4-80-00-48 | Contactor 4P 80A/AC3 0NA/0NC 48Vca | Precios PVP 2024 | 1 | 437.05 | 437.05 | N | Manual | Manual
6638 | NC1-4-80-08-230 | Contactor 2NA+2NC - 80A/AC3 230Vca | Precios PVP 2024 | 1 |  |  | N | Manual | Manual
6639 | NC1-480NC-110 | Conmutador tetrapolar montado 2xNC1-80A 110Vca | Precios PVP 2024 | 1 | 1003.84 | 1003.84 | N | Manual | Manual
6640 | NC1-480NC-230 | Conmutador tetrapolar montado 2xNC1-80A 230Vca | Precios PVP 2024 | 1 | 1003.84 | 1003.84 | N | Manual | Manual
6641 | NC1-480NC-24 | Conmutador tetrapolar montado 2xNC1-80A 24Vca | Precios PVP 2024 | 1 | 1003.84 | 1003.84 | N | Manual | Manual
6642 | NC1-480NC-400 | Conmutador tetrapolar montado 2xNC1-80A 400Vca | Precios PVP 2024 | 1 | 1003.84 | 1003.84 | N | Manual | Manual
6643 | NC1-480NC-48 | Conmutador tetrapolar montado 2xNC1-80A 48Vca | Precios PVP 2024 | 1 | 1003.84 | 1003.84 | N | Manual | Manual
6644 | NC1-4-80X-00-110 | Contactor 2NA+2NC 80A/AC3 110Vca | Precios PVP 2024 | 1 |  |  | N | Manual | Manual
6645 | NC1-4-80X-00-230 | Contactor 4P 80A/AC3 0NA/0NC 230Vca | Precios PVP 2024 | 1 |  |  | N | Manual | Manual
6646 | NC1-4-80X-00-24 | Contactor 4P 80A/AC3 0NA/0NC 24Vca | Precios PVP 2024 | 1 |  |  | N | Manual | Manual
6647 | NC1-4-80X-00-400 | Contactor 4P 80A/AC3 0NA/0NC 400Vca | Precios PVP 2024 | 1 |  |  | N | Manual | Manual
6648 | NC1-4-80X-00-48 | Contactor 4P 80A/AC3 0NA/0NC 48Vca | Precios PVP 2024 | 1 |  |  | N | Manual | Manual
6649 | NC1-4-80Z-00-24 | Contactor 4P 80A/AC3 0NA/0NC 24VCC | Precios PVP 2024 | 1 |  |  | N | Manual | Manual
6650 | NC1-4-9-00-230 | Contactor 4P - 9A/AC3 0NA/0NC 230Vca | Precios PVP 2024 | 1 |  |  | N | Manual | Manual
6651 | NC1-4-9-22-230 | Contactor 4P - 9A/AC3 2NA/2NC 230Vca | Precios PVP 2024 | 1 |  |  | N | Manual | Manual
6652 | NC1-4-95-00-110 | Contactor 4P 95A/AC3 0NA/0NC 110Vca | Precios PVP 2024 | 1 | 482.53 | 482.53 | N | Manual | Manual
6653 | NC1-4-95-00-230 | Contactor 4P 95A/AC3 0NA/0NC 230Vca | Precios PVP 2024 | 1 | 482.53 | 482.53 | N | Manual | Manual
6654 | NC1-4-95-00-24 | Contactor 4P 95A/AC3 0NA/0NC 24Vca | Precios PVP 2024 | 1 | 482.53 | 482.53 | N | Manual | Manual
6655 | NC1-4-95-00-400 | Contactor 4P 95A/AC3 0NA/0NC 400Vca | Precios PVP 2024 | 1 | 482.53 | 482.53 | N | Manual | Manual
6656 | NC1-4-95-00-48 | Contactor 4P 95A/AC3 0NA/0NC 48Vca | Precios PVP 2024 | 1 | 482.53 | 482.53 | N | Manual | Manual
6657 | NC1-4-95-08-230 | Contactor 2NA+2NC - 95A/AC3 230Vca | Precios PVP 2024 | 1 |  |  | N | Manual | Manual
6658 | NC1-495NC-110 | Conmutador tetrapolar montado 2xNC1-95A 110Vca | Precios PVP 2024 | 1 | 1205.65 | 1205.65 | N | Manual | Manual
6659 | NC1-495NC-230 | Conmutador tetrapolar montado 2xNC1-95A 230Vca | Precios PVP 2024 | 1 | 1205.65 | 1205.65 | N | Manual | Manual
6660 | NC1-495NC-24 | Conmutador tetrapolar montado 2xNC1-95A 24Vca | Precios PVP 2024 | 1 | 1205.65 | 1205.65 | N | Manual | Manual
6661 | NC1-495NC-400 | Conmutador tetrapolar montado 2xNC1-95A 400Vca | Precios PVP 2024 | 1 | 1205.65 | 1205.65 | N | Manual | Manual
6662 | NC1-495NC-48 | Conmutador tetrapolar montado 2xNC1-95A 48Vca | Precios PVP 2024 | 1 | 1205.65 | 1205.65 | N | Manual | Manual
6663 | NC1-4-95X-00-110 | Contactor 4P 95A/AC3 0NA/0NC 110Vca | Precios PVP 2024 | 1 |  |  | N | Manual | Manual
6664 | NC1-4-95X-00-230 | Contactor 4P 95A/AC3 0NA/0NC 230Vca | Precios PVP 2024 | 1 |  |  | N | Manual | Manual
6665 | NC1-4-95X-00-24 | Contactor 4P 95A/AC3 0NA/0NC 24Vca | Precios PVP 2024 | 1 |  |  | N | Manual | Manual
6666 | NC1-4-95X-00-400 | Contactor 4P 95A/AC3 0NA/0NC 400Vca | Precios PVP 2024 | 1 |  |  | N | Manual | Manual
6667 | NC1-4-95X-00-48 | Contactor 4P 95A/AC3 0NA/0NC 48Vca | Precios PVP 2024 | 1 |  |  | N | Manual | Manual
6668 | NC1-8-12-00-110 | Contactor 2NA+2NC 12A/AC3 110Vca | Precios PVP 2024 | 1 | 59.26 | 59.26 | N | Manual | Manual
6669 | NC1-8-12-00-230 | Contactor 2NA+2NC 12A/AC3 230Vca | Precios PVP 2024 | 1 | 59.26 | 59.26 | N | Manual | Manual
6670 | NC1-8-12-00-24 | Contactor 2NA+2NC 12A/AC3 24Vca | Precios PVP 2024 | 1 | 59.26 | 59.26 | N | Manual | Manual
6671 | NC1-8-12-00-400 | Contactor 2NA+2NC 12A/AC3 400Vca | Precios PVP 2024 | 1 | 59.26 | 59.26 | N | Manual | Manual
6672 | NC1-8-12-00-48 | Contactor 2NA+2NC 12A/AC3 48Vca | Precios PVP 2024 | 1 | 59.26 | 59.26 | N | Manual | Manual
6673 | NC1-8-25-00-110 | Contactor 2NA+2NC 25A/AC3 110Vca | Precios PVP 2024 | 1 | 121.18 | 121.18 | N | Manual | Manual
6674 | NC1-8-25-00-230 | Contactor 2NA+2NC 25A/AC3 230Vca | Precios PVP 2024 | 1 | 121.18 | 121.18 | N | Manual | Manual
6675 | NC1-8-25-00-24 | Contactor 2NA+2NC 25A/AC3 24Vca | Precios PVP 2024 | 1 | 121.18 | 121.18 | N | Manual | Manual
6676 | NC1-8-25-00-400 | Contactor 2NA+2NC 25A/AC3 400Vca | Precios PVP 2024 | 1 | 121.18 | 121.18 | N | Manual | Manual
6677 | NC1-8-25-00-48 | Contactor 2NA+2NC 25A/AC3 48Vca | Precios PVP 2024 | 1 | 121.18 | 121.18 | N | Manual | Manual
6678 | NC1-8-40-00-110 | Contactor 2NA+2NC 40A/AC3 110Vca | Precios PVP 2024 | 1 | 198.46 | 198.46 | N | Manual | Manual
6679 | NC1-8-40-00-230 | Contactor 2NA+2NC 40A/AC3 230Vca | Precios PVP 2024 | 1 | 198.46 | 198.46 | N | Manual | Manual
6680 | NC1-8-40-00-24 | Contactor 2NA+2NC 40A/AC3 24Vca | Precios PVP 2024 | 1 | 198.46 | 198.46 | N | Manual | Manual
6681 | NC1-8-40-00-400 | Contactor 2NA+2NC 40A/AC3 400Vca | Precios PVP 2024 | 1 | 198.46 | 198.46 | N | Manual | Manual
6682 | NC1-8-40-00-48 | Contactor 2NA+2NC 40A/AC3 48Vca | Precios PVP 2024 | 1 | 198.46 | 198.46 | N | Manual | Manual
6683 | NC1-8-40X-00-110 | Contactor 2NA+2NC 40A/AC3 110Vca | Precios PVP 2024 | 1 |  |  | N | Manual | Manual
6684 | NC1-8-40X-00-230 | Contactor 2NA+2NC 40A/AC3 230Vca | Precios PVP 2024 | 1 |  |  | N | Manual | Manual
6685 | NC1-8-40X-00-24 | Contactor 2NA+2NC 40A/AC3 24Vca | Precios PVP 2024 | 1 |  |  | N | Manual | Manual
6686 | NC1-8-40X-00-400 | Contactor 2NA+2NC 40A/AC3 400Vca | Precios PVP 2024 | 1 |  |  | N | Manual | Manual
6687 | NC1-8-40X-00-48 | Contactor 2NA+2NC 40A/AC3 48Vca | Precios PVP 2024 | 1 |  |  | N | Manual | Manual
6688 | NC1-8-50-00-110 | Contactor 2NA+2NC 50A/AC3 110Vca | Precios PVP 2024 | 1 | 328.37 | 328.37 | N | Manual | Manual
6689 | NC1-8-50-00-230 | Contactor 2NA+2NC 50A/AC3 230Vca | Precios PVP 2024 | 1 | 328.37 | 328.37 | N | Manual | Manual
6690 | NC1-8-50-00-24 | Contactor 2NA+2NC 50A/AC3 24Vca | Precios PVP 2024 | 1 | 328.37 | 328.37 | N | Manual | Manual
6691 | NC1-8-50-00-400 | Contactor 2NA+2NC 50A/AC3 400Vca | Precios PVP 2024 | 1 | 328.37 | 328.37 | N | Manual | Manual
6692 | NC1-8-50-00-48 | Contactor 2NA+2NC 50A/AC3 48Vca | Precios PVP 2024 | 1 | 328.37 | 328.37 | N | Manual | Manual
6693 | NC1-8-50X-00-110 | Contactor 2NA+2NC 50A/AC3 110Vca | Precios PVP 2024 | 1 |  |  | N | Manual | Manual
6694 | NC1-8-50X-00-230 | Contactor 2NA+2NC 50A/AC3 230Vca | Precios PVP 2024 | 1 |  |  | N | Manual | Manual
6695 | NC1-8-50X-00-24 | Contactor 2NA+2NC 50A/AC3 24Vca | Precios PVP 2024 | 1 |  |  | N | Manual | Manual
6696 | NC1-8-50X-00-400 | Contactor 2NA+2NC 50A/AC3 400Vca | Precios PVP 2024 | 1 |  |  | N | Manual | Manual
6697 | NC1-8-50X-00-48 | Contactor 2NA+2NC 50A/AC3 48Vca | Precios PVP 2024 | 1 |  |  | N | Manual | Manual
6698 | NC1-8-65-00-110 | Contactor 2NA+2NC 65A/AC3 110Vca | Precios PVP 2024 | 1 | 418.7 | 418.7 | N | Manual | Manual
6699 | NC1-8-65-00-230 | Contactor 2NA+2NC 65A/AC3 230Vca | Precios PVP 2024 | 1 | 418.7 | 418.7 | N | Manual | Manual
6700 | NC1-8-65-00-24 | Contactor 2NA+2NC 65A/AC3 24Vca | Precios PVP 2024 | 1 | 418.7 | 418.7 | N | Manual | Manual
6701 | NC1-8-65-00-400 | Contactor 2NA+2NC 65A/AC3 400Vca | Precios PVP 2024 | 1 | 418.7 | 418.7 | N | Manual | Manual
6702 | NC1-8-65-00-48 | Contactor 2NA+2NC 65A/AC3 48Vca | Precios PVP 2024 | 1 | 418.7 | 418.7 | N | Manual | Manual
6703 | NC1-8-65X-00-110 | Contactor 2NA+2NC 65A/AC3 110Vca | Precios PVP 2024 | 1 |  |  | N | Manual | Manual
6704 | NC1-8-65X-00-230 | Contactor 2NA+2NC 65A/AC3 230Vca | Precios PVP 2024 | 1 |  |  | N | Manual | Manual
6705 | NC1-8-65X-00-24 | Contactor 2NA+2NC 65A/AC3 24Vca | Precios PVP 2024 | 1 |  |  | N | Manual | Manual
6706 | NC1-8-65X-00-400 | Contactor 2NA+2NC 65A/AC3 400Vca | Precios PVP 2024 | 1 |  |  | N | Manual | Manual
6707 | NC1-8-65X-00-48 | Contactor 2NA+2NC 65A/AC3 48Vca | Precios PVP 2024 | 1 |  |  | N | Manual | Manual
6708 | NC1-8-80-00-110 | Contactor 2NA+2NC 80A/AC3 110Vca | Precios PVP 2024 | 1 | 466.56 | 466.56 | N | Manual | Manual
6709 | NC1-8-80-00-230 | Contactor 2NA+2NC 80A/AC3 230Vca | Precios PVP 2024 | 1 | 466.56 | 466.56 | N | Manual | Manual
6710 | NC1-8-80-00-24 | Contactor 2NA+2NC 80A/AC3 24Vca | Precios PVP 2024 | 1 | 466.56 | 466.56 | N | Manual | Manual
6711 | NC1-8-80-00-400 | Contactor 2NA+2NC 80A/AC3 400Vca | Precios PVP 2024 | 1 | 466.56 | 466.56 | N | Manual | Manual
6712 | NC1-8-80-00-48 | Contactor 2NA+2NC 80A/AC3 48Vca | Precios PVP 2024 | 1 | 466.56 | 466.56 | N | Manual | Manual
6713 | NC1-8-80X-00-110 | Contactor 2NA+2NC 80A/AC3 110Vca | Precios PVP 2024 | 1 |  |  | N | Manual | Manual
6714 | NC1-8-80X-00-230 | Contactor 2NA+2NC 80A/AC3 230Vca | Precios PVP 2024 | 1 |  |  | N | Manual | Manual
6715 | NC1-8-80X-00-24 | Contactor 2NA+2NC 80A/AC3 24Vca | Precios PVP 2024 | 1 |  |  | N | Manual | Manual
6716 | NC1-8-80X-00-400 | Contactor 2NA+2NC 80A/AC3 400Vca | Precios PVP 2024 | 1 |  |  | N | Manual | Manual
6717 | NC1-8-80X-00-48 | Contactor 2NA+2NC 80A/AC3 48Vca | Precios PVP 2024 | 1 |  |  | N | Manual | Manual
6718 | NC1-8-9-00-230 | Contactor 2NA+2NC 9A/Ac3 230Vca | Precios PVP 2024 | 1 |  |  | N | Manual | Manual
6719 | NC1-8-95-00-110 | Contactor 2NA+2NC 95A/AC3 110Vca | Precios PVP 2024 | 1 | 569.13 | 569.13 | N | Manual | Manual
6720 | NC1-8-95-00-230 | Contactor 2NA+2NC 95A/AC3 230Vca | Precios PVP 2024 | 1 | 569.13 | 569.13 | N | Manual | Manual
6721 | NC1-8-95-00-24 | Contactor 2NA+2NC 95A/AC3 24Vca | Precios PVP 2024 | 1 | 569.13 | 569.13 | N | Manual | Manual
6722 | NC1-8-95-00-400 | Contactor 2NA+2NC 95A/AC3 400Vca | Precios PVP 2024 | 1 | 569.13 | 569.13 | N | Manual | Manual
6723 | NC1-8-95-00-48 | Contactor 2NA+2NC 95A/AC3 48Vca | Precios PVP 2024 | 1 | 569.13 | 569.13 | N | Manual | Manual
6724 | NC1-8-95X-00-110 | Contactor 2NA+2NC 95A/AC3 110Vca | Precios PVP 2024 | 1 |  |  | N | Manual | Manual
6725 | NC1-8-95X-00-230 | Contactor 2NA+2NC 95A/AC3 230Vca | Precios PVP 2024 | 1 |  |  | N | Manual | Manual
6726 | NC1-8-95X-00-24 | Contactor 2NA+2NC 95A/AC3 24Vca | Precios PVP 2024 | 1 |  |  | N | Manual | Manual
6727 | NC1-8-95X-00-400 | Contactor 2NA+2NC 95A/AC3 400Vca | Precios PVP 2024 | 1 |  |  | N | Manual | Manual
6728 | NC1-8-95X-00-48 | Contactor 2NA+2NC 95A/AC3 48Vca | Precios PVP 2024 | 1 |  |  | N | Manual | Manual
6729 | NC1COIL-45 | Caja maniobra metálica IP40 con contactor NC1-18 400Vca | Precios PVP 2024 | 1 |  |  | N | Manual | Manual
6730 | NC2-225Z 220V | Contactor 3P 225A/AC3 220Vcc | Precios PVP 2024 | 1 |  |  | N | Manual | Manual
6731 | NC2-3-115-00-110 | Contactor 3P 115A/AC 0NA+0NC 110Vca | Precios PVP 2024 | 1 | 544.64 | 544.64 | N | Manual | Manual
6732 | NC2-3-115-00-230 | Contactor 3P 115A/AC 0NA+0NC 230Vca | Precios PVP 2024 | 1 | 544.64 | 544.64 | N | Manual | Manual
6733 | NC2-3-115-00-400 | Contactor 3P 115A/AC 0NA+0NC 400Vca | Precios PVP 2024 | 1 | 544.64 | 544.64 | N | Manual | Manual
6734 | NC2-3-115-230 | Contactor 3P - 115A/AC3 230Vca | Precios PVP 2024 | 1 |  |  | N | Manual | Manual
6735 | NC2-3115NI-110 | Inversor tripolar montado 2xNC2-115A 110Vca | Precios PVP 2024 | 1 | 869.76 | 869.76 | N | Manual | Manual
6736 | NC2-3115NI-230 | Inversor tripolar montado 2xNC2-115A 230Vca | Precios PVP 2024 | 1 | 869.76 | 869.76 | N | Manual | Manual
6737 | NC2-3115NI-400 | Inversor tripolar montado 2xNC2-115A 400Vca | Precios PVP 2024 | 1 | 869.76 | 869.76 | N | Manual | Manual
6738 | NC2-3-150-00-110 | Contactor 3P 150A/AC 0NA+0NC 110Vca | Precios PVP 2024 | 1 | 673.32 | 673.32 | N | Manual | Manual
6739 | NC2-3-150-00-230 | Contactor 3P 150A/AC 0NA+0NC 230Vca | Precios PVP 2024 | 1 | 673.32 | 673.32 | N | Manual | Manual
6740 | NC2-3-150-00-400 | Contactor 3P 150A/AC 0NA+0NC | Precios PVP 2024 | 1 | 673.32 | 673.32 | N | Manual | Manual
6741 | NC2-3-150-230 | Contactor 3P - 150A/AC3 230Vca | Precios PVP 2024 | 1 |  |  | N | Manual | Manual
6742 | NC2-3150NI-110 | Inversor tripolar montado 2xNC2-150A 110Vca | Precios PVP 2024 | 1 | 1023.34 | 1023.34 | N | Manual | Manual
6743 | NC2-3150NI-230 | Inversor tripolar montado 2xNC2-150A 230Vca | Precios PVP 2024 | 1 | 1023.34 | 1023.34 | N | Manual | Manual
6744 | NC2-3150NI-400 | Inversor tripolar montado 2xNC2-150A 400Vca | Precios PVP 2024 | 1 | 1023.34 | 1023.34 | N | Manual | Manual
6745 | NC2-3-185-00-110 | Contactor 3P 185A/AC 0NA+0NC 110Vca | Precios PVP 2024 | 1 | 917.63 | 917.63 | N | Manual | Manual
6746 | NC2-3-185-00-230 | Contactor 3P 185A/AC 0NA+0NC 230Vca | Precios PVP 2024 | 1 | 917.63 | 917.63 | N | Manual | Manual
6747 | NC2-3-185-00-400 | Contactor 3P 185A/AC 0NA+0NC 400Vca | Precios PVP 2024 | 1 | 917.63 | 917.63 | N | Manual | Manual
6748 | NC2-3-185-00-415-NS | Contactor Montaje Horizontal 3P 185A/AC 0NA+0NC 415Vca | Precios PVP 2024 | 1 |  |  | N | Manual | Manual
6749 | NC2-3185NI-110 | Inversor tripolar montado 2xNC2-185A 110Vca | Precios PVP 2024 | 1 | 1384.82 | 1384.82 | N | Manual | Manual
6750 | NC2-3185NI-230 | Inversor tripolar montado 2xNC2-185A 230Vca | Precios PVP 2024 | 1 | 1384.82 | 1384.82 | N | Manual | Manual
6751 | NC2-3185NI-400 | Inversor tripolar montado 2xNC2-185A 400Vca | Precios PVP 2024 | 1 | 1384.82 | 1384.82 | N | Manual | Manual
6752 | NC2-3-225-00-110 | Contactor 3P 225A/AC 0NA+0NC 110Vca | Precios PVP 2024 | 1 | 1049.18 | 1049.18 | N | Manual | Manual
6753 | NC2-3-225-00-230 | Contactor 3P 225A/AC 0NA+0NC 230Vca | Precios PVP 2024 | 1 | 1049.18 | 1049.18 | N | Manual | Manual
6754 | NC2-3-225-00-400 | Contactor 3P 225A/AC 0NA+0NC 400Vca | Precios PVP 2024 | 1 | 1049.18 | 1049.18 | N | Manual | Manual
6755 | NC2-3225NI-110 | Inversor tripolar montado 2xNC2-225A 110Vca | Precios PVP 2024 | 1 | 1503.65 | 1503.65 | N | Manual | Manual
6756 | NC2-3225NI-230 | Inversor tripolar montado 2xNC2-225A 230Vca | Precios PVP 2024 | 1 | 1503.65 | 1503.65 | N | Manual | Manual
6757 | NC2-3225NI-400 | Inversor tripolar montado 2xNC2-225A 400Vca | Precios PVP 2024 | 1 | 1503.65 | 1503.65 | N | Manual | Manual
6758 | NC2-3-265-00-110 | Contactor 3P 265A/AC 0NA+0NC 110Vca | Precios PVP 2024 | 1 | 1314.65 | 1314.65 | N | Manual | Manual
6759 | NC2-3-265-00-230 | Contactor 3P 265A/AC 0NA+0NC 230Vca | Precios PVP 2024 | 1 | 1314.65 | 1314.65 | N | Manual | Manual
6760 | NC2-3-265-00-400 | Contactor 3P 265A/AC 0NA+0NC 400Vca | Precios PVP 2024 | 1 | 1314.65 | 1314.65 | N | Manual | Manual
6761 | NC2-3265NC-230 | Conmutador tetrapolar montado 2xNC2-3P 265A 230Vca | Precios PVP 2024 | 1 |  |  | N | Manual | Manual
6762 | NC2-3265NI-110 | Inversor tripolar montado 2xNC2-265A 110Vca | Precios PVP 2024 | 1 | 1599.63 | 1599.63 | N | Manual | Manual
6763 | NC2-3265NI-230 | Inversor tripolar montado 2xNC2-265A 230Vca | Precios PVP 2024 | 1 | 1599.63 | 1599.63 | N | Manual | Manual
6764 | NC2-3265NI-400 | Inversor tripolar montado 2xNC2-265A 400Vca | Precios PVP 2024 | 1 | 1599.63 | 1599.63 | N | Manual | Manual
6765 | NC2-3-330-00-110 | Contactor 3P 330A/AC 0NA+0NC 110Vca | Precios PVP 2024 | 1 | 1605.2 | 1605.2 | N | Manual | Manual
6766 | NC2-3-330-00-230 | Contactor 3P 330A/AC 0NA+0NC 230Vca | Precios PVP 2024 | 1 | 1605.2 | 1605.2 | N | Manual | Manual
6767 | NC2-3-330-00-400 | Contactor 3P 330A/AC 0NA+0NC 400Vca | Precios PVP 2024 | 1 | 1605.2 | 1605.2 | N | Manual | Manual
6768 | NC2-3330NI-110 | Inversor tripolar montado 2xNC2-330A 110Vca | Precios PVP 2024 | 1 | 2407.94 | 2407.94 | N | Manual | Manual
6769 | NC2-3330NI-230 | Inversor tripolar montado 2xNC2-330A 230Vca | Precios PVP 2024 | 1 | 2407.94 | 2407.94 | N | Manual | Manual
6770 | NC2-3330NI-400 | Inversor tripolar montado 2xNC2-330A 400Vca | Precios PVP 2024 | 1 | 2407.94 | 2407.94 | N | Manual | Manual
6771 | NC2-3-400-00-110 | Contactor 3P 400A/AC 0NA+0NC 110Vca | Precios PVP 2024 | 1 | 1953.92 | 1953.92 | N | Manual | Manual
6772 | NC2-3-400-00-230 | Contactor 3P 400A/AC 0NA+0NC 230Vca | Precios PVP 2024 | 1 | 1953.92 | 1953.92 | N | Manual | Manual
6773 | NC2-3-400-00-400 | Contactor 3P 400A/AC 0NA+0NC 400Vca | Precios PVP 2024 | 1 | 1953.92 | 1953.92 | N | Manual | Manual
6774 | NC2-3400NI-110 | Inversor tripolar montado 2xNC2-400A 110Vca | Precios PVP 2024 | 1 | 2809.61 | 2809.61 | N | Manual | Manual
6775 | NC2-3400NI-230 | Inversor tripolar montado 2xNC2-400A 230Vca | Precios PVP 2024 | 1 | 2809.61 | 2809.61 | N | Manual | Manual
6776 | NC2-3400NI-400 | Inversor tripolar montado 2xNC2-400A 400Vca | Precios PVP 2024 | 1 | 2809.61 | 2809.61 | N | Manual | Manual
6777 | NC2-3-500-00-110 | Contactor 3P 500A/AC 0NA+0NC 110Vca | Precios PVP 2024 | 1 | 2606.62 | 2606.62 | N | Manual | Manual
6778 | NC2-3-500-00-230 | Contactor 3P 500A/AC 0NA+0NC 230Vca | Precios PVP 2024 | 1 | 2606.62 | 2606.62 | N | Manual | Manual
6779 | NC2-3-500-00-400 | Contactor 3P 500A/AC 0NA+0NC 400Vca | Precios PVP 2024 | 1 | 2606.62 | 2606.62 | N | Manual | Manual
6780 | NC2-3500NI-110 | Inversor tripolar montado 2xNC2-500A 110Vca | Precios PVP 2024 | 1 | 3158.71 | 3158.71 | N | Manual | Manual
6781 | NC2-3500NI-230 | Inversor tripolar montado 2xNC2-500A 230Vca | Precios PVP 2024 | 1 | 3158.71 | 3158.71 | N | Manual | Manual
6782 | NC2-3500NI-400 | Inversor tripolar montado 2xNC2-500A 400Vca | Precios PVP 2024 | 1 | 3158.71 | 3158.71 | N | Manual | Manual
6783 | NC2-3-630-00-110 | Contactor 3P 630A/AC 0NA+0NC 110Vca | Precios PVP 2024 | 1 | 3142.96 | 3142.96 | N | Manual | Manual
6784 | NC2-3-630-00-230 | Contactor 3P 630A/AC 0NA+0NC 230Vca | Precios PVP 2024 | 1 | 3142.96 | 3142.96 | N | Manual | Manual
6785 | NC2-3-630-00-400 | Contactor 3P 630A/AC 0NA+0NC 400Vca | Precios PVP 2024 | 1 | 3142.96 | 3142.96 | N | Manual | Manual
6786 | NC2-3630NI-110 | Inversor tripolar montado 2xNC2-630A 110Vca | Precios PVP 2024 | 1 | 3521.86 | 3521.86 | N | Manual | Manual
6787 | NC2-3630NI-230 | Inversor tripolar montado 2xNC2-630A 230Vca | Precios PVP 2024 | 1 | 3521.86 | 3521.86 | N | Manual | Manual
6788 | NC2-3630NI-400 | Inversor tripolar montado 2xNC2-630A 400Vca | Precios PVP 2024 | 1 | 3521.86 | 3521.86 | N | Manual | Manual
6789 | NC2-3-800-00-110 | Contactor 3P 800A/AC 0NA+0NC 110Vca | Precios PVP 2024 | 1 |  |  | N | Manual | Manual
6790 | NC2-3-800-00-230 | Contactor 3P 800A/AC 0NA+0NC 230Vca | Precios PVP 2024 | 1 |  |  | N | Manual | Manual
6791 | NC2-3-800-00-400 | Contactor 3P 800A/AC 0NA+0NC 400Vca | Precios PVP 2024 | 1 |  |  | N | Manual | Manual
6792 | NC2-4 | Conmutador tetrapolar montado 2xNC2-265A 400Vca | Precios PVP 2024 | 1 |  |  | N | Manual | Manual
6793 | NC2-4-115-00-110 | Contactor 4P 115A/AC 0NA+0NC 110Vca | Precios PVP 2024 | 1 | 738.62 | 738.62 | N | Manual | Manual
6794 | NC2-4-115-00-220 | Contactor 4P 115A/AC 0NA+0NC 230Vca | Precios PVP 2024 | 1 | 663.75 | 663.75 | N | Manual | Manual
6795 | NC2-4-115-00-230 | Contactor 4P 115A/AC 0NA+0NC 230Vca | Precios PVP 2024 | 1 | 738.62 | 738.62 | N | Manual | Manual
6796 | NC2-4-115-00-400 | Contactor 4P 115A/AC 0NA+0NC 400Vca | Precios PVP 2024 | 1 | 738.62 | 738.62 | N | Manual | Manual
6797 | NC2-4115NC-110 | Conmutador tetrapolar montado 2xNC2-115A 110Vca | Precios PVP 2024 | 1 | 1468.95 | 1468.95 | N | Manual | Manual
6798 | NC2-4115NC-230 | Conmutador tetrapolar montado 2xNC2-115A 230Vca | Precios PVP 2024 | 1 | 1468.95 | 1468.95 | N | Manual | Manual
6799 | NC2-4115NC-400 | Conmutador tetrapolar montado 2xNC2-115A 400Vca | Precios PVP 2024 | 1 | 1468.95 | 1468.95 | N | Manual | Manual
6800 | NC2-4-150-00-110 | Contactor 4P 150A/AC 0NA+0NC 110Vca | Precios PVP 2024 | 1 | 869.38 | 869.38 | N | Manual | Manual
6801 | NC2-4-150-00-230 | Contactor 4P 150A/AC 0NA+0NC 230Vca | Precios PVP 2024 | 1 | 869.38 | 869.38 | N | Manual | Manual
6802 | NC2-4-150-00-400 | Contactor 4P 150A/AC 0NA+0NC 400Vca | Precios PVP 2024 | 1 | 869.38 | 869.38 | N | Manual | Manual
6803 | NC2-4150NC-110 | Conmutador tetrapolar montado 2xNC2-150A 110Vca | Precios PVP 2024 | 1 | 1569.95 | 1569.95 | N | Manual | Manual
6804 | NC2-4150NC-230 | bnc2/150-230 | Precios PVP 2024 | 1 | 1569.95 | 1569.95 | N | Manual | Manual
6805 | NC2-4150NC-400 | Conmutador tetrapolar montado 2xNC2-150A 400Vca | Precios PVP 2024 | 1 | 1569.95 | 1569.95 | N | Manual | Manual
6806 | NC2-4-185-00-110 | Contactor 4P 185A/AC 0NA+0NC 110Vca | Precios PVP 2024 | 1 | 1026.83 | 1026.83 | N | Manual | Manual
6807 | NC2-4-185-00-230 | Contactor 4P 185A/AC 0NA+0NC 230Vca | Precios PVP 2024 | 1 | 1026.83 | 1026.83 | N | Manual | Manual
6808 | NC2-4-185-00-400 | Contactor 4P 185A/AC 0NA+0NC 400Vca | Precios PVP 2024 | 1 | 1026.83 | 1026.83 | N | Manual | Manual
6809 | NC2-4185NC-110 | Conmutador tetrapolar montado 2xNC2-185A 110Vca | Precios PVP 2024 | 1 | 1660.77 | 1660.77 | N | Manual | Manual
6810 | NC2-4185NC-230 | Conmutador tetrapolar montado 2xNC2-185A 230Vca | Precios PVP 2024 | 1 | 1660.77 | 1660.77 | N | Manual | Manual
6811 | NC2-4185NC-400 | Conmutador tetrapolar montado 2xNC2-185A 400Vca | Precios PVP 2024 | 1 | 1660.77 | 1660.77 | N | Manual | Manual
6812 | NC2-4-225-00-110 | Contactor 4P 225A/AC 0NA+0NC 110Vca | Precios PVP 2024 | 1 | 1161.92 | 1161.92 | N | Manual | Manual
6813 | NC2-4-225-00-230 | Contactor 4P 225A/AC 0NA+0NC 230Vca | Precios PVP 2024 | 1 | 1161.92 | 1161.92 | N | Manual | Manual
6814 | NC2-4-225-00-400 | Contactor 4P 225A/AC 0NA+0NC 400Vca | Precios PVP 2024 | 1 | 1161.92 | 1161.92 | N | Manual | Manual
6815 | NC2-4225NC-110 | Conmutador tetrapolar montado 2xNC2-225A 110Vca | Precios PVP 2024 | 1 | 1921.2 | 1921.2 | N | Manual | Manual
6816 | NC2-4225NC-230 | Conmutador tetrapolar montado 2xNC2-225A 230Vca | Precios PVP 2024 | 1 | 1921.2 | 1921.2 | N | Manual | Manual
6817 | NC2-4225NC-400 | Conmutador tetrapolar montado 2xNC2-225A 400Vca | Precios PVP 2024 | 1 | 1921.2 | 1921.2 | N | Manual | Manual
6818 | NC2-4-265-00-110 | Contactor 4P 265A/AC 0NA+0NC 110Vca | Precios PVP 2024 | 1 | 1433.99 | 1433.99 | N | Manual | Manual
6819 | NC2-4-265-00-230 | Contactor 4P 265A/AC 0NA+0NC 230Vca | Precios PVP 2024 | 1 | 1433.99 | 1433.99 | N | Manual | Manual
6820 | NC2-4-265-00-400 | Contactor 4P 265A/AC 0NA+0NC 400Vca | Precios PVP 2024 | 1 | 1433.99 | 1433.99 | N | Manual | Manual
6821 | NC2-4265NC-110 | Conmutador tetrapolar montado 2xNC2-265A 110Vca | Precios PVP 2024 | 1 | 2026.13 | 2026.13 | N | Manual | Manual
6822 | NC2-4265NC-230 | Conmutador tetrapolar montado 2xNC2-265A 230Vca | Precios PVP 2024 | 1 | 2026.13 | 2026.13 | N | Manual | Manual
6823 | NC2-4265NC-400 | Conmutador tetrapolar montado 2xNC2-265A 400Vca | Precios PVP 2024 | 1 | 2026.13 | 2026.13 | N | Manual | Manual
6824 | NC2-4-330-00-110 | Contactor 4P 330A/AC 0NA+0NC 110Vca | Precios PVP 2024 | 1 | 1772.99 | 1772.99 | N | Manual | Manual
6825 | NC2-4-330-00-230 | Contactor 4P 330A/AC 0NA+0NC 230Vca | Precios PVP 2024 | 1 | 1772.99 | 1772.99 | N | Manual | Manual
6826 | NC2-4-330-00-400 | Contactor 4P 330A/AC 0NA+0NC 400Vca | Precios PVP 2024 | 1 | 1772.99 | 1772.99 | N | Manual | Manual
6827 | NC2-4330NC-110 | Conmutador tetrapolar montado 2xNC2-330A 110Vca | Precios PVP 2024 | 1 | 2847.75 | 2847.75 | N | Manual | Manual
6828 | NC2-4330NC-230 | Conmutador tetrapolar montado 2xNC2-330A 230Vca | Precios PVP 2024 | 1 | 2847.75 | 2847.75 | N | Manual | Manual
6829 | NC2-4330NC-400 | Conmutador tetrapolar montado 2xNC2-330A 400Vca | Precios PVP 2024 | 1 | 2847.75 | 2847.75 | N | Manual | Manual
6830 | NC2-4-400-00-110 | Contactor 4P 400A/AC 0NA+0NC 110Vca | Precios PVP 2024 | 1 | 2233.69 | 2233.69 | N | Manual | Manual
6831 | NC2-4-400-00-230 | Contactor 4P 400A/AC 0NA+0NC 230Vca | Precios PVP 2024 | 1 | 2233.69 | 2233.69 | N | Manual | Manual
6832 | NC2-4-400-00-400 | Contactor 4P 400A/AC 0NA+0NC 400Vca | Precios PVP 2024 | 1 | 2233.69 | 2233.69 | N | Manual | Manual
6833 | NC2-4400NC-110 | Conmutador tetrapolar montado 2xNC2-400A 110Vca | Precios PVP 2024 | 1 | 3389.61 | 3389.61 | N | Manual | Manual
6834 | NC2-4400NC-230 | Conmutador tetrapolar montado 2xNC2-400A 230Vca | Precios PVP 2024 | 1 | 3389.61 | 3389.61 | N | Manual | Manual
6835 | NC2-4400NC-400 | Conmutador tetrapolar montado 2xNC2-400A 400Vca | Precios PVP 2024 | 1 | 3389.61 | 3389.61 | N | Manual | Manual
6836 | NC2-4-500-00-110 | Contactor 4P 500A/AC 0NA+0NC 110Vca | Precios PVP 2024 | 1 |  |  | N | Manual | Manual
6837 | NC2-4-500-00-230 | Contactor 4P 500A/AC 0NA+0NC 230Vca | Precios PVP 2024 | 1 |  |  | N | Manual | Manual
6838 | NC2-4-500-00-400 | Contactor 4P 500A/AC 0NA+0NC 400Vca | Precios PVP 2024 | 1 |  |  | N | Manual | Manual
6839 | NC2-4500NC-110 | Conmutador tetrapolar montado 2xNC2-500A 110Vca | Precios PVP 2024 | 1 | 3700.85 | 3700.85 | N | Manual | Manual
6840 | NC2-4500NC-230 | Conmutador tetrapolar montado 2xNC2-500A 230Vca | Precios PVP 2024 | 1 | 3700.85 | 3700.85 | N | Manual | Manual
6841 | NC2-4500NC-400 | Conmutador tetrapolar montado 2xNC2-500A 400Vca | Precios PVP 2024 | 1 | 3700.85 | 3700.85 | N | Manual | Manual
6842 | NC2-4-630-00-110 | Contactor 4P 630A/AC 0NA+0NC 110Vca | Precios PVP 2024 | 1 | 3306.02 | 3306.02 | N | Manual | Manual
6843 | NC2-4-630-00-230 | Contactor 4P 630A/AC 0NA+0NC 230Vca | Precios PVP 2024 | 1 | 3306.02 | 3306.02 | N | Manual | Manual
6844 | NC2-4-630-00-400 | Contactor 4P 630A/AC 0NA+0NC 400Vca | Precios PVP 2024 | 1 | 3306.02 | 3306.02 | N | Manual | Manual
6845 | NC2-4630NC-110 | Conmutador tetrapolar montado 2xNC2-630A 110Vca | Precios PVP 2024 | 1 | 4158.84 | 4158.84 | N | Manual | Manual
6846 | NC2-4630NC-230 | Conmutador tetrapolar montado 2xNC2-630A 230Vca | Precios PVP 2024 | 1 | 4158.84 | 4158.84 | N | Manual | Manual
6847 | NC2-4630NC-400 | Conmutador tetrapolar montado 2xNC2-630A 400Vca | Precios PVP 2024 | 1 | 4158.84 | 4158.84 | N | Manual | Manual
6848 | NC2-4-800-00-110 | Contactor 4P 800A/AC 0NA+0NC 110Vca - No se fabrican por el momento | Precios PVP 2024 | 1 |  |  | N | Manual | Manual
6849 | NC2-4-800-00-230 | Contactor 4P 800A/AC 0NA+0NC 230Vca - No se fabrican por el momento | Precios PVP 2024 | 1 |  |  | N | Manual | Manual
6850 | NC2-4-800-00-400 | Contactor 4P 800A/AC 0NA+0NC 400Vca - No se fabrican por el momento | Precios PVP 2024 | 1 |  |  | N | Manual | Manual
6851 | NC6-0910/48 | Final de carrera con cabeza de émbolo con cabeza redonda | Precios PVP 2024 | 1 |  |  | N | Manual | Manual
6852 | NC6-3-9-01-110 | Minicontactor 3P 9A/AC3 1NC 110Vca | Precios PVP 2024 | 1 | 38.13 | 38.13 | N | Manual | Manual
6853 | NC6-3-9-01-230 | Minicontactor 3P 9A/AC3 1NC 230Vca | Precios PVP 2024 | 1 | 38.13 | 38.13 | N | Manual | Manual
6854 | NC6-3-9-01-24 | Minicontactor 3P 9A/AC3 1NC 24Vca | Precios PVP 2024 | 1 | 38.13 | 38.13 | N | Manual | Manual
6855 | NC6-3-9-01-400 | Minicontactor 3P 9A/AC3 1NC 400Vca | Precios PVP 2024 | 1 | 38.13 | 38.13 | N | Manual | Manual
6856 | NC6-3-9-01-48 | Minicontactor 3P 9A/AC3 1NC 48Vca | Precios PVP 2024 | 1 | 38.13 | 38.13 | N | Manual | Manual
6857 | NC6-3-9-10-110 | Minicontactor 3P 9A/AC3 1NA 110Vca | Precios PVP 2024 | 1 | 38.13 | 38.13 | N | Manual | Manual
6858 | NC6-3-9-10-230 | Minicontactor 3P 9A/AC3 1NA 230Vca | Precios PVP 2024 | 1 | 38.13 | 38.13 | N | Manual | Manual
6859 | NC6-3-9-10-230+NS2- | NC6-3-9-10-230+NS2-25-10 | Precios PVP 2024 | 1 |  |  | N | Manual | Manual
6860 | NC6-3-9-10-230+NS2-2 | NC6-3-9-10-230+NS2-25-6,3 | Precios PVP 2024 | 1 |  |  | N | Manual | Manual
6861 | NC6-3-9-10-24 | Minicontactor 3P 9A/AC3 1NA 24Vca | Precios PVP 2024 | 1 | 38.13 | 38.13 | N | Manual | Manual
6862 | NC6-3-9-10-400 | Minicontactor 3P 9A/AC3 1NA 400Vca | Precios PVP 2024 | 1 | 38.13 | 38.13 | N | Manual | Manual
6863 | NC6-3-9-10-48 | Minicontactor 3P 9A/AC3 1NA 48Vca | Precios PVP 2024 | 1 | 38.13 | 38.13 | N | Manual | Manual
6864 | NC6-4-9-00-110 | Minicontactor 4P 9A/AC3 110Vca | Precios PVP 2024 | 1 | 40 | 40 | N | Manual | Manual
6865 | NC6-4-9-00-230 | Minicontactor 4P 9A/AC3 230Vca | Precios PVP 2024 | 1 | 40 | 40 | N | Manual | Manual
6866 | NC6-4-9-00-24 | Minicontactor 4P 9A/AC3 24Vca | Precios PVP 2024 | 1 | 40 | 40 | N | Manual | Manual
6867 | NC6-4-9-00-400 | Minicontactor 4P 9A/AC3 400Vca | Precios PVP 2024 | 1 | 40 | 40 | N | Manual | Manual
6868 | NC6-4-9-00-48 | Minicontactor 4P 9A/AC3 48Vca | Precios PVP 2024 | 1 | 40 | 40 | N | Manual | Manual
6869 | NC6-4-9-04-230 | Minicontactor 4NC - 9A/AC3 230Vca | Precios PVP 2024 | 1 |  |  | N | Manual | Manual
6870 | NC6-K-3-9-01-110 | Minicontactor para circ.impreso 3P 9A/AC3 1NC 110Vca | Precios PVP 2024 | 1 |  |  | N | Manual | Manual
6871 | NC6-K-3-9-01-230 | Minicontactor para circ.impreso 3P 9A/AC3 1NC 230Vca | Precios PVP 2024 | 1 |  |  | N | Manual | Manual
6872 | NC6-K-3-9-01-24 | Minicontactor para circ.impreso 3P 9A/AC3 1NC 24Vca | Precios PVP 2024 | 1 |  |  | N | Manual | Manual
6873 | NC6-K-3-9-01-400 | Minicontactor para circ.impreso 3P 9A/AC3 1NC 400Vca | Precios PVP 2024 | 1 |  |  | N | Manual | Manual
6874 | NC6-K-3-9-01-48 | Minicontactor para circ.impreso 3P 9A/AC3 1NC 48Vca | Precios PVP 2024 | 1 |  |  | N | Manual | Manual
6875 | NC6-K-3-9-10-110 | Minicontactor para circ.impreso 3P 9A/AC3 1NA 110Vca | Precios PVP 2024 | 1 |  |  | N | Manual | Manual
6876 | NC6-K-3-9-10-230 | Minicontactor para circ.impreso 3P 9A/AC3 1NA 230Vca | Precios PVP 2024 | 1 |  |  | N | Manual | Manual
6877 | NC6-K-3-9-10-24 | Minicontactor para circ.impreso 3P 9A/AC3 1NA 24Vca | Precios PVP 2024 | 1 |  |  | N | Manual | Manual
6878 | NC6-K-3-9-10-400 | Minicontactor para circ.impreso 3P 9A/AC3 1NA 400Vca | Precios PVP 2024 | 1 |  |  | N | Manual | Manual
6879 | NC6-K-3-9-10-48 | Minicontactor para circ.impreso 3P 9A/AC3 1NA 48Vca | Precios PVP 2024 | 1 |  |  | N | Manual | Manual
6880 | NC6-K-4-9-00-110 | Minicontactor para circ.impreso 4P 9A/AC3 110Vca | Precios PVP 2024 | 1 |  |  | N | Manual | Manual
6881 | NC6-K-4-9-00-230 | Minicontactor para circ.impreso 4P 9A/AC3 230Vca | Precios PVP 2024 | 1 |  |  | N | Manual | Manual
6882 | NC6-K-4-9-00-24 | Minicontactor para circ.impreso 4P 9A/AC3 24Vca | Precios PVP 2024 | 1 |  |  | N | Manual | Manual
6883 | NC6-K-4-9-00-400 | Minicontactor para circ.impreso 4P 9A/AC3 400Vca | Precios PVP 2024 | 1 |  |  | N | Manual | Manual
6884 | NC6-K-4-9-00-48 | Minicontactor para circ.impreso 4P 9A/AC3 48Vca | Precios PVP 2024 | 1 |  |  | N | Manual | Manual
6885 | NC7-12-10-230 | Contactor NC7 3P 12A/AC3 1NA 230Vac | Precios PVP 2024 | 1 |  |  | N | Manual | Manual
6886 | NC7-3-09-01-220 | Contactor NC7 3P 9A/AC3 1NC 220Vac | Precios PVP 2024 | 1 |  |  | N | Manual | Manual
6887 | NC8-06M/10-24 | Minicontactor NC8 3P 6A/AC3 1NA 24Vca 50/60Hz | Precios PVP 2024 | 1 |  |  | N | Manual | Manual
6888 | NC8-06M/10N-24 | Inversor Tripolar NC8 3P 6A/AC3 1NA 24Vca 50/60Hz | Precios PVP 2024 | 1 |  |  | N | Manual | Manual
6889 | NC8-06M/22-230 | Minicontactor NC8 4P 6A/AC3 2NA+2NC 230Vac | Precios PVP 2024 | 1 |  |  | N | Manual | Manual
6890 | NC8-06M/22-Z110 | Minicontactor NC8 4P 6A/AC3 2NA+2NC 110Vcc | Precios PVP 2024 | 1 | 67.76 | 67.76 | N | Manual | Manual
6891 | NC8-06M/22-Z220 | Minicontactor NC8 4P 6A/AC3 2NA+2NC 220Vcc | Precios PVP 2024 | 1 | 67.76 | 67.76 | N | Manual | Manual
6892 | NC8-06M/22-Z24 | Minicontactor NC8 4P 6A/AC3 2NA+2NC 24Vcc | Precios PVP 2024 | 1 | 67.76 | 67.76 | N | Manual | Manual
6893 | NC8-06M/22-Z250 | Minicontactor NC8 4P 6A/AC3 2NA+2NC 250Vcc | Precios PVP 2024 | 1 | 67.76 | 67.76 | N | Manual | Manual
6894 | NC8-06M/4-Z110 | Minicontactor NC8 4P 6A/AC3 4NA 110Vcc | Precios PVP 2024 | 1 | 67.76 | 67.76 | N | Manual | Manual
6895 | NC8-06M/4-Z220 | Minicontactor NC8 4P 6A/AC3 4NA 220Vcc | Precios PVP 2024 | 1 | 67.76 | 67.76 | N | Manual | Manual
6896 | NC8-06M/4-Z24 | Minicontactor NC8 4P 6A/AC3 4NA 24Vcc | Precios PVP 2024 | 1 | 67.76 | 67.76 | N | Manual | Manual
6897 | NC8-06M/4-Z250 | Minicontactor NC8 4P 6A/AC3 4NA 250Vcc | Precios PVP 2024 | 1 | 67.76 | 67.76 | N | Manual | Manual
6898 | NC8-06M-01-220 | Minicontactor 6A 220/230Vac 1NC | Precios PVP 2024 | 1 |  |  | N | Manual | Manual
6899 | NC8-06M-01N-230 | Inversor tripolar 06A/AC3 (mini) 1NC- 230Vca | Precios PVP 2024 | 1 |  |  | N | Manual | Manual
6900 | NC8-06M-01-Z110 | Minicontactor NC8 3P 6A/AC3 1NC 110Vcc | Precios PVP 2024 | 1 | 64.65 | 64.65 | N | Manual | Manual
6901 | NC8-06M-01-Z220 | Minicontactor NC8 3P 6A/AC3 1NC 220Vcc | Precios PVP 2024 | 1 | 64.65 | 64.65 | N | Manual | Manual
6902 | NC8-06M-01-Z24 | Minicontactor NC8 3P 6A/AC3 1NC 24Vcc | Precios PVP 2024 | 1 | 64.65 | 64.65 | N | Manual | Manual
6903 | NC8-06M-01-Z250 | Minicontactor NC8 3P 6A/AC3 1NC 250Vcc | Precios PVP 2024 | 1 | 64.65 | 64.65 | N | Manual | Manual
6904 | NC8-06M-10-Z110 | Minicontactor NC8 3P 6A/AC3 1NA 110Vcc | Precios PVP 2024 | 1 | 64.65 | 64.65 | N | Manual | Manual
6905 | NC8-06M-10-Z220 | Minicontactor NC8 3P 6A/AC3 1NA 220Vcc | Precios PVP 2024 | 1 | 64.65 | 64.65 | N | Manual | Manual
6906 | NC8-06M-10-Z24 | Minicontactor NC8 3P 6A/AC3 1NA 24Vcc | Precios PVP 2024 | 1 | 64.65 | 64.65 | N | Manual | Manual
6907 | NC8-06M-10-Z250 | Minicontactor NC8 3P 6A/AC3 1NA 250Vcc | Precios PVP 2024 | 1 | 64.65 | 64.65 | N | Manual | Manual
6908 | NC8-06M-22-48 | Minicontactor 6A 48Vac 2NA+2NC | Precios PVP 2024 | 1 |  |  | N | Manual | Manual
6909 | NC8-06M-22-Z24 | Minicontactor 6A 2NA+2NC 24Vcc | Precios PVP 2024 | 1 |  |  | N | Manual | Manual
6910 | NC8-09/N-110 | Inversor Tripolar NC8 3P 9A/AC3 1NA+1NC 110V 50Hz | Precios PVP 2024 | 1 |  |  | N | Manual | Manual
6911 | NC8-09M/01-230 | Mini contactor NC8 3P 9A/AC3 1NC 230Vca | Precios PVP 2024 | 1 |  |  | N | Manual | Manual
6912 | NC8-09M/01-24 | Mini contactor NC8 3P 9A/AC3 1NC 24Vca | Precios PVP 2024 | 1 |  |  | N | Manual | Manual
6913 | NC8-09M/10N-24 | Inversor Tripolar NC8 3P 9A/AC3 1NC 24Vca | Precios PVP 2024 | 1 |  |  | N | Manual | Manual
6914 | NC8-09M/22N-Z24 | Inversor Tripolar NC8 3P 9A/AC3 2NC+2NA 24Vcc | Precios PVP 2024 | 1 |  |  | N | Manual | Manual
6915 | NC8-09M/22-Z110 | Minicontactor NC8 4P 9A/AC3 2NA+2NC 110Vcc | Precios PVP 2024 | 1 | 71.88 | 71.88 | N | Manual | Manual
6916 | NC8-09M/22-Z220 | Minicontactor NC8 4P 9A/AC3 2NA+2NC 220Vcc | Precios PVP 2024 | 1 | 71.88 | 71.88 | N | Manual | Manual
6917 | NC8-09M/22-Z24 | Minicontactor NC8 4P 9A/AC3 2NA+2NC 24Vcc | Precios PVP 2024 | 1 | 71.88 | 71.88 | N | Manual | Manual
6918 | NC8-09M/22-Z250 | Minicontactor NC8 4P 9A/AC3 2NA+2NC 250Vcc | Precios PVP 2024 | 1 | 71.88 | 71.88 | N | Manual | Manual
6919 | NC8-09M/22-Z48 | Minicontactor NC8 4P 9A/AC3 2NA+2NC 48Vcc | Precios PVP 2024 | 1 | 72.76 | 72.76 | N | Manual | Manual
6920 | NC8-09M/4-Z110 | Minicontactor NC8 4P 9A/AC3 4NA 110Vcc | Precios PVP 2024 | 1 | 71.88 | 71.88 | N | Manual | Manual
6921 | NC8-09M/4-Z220 | Minicontactor NC8 4P 9A/AC3 4NA 220Vcc | Precios PVP 2024 | 1 | 71.88 | 71.88 | N | Manual | Manual
6922 | NC8-09M/4-Z24 | Minicontactor NC8 4P 9A/AC3 4NA 24Vcc | Precios PVP 2024 | 1 | 71.88 | 71.88 | N | Manual | Manual
6923 | NC8-09M/4-Z250 | Minicontactor NC8 4P 9A/AC3 4NA 250Vcc | Precios PVP 2024 | 1 | 71.88 | 71.88 | N | Manual | Manual
6924 | NC8-09M-01/N-230 | Inversor Tripolar Tamaño Mini NC8-M 3P 9A/AC3 1NC 230V 50/60Hz | Precios PVP 2024 | 1 |  |  | N | Manual | Manual
6925 | NC8-09M-01-48 | Minicontactor Tripolar NC8 3P 9A/AC3 1NC 48V 50/60Hz | Precios PVP 2024 | 1 |  |  | N | Manual | Manual
6926 | NC8-09M-01N-Z24 | Inversor tripolar 3P 9A/AC3 1NC 24Vcc | Precios PVP 2024 | 1 |  |  | N | Manual | Manual
6927 | NC8-09M-01-Z110 | Minicontactor NC8 3P 9A/AC3 1NC 110Vcc | Precios PVP 2024 | 1 | 69.38 | 69.38 | N | Manual | Manual
6928 | NC8-09M-01-Z220 | Minicontactor NC8 3P 9A/AC3 1NC 220Vcc | Precios PVP 2024 | 1 | 69.38 | 69.38 | N | Manual | Manual
6929 | NC8-09M-01-Z24 | Minicontactor NC8 3P 9A/AC3 1NC 24Vcc | Precios PVP 2024 | 1 | 69.38 | 69.38 | N | Manual | Manual
6930 | NC8-09M-01-Z250 | Minicontactor NC8 3P 9A/AC3 1NC 250Vcc | Precios PVP 2024 | 1 | 69.38 | 69.38 | N | Manual | Manual
6931 | NC8-09M-10-110 | Minicontactor NC8 3P 9A/AC3 1NA 110Vac (50/60 Hz) | Precios PVP 2024 | 1 |  |  | N | Manual | Manual
6932 | NC8-09M-10N-Z24 | Inversor tripolar 3P 9A/AC3 1NA 24Vcc | Precios PVP 2024 | 1 |  |  | N | Manual | Manual
6933 | NC8-09M-10-Z110 | Minicontactor NC8 3P 9A/AC3 1NA 110Vcc | Precios PVP 2024 | 1 | 69.38 | 69.38 | N | Manual | Manual
6934 | NC8-09M-10-Z220 | Minicontactor NC8 3P 9A/AC3 1NA 220Vcc | Precios PVP 2024 | 1 | 69.38 | 69.38 | N | Manual | Manual
6935 | NC8-09M-10-Z24 | Minicontactor NC8 3P 9A/AC3 1NA 24Vdc | Precios PVP 2024 | 1 | 69.38 | 69.38 | N | Manual | Manual
6936 | NC8-09M-10-Z250 | Minicontactor NC8 3P 9A/AC3 1NA 250Vcc | Precios PVP 2024 | 1 | 69.38 | 69.38 | N | Manual | Manual
6937 | NC8-09M-10-Z48 | Minicontactor NC8 3P 9A/AC3 1NA 48Vdc | Precios PVP 2024 | 1 |  |  | N | Manual | Manual
6938 | NC8-100-110 | Contactor 100A 110Vca 1NA+1NC | Precios PVP 2024 | 1 |  |  | N | Manual | Manual
6939 | NC8-100-220 | Contactor 100A 220Vca 1NA+1NC | Precios PVP 2024 | 1 |  |  | N | Manual | Manual
6940 | NC8-12/4-Z24 | Contactor NC8 4P 18A/AC3 24Vdc | Precios PVP 2024 | 1 |  |  | N | Manual | Manual
6941 | NC8-12-10-230 | Contactor 12A 220Vca 1NA+1NC | Precios PVP 2024 | 1 |  |  | N | Manual | Manual
6942 | NC8-12M/01/N/48 | Inversor tripolar 12A/AC3 (mini) 1NC- 48Vca | Precios PVP 2024 | 1 | 95.47 | 95.47 | N | Manual | Manual
6943 | NC8-12M/22-Z110 | Minicontactor NC8 4P 12A/AC3 2NA+2NC 110Vcc | Precios PVP 2024 | 1 | 84 | 84 | N | Manual | Manual
6944 | NC8-12M/22-Z220 | Minicontactor NC8 4P 12A/AC3 2NA+2NC 220Vcc | Precios PVP 2024 | 1 | 84 | 84 | N | Manual | Manual
6945 | NC8-12M/22-Z24 | Minicontactor NC8 4P 12A/AC3 2NA+2NC 24Vcc | Precios PVP 2024 | 1 | 84 | 84 | N | Manual | Manual
6946 | NC8-12M/22-Z250 | Minicontactor NC8 4P 12A/AC3 2NA+2NC 250Vcc | Precios PVP 2024 | 1 | 84 | 84 | N | Manual | Manual
6947 | NC8-12M/4-Z110 | Minicontactor NC8 4P 12A/AC3 4NA 110Vcc | Precios PVP 2024 | 1 | 84 | 84 | N | Manual | Manual
6948 | NC8-12M/4-Z220 | Minicontactor NC8 4P 12A/AC3 4NA 220Vcc | Precios PVP 2024 | 1 | 84 | 84 | N | Manual | Manual
6949 | NC8-12M/4-Z24 | Minicontactor NC8 4P 12A/AC3 4NA 24Vcc | Precios PVP 2024 | 1 | 84 | 84 | N | Manual | Manual
6950 | NC8-12M/4-Z250 | Minicontactor NC8 4P 12A/AC3 4NA 250Vcc | Precios PVP 2024 | 1 | 84 | 84 | N | Manual | Manual
6951 | NC8-12M-01/N-24 | Inversor 12A/AC3 1NC - 24Vca | Precios PVP 2024 | 1 |  |  | N | Manual | Manual
6952 | NC8-12M-01-110 | Minicontactor 12A/AC3 1NC - 110Vca | Precios PVP 2024 | 1 |  |  | N | Manual | Manual
6953 | NC8-12M-01N-Z24 | Inversor (mini) 12A/AC3 1NC 24Vcc | Precios PVP 2024 | 1 |  |  | N | Manual | Manual
6954 | NC8-12M-01-Z110 | Minicontactor NC8 3P 12A/AC3 1NC 110Vcc | Precios PVP 2024 | 1 | 81.6 | 81.6 | N | Manual | Manual
6955 | NC8-12M-01-Z220 | Minicontactor NC8 3P 12A/AC3 1NC 220Vcc | Precios PVP 2024 | 1 | 81.6 | 81.6 | N | Manual | Manual
6956 | NC8-12M-01-Z24 | Minicontactor NC8 3P 12A/AC3 1NC 24Vcc | Precios PVP 2024 | 1 | 81.6 | 81.6 | N | Manual | Manual
6957 | NC8-12M-01-Z250 | Minicontactor NC8 3P 12A/AC3 1NC 250Vcc | Precios PVP 2024 | 1 | 81.6 | 81.6 | N | Manual | Manual
6958 | NC8-12M-10-230 | Minicontactor 12A/AC3 1NA - 230Vca | Precios PVP 2024 | 1 |  |  | N | Manual | Manual
6959 | NC8-12M-10-24 | Minicontactor 12A/AC3 1NA - 24Vca | Precios PVP 2024 | 1 |  |  | N | Manual | Manual
6960 | NC8-12M-10-24TOSCANO | Minicontactor 12A/AC3 1NA - 24Vca Toscano | Precios PVP 2024 | 1 |  |  | N | Manual | Manual
6961 | NC8-12M-10-48 | Minicontactor 12A/AC3 1NA - 48Vca | Precios PVP 2024 | 1 |  |  | N | Manual | Manual
6962 | NC8-12M-10N-230 | Inversor 12A/AC3 1NA - 230Vca | Precios PVP 2024 | 1 |  |  | N | Manual | Manual
6963 | NC8-12M-10N-48 | Inversor 12A/AC3 1NA - 48Vca | Precios PVP 2024 | 1 | 95.47 | 95.47 | N | Manual | Manual
6964 | NC8-12M-10-Z110 | Minicontactor NC8 3P 12A/AC3 1NA 110Vcc | Precios PVP 2024 | 1 | 81.6 | 81.6 | N | Manual | Manual
6965 | NC8-12M-10-Z220 | Minicontactor NC8 3P 12A/AC3 1NA 220Vcc | Precios PVP 2024 | 1 | 81.6 | 81.6 | N | Manual | Manual
6966 | NC8-12M-10-Z24 | Minicontactor NC8 3P 12A/AC3 1NA 24Vcc | Precios PVP 2024 | 1 | 81.6 | 81.6 | N | Manual | Manual
6967 | NC8-12M-10-Z250 | Minicontactor NC8 3P 12A/AC3 1NA 250Vcc | Precios PVP 2024 | 1 | 81.6 | 81.6 | N | Manual | Manual
6968 | NC8-12M-22-220 | Minicontactor 12A/AC3 2NA+2NC – 220/230Vca | Precios PVP 2024 | 1 |  |  | N | Manual | Manual
6969 | NC8-12M-22-24 | Minicontactor 12A/AC3 2NA+2NC - 24Vca | Precios PVP 2024 | 1 |  |  | N | Manual | Manual
6970 | NC8-12M-22-48 | Minicontactor 12A/AC3 2NA+2NC - 48Vca | Precios PVP 2024 | 1 | 53.43 | 53.43 | N | Manual | Manual
6971 | NC8-18/22-220 | Contactor NC8 2+2P 18A/AC3 2NA+2NC 220Vac | Precios PVP 2024 | 1 |  |  | N | Manual | Manual
6972 | NC8-18/4-22-110 | Contactor 18A 4P 110Vca 2NA+2NC | Precios PVP 2024 | 1 |  |  | N | Manual | Manual
6973 | NC8-18-10-220 | Contactor 18A 220Vca 1NA+1NC | Precios PVP 2024 | 1 |  |  | N | Manual | Manual
6974 | NC8-18-110 | Contactor 18A 110Vca 1NA+1NC | Precios PVP 2024 | 1 |  |  | N | Manual | Manual
6975 | NC8-18-220 | Contactor 18A 220Vca 1NA+1NC | Precios PVP 2024 | 1 |  |  | N | Manual | Manual
6976 | NC8-22-06M-00-110 | Minicontactor NC8 2P+2P 6A/AC3 110Vca 50/60Hz | Precios PVP 2024 | 1 | 43.99 | 43.99 | N | Manual | Manual
6977 | NC8-22-06M-00-230 | Minicontactor NC8 2P+2P 6A/AC3 230Vca 50/60Hz | Precios PVP 2024 | 1 | 43.99 | 43.99 | N | Manual | Manual
6978 | NC8-22-06M-00-24 | Minicontactor NC8 2P+2P 6A/AC3 24Vca 50/60Hz | Precios PVP 2024 | 1 | 43.99 | 43.99 | N | Manual | Manual
6979 | NC8-22-06M-00-400 | Minicontactor NC8 2P+2P 6A/AC3 400Vca 50/60Hz | Precios PVP 2024 | 1 | 43.99 | 43.99 | N | Manual | Manual
6980 | NC8-22-06M-00-48 | Minicontactor NC8 2P+2P 6A/AC3 48Vca 50/60Hz | Precios PVP 2024 | 1 | 43.99 | 43.99 | N | Manual | Manual
6981 | NC8-22-06M-00-Z110 | Minicontactor NC8 2P+2P 6A/AC3 110Vcc | Precios PVP 2024 | 1 | 65.15 | 65.15 | N | Manual | Manual
6982 | NC8-22-06M-00-Z220 | Minicontactor NC8 2P+2P 6A/AC3 220Vcc | Precios PVP 2024 | 1 | 65.15 | 65.15 | N | Manual | Manual
6983 | NC8-22-06M-00-Z24 | Minicontactor NC8 2P+2P 6A/AC3 24Vcc | Precios PVP 2024 | 1 | 65.15 | 65.15 | N | Manual | Manual
6984 | NC8-22-06M-00-Z250 | Minicontactor NC8 2P+2P 6A/AC3 250Vcc | Precios PVP 2024 | 1 | 65.15 | 65.15 | N | Manual | Manual
6985 | NC8-22-09-00-110 | Contactor NC8 2P+2P 9A/AC3 110Vca 50/60 Hz | Precios PVP 2024 | 1 | 68.77 | 68.77 | N | Manual | Manual
6986 | NC8-22-09-00-230 | Contactor NC8 2P+2P 9A/AC3 230Vca 50/60 Hz | Precios PVP 2024 | 1 | 68.77 | 68.77 | N | Manual | Manual
6987 | NC8-22-09-00-24 | Contactor NC8 2P+2P 9A/AC3 24Vca 50/60 Hz | Precios PVP 2024 | 1 | 68.77 | 68.77 | N | Manual | Manual
6988 | NC8-22-09-00-400 | Contactor NC8 2P+2P 9A/AC3 400Vca 50/60 Hz | Precios PVP 2024 | 1 |  |  | N | Manual | Manual
6989 | NC8-22-09-00-48 | Contactor NC8 2P+2P 9A/AC3 48Vca 50/60 Hz | Precios PVP 2024 | 1 | 68.77 | 68.77 | N | Manual | Manual
6990 | NC8-22-09M-00-110 | Minicontactor NC8 2P+2P 9A/AC3 110Vca 50/60Hz | Precios PVP 2024 | 1 | 47.31 | 47.31 | N | Manual | Manual
6991 | NC8-22-09M-00-230 | Minicontactor NC8 2P+2P 9A/AC3 230Vca 50/60Hz | Precios PVP 2024 | 1 | 47.31 | 47.31 | N | Manual | Manual
6992 | NC8-22-09M-00-24 | Minicontactor NC8 2P+2P 9A/AC3 24Vca 50/60Hz | Precios PVP 2024 | 1 | 47.31 | 47.31 | N | Manual | Manual
6993 | NC8-22-09M-00-400 | Minicontactor NC8 2P+2P 9A/AC3 400Vca 50/60Hz | Precios PVP 2024 | 1 | 47.31 | 47.31 | N | Manual | Manual
6994 | NC8-22-09M-00-48 | Minicontactor NC8 2P+2P 9A/AC3 48Vca 50/60Hz | Precios PVP 2024 | 1 |  |  | N | Manual | Manual
6995 | NC8-22-09M-00-Z110 | Minicontactor NC8 2P+2P 9A/AC3 110Vcc | Precios PVP 2024 | 1 | 69.12 | 69.12 | N | Manual | Manual
6996 | NC8-22-09M-00-Z220 | Minicontactor NC8 2P+2P 9A/AC3 220Vcc | Precios PVP 2024 | 1 | 69.12 | 69.12 | N | Manual | Manual
6997 | NC8-22-09M-00-Z24 | Minicontactor NC8 2P+2P 9A/AC3 24Vcc | Precios PVP 2024 | 1 | 69.12 | 69.12 | N | Manual | Manual
6998 | NC8-22-09M-00-Z250 | Minicontactor NC8 2P+2P 9A/AC3 250Vcc | Precios PVP 2024 | 1 | 69.12 | 69.12 | N | Manual | Manual
6999 | NC8-22-09M-00-Z48 | Minicontactor NC8 2P+2P 9A/AC3 48Vcc | Precios PVP 2024 | 1 | 69.12 | 69.12 | N | Manual | Manual
7000 | NC8-22-12-00-110 | Contactor NC8 2P+2P 12A/AC3 110Vca 50/60 Hz | Precios PVP 2024 | 1 | 76.92 | 76.92 | N | Manual | Manual
7001 | NC8-22-12-00-230 | Contactor NC8 2P+2P 12A/AC3 230Vca 50/60 Hz | Precios PVP 2024 | 1 | 76.92 | 76.92 | N | Manual | Manual
7002 | NC8-22-12-00-24 | Contactor NC8 2P+2P 12A/AC3 24Vca 50/60 Hz | Precios PVP 2024 | 1 | 76.92 | 76.92 | N | Manual | Manual
7003 | NC8-22-12-00-400 | Contactor NC8 2P+2P 12A/AC3 400Vca 50/60 Hz | Precios PVP 2024 | 1 |  |  | N | Manual | Manual
7004 | NC8-22-12-00-48 | Contactor NC8 2P+2P 12A/AC3 48Vca 50/60 Hz | Precios PVP 2024 | 1 | 76.92 | 76.92 | N | Manual | Manual
7005 | NC8-22-12M-00-110 | Minicontactor NC8 2P+2P 12A/AC3 110Vca 50/60Hz | Precios PVP 2024 | 1 | 55.65 | 55.65 | N | Manual | Manual
7006 | NC8-22-12M-00-230 | Minicontactor NC8 2P+2P 12A/AC3 230Vca 50/60Hz | Precios PVP 2024 | 1 | 55.65 | 55.65 | N | Manual | Manual
7007 | NC8-22-12M-00-24 | Minicontactor NC8 2P+2P 12A/AC3 24Vca 50/60Hz | Precios PVP 2024 | 1 | 55.65 | 55.65 | N | Manual | Manual
7008 | NC8-22-12M-00-400 | Minicontactor NC8 2P+2P 12A/AC3 400Vca 50/60Hz | Precios PVP 2024 | 1 | 55.65 | 55.65 | N | Manual | Manual
7009 | NC8-22-12M-00-48 | Minicontactor NC8 2P+2P 12A/AC3 48Vca 50/60Hz | Precios PVP 2024 | 1 | 55.65 | 55.65 | N | Manual | Manual
7010 | NC8-22-12M-00-Z110 | Minicontactor NC8 2P+2P 12A/AC3 110Vcc | Precios PVP 2024 | 1 | 80.77 | 80.77 | N | Manual | Manual
7011 | NC8-22-12M-00-Z220 | Minicontactor NC8 2P+2P 12A/AC3 220Vcc | Precios PVP 2024 | 1 | 80.77 | 80.77 | N | Manual | Manual
7012 | NC8-22-12M-00-Z24 | Minicontactor NC8 2P+2P 12A/AC3 24Vcc | Precios PVP 2024 | 1 | 80.77 | 80.77 | N | Manual | Manual
7013 | NC8-22-12M-00-Z250 | Minicontactor NC8 2P+2P 12A/AC3 250Vcc | Precios PVP 2024 | 1 | 80.77 | 80.77 | N | Manual | Manual
7014 | NC8-22-18-00-110 | Contactor NC8 2P+2P 18A/AC3 110Vca 50/60 Hz | Precios PVP 2024 | 1 | 96.09 | 96.09 | N | Manual | Manual
7015 | NC8-22-18-00-230 | Contactor NC8 2P+2P 18A/AC3 230Vca 50/60 Hz | Precios PVP 2024 | 1 | 96.09 | 96.09 | N | Manual | Manual
7016 | NC8-22-18-00-24 | Contactor NC8 2P+2P 18A/AC3 24Vca 50/60 Hz | Precios PVP 2024 | 1 | 96.09 | 96.09 | N | Manual | Manual
7017 | NC8-22-18-00-400 | Contactor NC8 2P+2P 18A/AC3 400Vca 50/60 Hz | Precios PVP 2024 | 1 |  |  | N | Manual | Manual
7018 | NC8-22-18-00-48 | Contactor NC8 2P+2P 18A/AC3 48Vca 50/60 Hz | Precios PVP 2024 | 1 | 96.09 | 96.09 | N | Manual | Manual
7019 | NC8-22-25-00-110 | Contactor NC8 2P+2P 25A/AC3 110Vca 50/60 Hz | Precios PVP 2024 | 1 | 141.25 | 141.25 | N | Manual | Manual
7020 | NC8-22-25-00-230 | Contactor NC8 2P+2P 25A/AC3 230Vca 50/60 Hz | Precios PVP 2024 | 1 | 141.25 | 141.25 | N | Manual | Manual
7021 | NC8-22-25-00-24 | Contactor NC8 2P+2P 25A/AC3 24Vca 50/60 Hz | Precios PVP 2024 | 1 | 141.25 | 141.25 | N | Manual | Manual
7022 | NC8-22-25-00-400 | Contactor NC8 2P+2P 25A/AC3 400Vca 50/60 Hz | Precios PVP 2024 | 1 |  |  | N | Manual | Manual
7023 | NC8-22-25-00-48 | Contactor NC8 2P+2P 25A/AC3 48Vca 50/60 Hz | Precios PVP 2024 | 1 | 141.25 | 141.25 | N | Manual | Manual
7024 | NC8-22-32-00-110 | Contactor NC8 2P+2P 32A/AC3 110Vca 50/60 Hz | Precios PVP 2024 | 1 | 196.34 | 196.34 | N | Manual | Manual
7025 | NC8-22-32-00-230 | Contactor NC8 2P+2P 32A/AC3 230Vca 50/60 Hz | Precios PVP 2024 | 1 | 196.34 | 196.34 | N | Manual | Manual
7026 | NC8-22-32-00-24 | Contactor NC8 2P+2P 32A/AC3 24Vca 50/60 Hz | Precios PVP 2024 | 1 | 196.34 | 196.34 | N | Manual | Manual
7027 | NC8-22-32-00-400 | Contactor NC8 2P+2P 32A/AC3 400Vca 50/60 Hz | Precios PVP 2024 | 1 |  |  | N | Manual | Manual
7028 | NC8-22-32-00-48 | Contactor NC8 2P+2P 32A/AC3 48Vca 50/60 Hz | Precios PVP 2024 | 1 | 196.34 | 196.34 | N | Manual | Manual
7029 | NC8-25/4-230 | Contactor 4P 25A 230Vca | Precios PVP 2024 | 1 |  |  | N | Manual | Manual
7030 | NC8-25/4-24 | Contactor 4P 25A 24Vca | Precios PVP 2024 | 1 |  |  | N | Manual | Manual
7031 | NC8-25-110 | Contactor 25A 110Vca 1NA+1NC | Precios PVP 2024 | 1 |  |  | N | Manual | Manual
7032 | NC8-25-220 | Contactor 25A 220Vca 1NA+1NC | Precios PVP 2024 | 1 |  |  | N | Manual | Manual
7033 | NC8-3-06M-01-110 | Minicontactor NC8 3P 6A/AC3 1NC 110Vca 50/60Hz | Precios PVP 2024 | 1 | 41.94 | 41.94 | N | Manual | Manual
7034 | NC8-3-06M-01-230 | Minicontactor NC8 3P 6A/AC3 1NC 230Vca 50/60Hz | Precios PVP 2024 | 1 | 41.94 | 41.94 | N | Manual | Manual
7035 | NC8-3-06M-01-24 | Minicontactor NC8 3P 6A/AC3 1NC 24Vca 50/60Hz | Precios PVP 2024 | 1 | 41.94 | 41.94 | N | Manual | Manual
7036 | NC8-3-06M-01-400 | Minicontactor NC8 3P 6A/AC3 1NC 400Vca 50/60Hz | Precios PVP 2024 | 1 | 41.94 | 41.94 | N | Manual | Manual
7037 | NC8-3-06M-01-48 | Minicontactor NC8 3P 6A/AC3 1NC 48Vca 50/60Hz | Precios PVP 2024 | 1 | 41.94 | 41.94 | N | Manual | Manual
7038 | NC8-3-06M-01-Z110 | Minicontactor NC8 3P 6A/AC3 1NC 110Vcc | Precios PVP 2024 | 1 | 62.16 | 62.16 | N | Manual | Manual
7039 | NC8-3-06M-01-Z220 | Minicontactor NC8 3P 6A/AC3 1NC 220Vcc | Precios PVP 2024 | 1 | 62.16 | 62.16 | N | Manual | Manual
7040 | NC8-3-06M-01-Z24 | Minicontactor NC8 3P 6A/AC3 1NC 24Vcc | Precios PVP 2024 | 1 | 62.16 | 62.16 | N | Manual | Manual
7041 | NC8-3-06M-01-Z250 | Minicontactor NC8 3P 6A/AC3 1NC 250Vcc | Precios PVP 2024 | 1 | 62.16 | 62.16 | N | Manual | Manual
7042 | NC8-3-06M-10-110 | Minicontactor NC8 3P 6A/AC3 1NA 110Vca 50/60Hz | Precios PVP 2024 | 1 | 41.94 | 41.94 | N | Manual | Manual
7043 | NC8-3-06M-10-230 | Minicontactor NC8 3P 6A/AC3 1NA 230Vca 50/60Hz | Precios PVP 2024 | 1 | 41.94 | 41.94 | N | Manual | Manual
7044 | NC8-3-06M-10-24 | Minicontactor NC8 3P 6A/AC3 1NA 24Vca 50/60Hz | Precios PVP 2024 | 1 | 41.94 | 41.94 | N | Manual | Manual
7045 | NC8-3-06M-10-400 | Minicontactor NC8 3P 6A/AC3 1NA 400Vca 50/60Hz | Precios PVP 2024 | 1 | 41.94 | 41.94 | N | Manual | Manual
7046 | NC8-3-06M-10-48 | Minicontactor NC8 3P 6A/AC3 1NA 48Vca 50/60Hz | Precios PVP 2024 | 1 | 41.94 | 41.94 | N | Manual | Manual
7047 | NC8-3-06M-10-Z110 | Minicontactor NC8 3P 6A/AC3 1NA 110Vcc | Precios PVP 2024 | 1 | 62.16 | 62.16 | N | Manual | Manual
7048 | NC8-3-06M-10-Z220 | Minicontactor NC8 3P 6A/AC3 1NA 220Vcc | Precios PVP 2024 | 1 | 62.16 | 62.16 | N | Manual | Manual
7049 | NC8-3-06M-10-Z24 | Minicontactor NC8 3P 6A/AC3 1NA 24Vcc | Precios PVP 2024 | 1 | 62.16 | 62.16 | N | Manual | Manual
7050 | NC8-3-06M-10-Z250 | Minicontactor NC8 3P 6A/AC3 1NA 250Vcc | Precios PVP 2024 | 1 | 62.16 | 62.16 | N | Manual | Manual
7051 | NC8-3-06M-N-01-110 | Inversor NC8 3P 6A/AC3 1NC 110Vca 50/60Hz | Precios PVP 2024 | 1 | 125.5 | 125.5 | N | Manual | Manual
7052 | NC8-3-06M-N-01-230 | Inversor NC8 3P 6A/AC3 1NC 230Vca 50/60Hz | Precios PVP 2024 | 1 | 125.5 | 125.5 | N | Manual | Manual
7053 | NC8-3-06M-N-01-24 | Inversor NC8 3P 6A/AC3 1NC 24Vca 50/60Hz | Precios PVP 2024 | 1 | 125.5 | 125.5 | N | Manual | Manual
7054 | NC8-3-06M-N-01-48 | Inversor NC8 3P 6A/AC3 1NC 48Vca 50/60Hz | Precios PVP 2024 | 1 |  |  | N | Manual | Manual
7055 | NC8-3-06M-N-01-Z110 | Inversor NC8 3P 6A/AC3 1NC 110Vcc | Precios PVP 2024 | 1 | 184.56 | 184.56 | N | Manual | Manual
7056 | NC8-3-06M-N-01-Z220 | Inversor NC8 3P 6A/AC3 1NC 220Vcc | Precios PVP 2024 | 1 | 184.56 | 184.56 | N | Manual | Manual
7057 | NC8-3-06M-N-01-Z24 | Inversor NC8 3P 6A/AC3 1NC 24Vcc | Precios PVP 2024 | 1 | 184.56 | 184.56 | N | Manual | Manual
7058 | NC8-3-06M-N-10-110 | Inversor NC8 3P 6A/AC3 1NA 110Vca 50/60Hz | Precios PVP 2024 | 1 | 125.5 | 125.5 | N | Manual | Manual
7059 | NC8-3-06M-N-10-230 | Inversor NC8 3P 6A/AC3 1NA 230Vca 50/60Hz | Precios PVP 2024 | 1 | 125.5 | 125.5 | N | Manual | Manual
7060 | NC8-3-06M-N-10-24 | Inversor NC8 3P 6A/AC3 1NA 24Vca 50/60Hz | Precios PVP 2024 | 1 | 125.5 | 125.5 | N | Manual | Manual
7061 | NC8-3-06M-N-10-48 | Inversor NC8 3P 6A/AC3 1NA 48Vca 50/60Hz | Precios PVP 2024 | 1 | 125.5 | 125.5 | N | Manual | Manual
7062 | NC8-3-06M-N-10-Z110 | Inversor NC8 3P 6A/AC3 1NA 110Vcc | Precios PVP 2024 | 1 | 184.56 | 184.56 | N | Manual | Manual
7063 | NC8-3-06M-N-10-Z220 | Inversor NC8 3P 6A/AC3 1NA 220Vcc | Precios PVP 2024 | 1 | 184.56 | 184.56 | N | Manual | Manual
7064 | NC8-3-06M-N-10-Z24 | Inversor NC8 3P 6A/AC3 1NA 24Vcc | Precios PVP 2024 | 1 | 184.56 | 184.56 | N | Manual | Manual
7065 | NC8-3-09-11-110 | Contactor NC8 3P 9A/AC3 1NA+1NC 110Vca 50/60 Hz | Precios PVP 2024 | 1 | 59.26 | 59.26 | N | Manual | Manual
7066 | NC8-3-09-11-220 | Contactor NC8 3P 9A/AC3 1NA+1NC 220Vca | Precios PVP 2024 | 1 |  |  | N | Manual | Manual
7067 | NC8-3-09-11-230 | Contactor NC8 3P 9A/AC3 1NA+1NC 230Vca 50/60 Hz | Precios PVP 2024 | 1 | 59.26 | 59.26 | N | Manual | Manual
7068 | NC8-3-09-11-24 | Contactor NC8 3P 9A/AC3 1NA+1NC 24Vca 50/60 Hz | Precios PVP 2024 | 1 | 59.26 | 59.26 | N | Manual | Manual
7069 | NC8-3-09-11-400 | Contactor NC8 3P 9A/AC3 1NA+1NC 400Vca 50/60 Hz | Precios PVP 2024 | 1 | 59.26 | 59.26 | N | Manual | Manual
7070 | NC8-3-09-11-48 | Contactor NC8 3P 9A/AC3 1NA+1NC 48Vca 50/60 Hz | Precios PVP 2024 | 1 | 59.26 | 59.26 | N | Manual | Manual
7071 | NC8-3-09-22-110 | Contactor Tripolar NC8 3P 9A/AC3 2NA+2NC 110V 50/60Hz | Precios PVP 2024 | 1 |  |  | N | Manual | Manual
7072 | NC8-3-09M-01-110 | Minicontactor NC8 3P 9A/AC3 1NC 110Vca 50/60Hz | Precios PVP 2024 | 1 | 45.09 | 45.09 | N | Manual | Manual
7073 | NC8-3-09M-01-230 | Minicontactor NC8 3P 9A/AC3 1NC 230Vca 50/60Hz | Precios PVP 2024 | 1 | 45.09 | 45.09 | N | Manual | Manual
7074 | NC8-3-09M-01-24 | Minicontactor NC8 3P 9A/AC3 1NC 24Vca 50/60Hz | Precios PVP 2024 | 1 | 45.09 | 45.09 | N | Manual | Manual
7075 | NC8-3-09M-01-400 | Minicontactor NC8 3P 9A/AC3 1NC 400Vca 50/60Hz | Precios PVP 2024 | 1 | 45.09 | 45.09 | N | Manual | Manual
7076 | NC8-3-09M-01-48 | Minicontactor NC8 3P 9A/AC3 1NC 48Vca 50/60Hz | Precios PVP 2024 | 1 | 45.09 | 45.09 | N | Manual | Manual
7077 | NC8-3-09M-01-Z110 | Minicontactor NC8 3P 9A/AC3 1NC 110Vcc | Precios PVP 2024 | 1 | 66.71 | 66.71 | N | Manual | Manual
7078 | NC8-3-09M-01-Z220 | Minicontactor NC8 3P 9A/AC3 1NC 220Vcc | Precios PVP 2024 | 1 | 66.71 | 66.71 | N | Manual | Manual
7079 | NC8-3-09M-01-Z24 | Minicontactor NC8 3P 9A/AC3 1NC 24Vcc | Precios PVP 2024 | 1 | 66.71 | 66.71 | N | Manual | Manual
7080 | NC8-3-09M-01-Z250 | Minicontactor NC8 3P 9A/AC3 1NC 250Vcc | Precios PVP 2024 | 1 | 66.71 | 66.71 | N | Manual | Manual
7081 | NC8-3-09M-10-110 | Minicontactor NC8 3P 9A/AC3 1NA 110Vca 50/60Hz | Precios PVP 2024 | 1 | 45.09 | 45.09 | N | Manual | Manual
7082 | NC8-3-09M-10-230 | Minicontactor NC8 3P 9A/AC3 1NA 230Vca 50/60Hz | Precios PVP 2024 | 1 | 45.09 | 45.09 | N | Manual | Manual
7083 | NC8-3-09M-10-24 | Minicontactor NC8 3P 9A/AC3 1NA 24Vca 50/60Hz | Precios PVP 2024 | 1 | 45.09 | 45.09 | N | Manual | Manual
7084 | NC8-3-09M-10-400 | Minicontactor NC8 3P 9A/AC3 1NA 400Vca 50/60Hz | Precios PVP 2024 | 1 | 45.09 | 45.09 | N | Manual | Manual
7085 | NC8-3-09M-10-48 | Minicontactor NC8 3P 9A/AC3 1NA 48Vca 50/60Hz | Precios PVP 2024 | 1 | 45.09 | 45.09 | N | Manual | Manual
7086 | NC8-3-09M-10-Z110 | Minicontactor NC8 3P 9A/AC3 1NA 110Vcc | Precios PVP 2024 | 1 | 66.71 | 66.71 | N | Manual | Manual
7087 | NC8-3-09M-10-Z220 | Minicontactor NC8 3P 9A/AC3 1NA 220Vcc | Precios PVP 2024 | 1 | 66.71 | 66.71 | N | Manual | Manual
7088 | NC8-3-09M-10-Z24 | Minicontactor NC8 3P 9A/AC3 1NA 24Vdc | Precios PVP 2024 | 1 | 66.71 | 66.71 | N | Manual | Manual
7089 | NC8-3-09M-10-Z250 | Minicontactor NC8 3P 9A/AC3 1NA 250Vcc | Precios PVP 2024 | 1 | 66.71 | 66.71 | N | Manual | Manual
7090 | NC8-3-09M-10-Z48 | Minicontactor NC8 3P 9A/AC3 1NA 48Vdc | Precios PVP 2024 | 1 | 66.71 | 66.71 | N | Manual | Manual
7091 | NC8-3-09M-N-01-110 | Inversor NC8 3P 9A/AC3 1NC 110Vca 50/60Hz | Precios PVP 2024 | 1 | 134.95 | 134.95 | N | Manual | Manual
7092 | NC8-3-09M-N-01-230 | Inversor NC8 3P 9A/AC3 1NC 230Vca 50/60Hz | Precios PVP 2024 | 1 | 134.95 | 134.95 | N | Manual | Manual
7093 | NC8-3-09M-N-01-24 | Inversor NC8 3P 9A/AC3 1NC 24Vca 50/60Hz | Precios PVP 2024 | 1 | 134.95 | 134.95 | N | Manual | Manual
7094 | NC8-3-09M-N-01-48 | Inversor NC8 3P 9A/AC3 1NC 48Vca 50/60Hz | Precios PVP 2024 | 1 |  |  | N | Manual | Manual
7095 | NC8-3-09M-N-01-Z110 | Inversor NC8 3P 9A/AC3 1NC 110Vcc | Precios PVP 2024 | 1 | 198.46 | 198.46 | N | Manual | Manual
7096 | NC8-3-09M-N-01-Z220 | Inversor NC8 3P 9A/AC3 1NC 220Vcc | Precios PVP 2024 | 1 | 198.46 | 198.46 | N | Manual | Manual
7097 | NC8-3-09M-N-01-Z24 | Inversor NC8 3P 9A/AC3 1NC 24Vcc | Precios PVP 2024 | 1 | 198.46 | 198.46 | N | Manual | Manual
7098 | NC8-3-09M-N-10-110 | Inversor NC8 3P 9A/AC3 1NA 110Vca 50/60Hz | Precios PVP 2024 | 1 | 134.95 | 134.95 | N | Manual | Manual
7099 | NC8-3-09M-N-10-230 | Inversor NC8 3P 9A/AC3 1NA 230Vca 50/60Hz | Precios PVP 2024 | 1 | 134.95 | 134.95 | N | Manual | Manual
7100 | NC8-3-09M-N-10-24 | Inversor NC8 3P 9A/AC3 1NA 24Vca 50/60Hz | Precios PVP 2024 | 1 | 134.95 | 134.95 | N | Manual | Manual
7101 | NC8-3-09M-N-10-48 | Inversor NC8 3P 9A/AC3 1NA 48Vca 50/60Hz | Precios PVP 2024 | 1 |  |  | N | Manual | Manual
7102 | NC8-3-09M-N-10-Z110 | Inversor NC8 3P 9A/AC3 1NA 110Vcc | Precios PVP 2024 | 1 | 198.46 | 198.46 | N | Manual | Manual
7103 | NC8-3-09M-N-10-Z220 | Inversor NC8 3P 9A/AC3 1NA 220Vcc | Precios PVP 2024 | 1 | 198.46 | 198.46 | N | Manual | Manual
7104 | NC8-3-09M-N-10-Z24 | Inversor NC8 3P 9A/AC3 1NA 24Vcc | Precios PVP 2024 | 1 | 198.46 | 198.46 | N | Manual | Manual
7105 | NC8-3-100-11-110 | Contactor NC8 3P 100A/AC3 1NA+1NC 110Vca 50/60 Hz | Precios PVP 2024 | 1 | 470.73 | 470.73 | N | Manual | Manual
7106 | NC8-3-100-11-230 | Contactor NC8 3P 100A/AC3 1NA+1NC 230Vca 50/60 Hz | Precios PVP 2024 | 1 | 470.73 | 470.73 | N | Manual | Manual
7107 | NC8-3-100-11-24 | Contactor NC8 3P 100A/AC3 1NA+1NC 24Vca 50/60 Hz | Precios PVP 2024 | 1 | 470.73 | 470.73 | N | Manual | Manual
7108 | NC8-3-100-11-400 | Contactor NC8 3P 100A/AC3 1NA+1NC 400Vca 50/60 Hz | Precios PVP 2024 | 1 |  |  | N | Manual | Manual
7109 | NC8-3-100-11-48 | Contactor NC8 3P 100A/AC3 1NA+1NC 48Vca 50/60 Hz | Precios PVP 2024 | 1 | 470.73 | 470.73 | N | Manual | Manual
7110 | NC8-3-100-11-Z110 | Contactor NC8 3P 100A/AC3 1NA+1NC 110Vcc | Precios PVP 2024 | 1 | 772.45 | 772.45 | N | Manual | Manual
7111 | NC8-3-100-11-Z220 | Contactor NC8 3P 100A/AC3 1NA+1NC 220Vcc | Precios PVP 2024 | 1 | 772.45 | 772.45 | N | Manual | Manual
7112 | NC8-3-100-11-Z24 | Contactor NC8 3P 100A/AC3 1NA+1NC 24Vcc | Precios PVP 2024 | 1 | 772.45 | 772.45 | N | Manual | Manual
7113 | NC8-3-115-22-127 | Contactor NC8 3P 115A/AC3 2NC+2NA 110-127Vca/Vcc | Precios PVP 2024 | 1 |  |  | N | Manual | Manual
7114 | NC8-3-115-22-240 | Contactor NC8 3P 115A/AC3 2NC+2NA 220-240Vca/Vcc | Precios PVP 2024 | 1 |  |  | N | Manual | Manual
7115 | NC8-3-12-11-110 | Contactor NC8 3P 12A/AC3 1NA+1NC 110Vca 50/60 Hz | Precios PVP 2024 | 1 | 65.87 | 65.87 | N | Manual | Manual
7116 | NC8-3-12-11-120 | Contactor Tripolar NC8 3P 12A/AC3 1NA+1NC 120V 50/60Hz | Precios PVP 2024 | 1 |  |  | N | Manual | Manual
7117 | NC8-3-12-11-230 | Contactor NC8 3P 12A/AC3 1NA+1NC 230Vca 50/60 Hz | Precios PVP 2024 | 1 | 65.87 | 65.87 | N | Manual | Manual
7118 | NC8-3-12-11-24 | Contactor NC8 3P 12A/AC3 1NA+1NC 24Vca 50/60 Hz | Precios PVP 2024 | 1 | 65.87 | 65.87 | N | Manual | Manual
7119 | NC8-3-12-11-400 | Contactor NC8 3P 12A/AC3 1NA+1NC 400Vca 50/60 Hz | Precios PVP 2024 | 1 |  |  | N | Manual | Manual
7120 | NC8-3-12-11-48 | Contactor NC8 3P 12A/AC3 1NA+1NC 48Vca 50/60 Hz | Precios PVP 2024 | 1 | 65.87 | 65.87 | N | Manual | Manual
7121 | NC8-3-12-11-Z110 | Contactor NC8 3P 12A/AC3 1NA+1NC 110Vcc | Precios PVP 2024 | 1 | 118.81 | 118.81 | N | Manual | Manual
7122 | NC8-3-12-11-Z220 | Contactor NC8 3P 12A/AC3 1NA+1NC 220Vcc | Precios PVP 2024 | 1 | 118.81 | 118.81 | N | Manual | Manual
7123 | NC8-3-12-11-Z24 | Contactor NC8 3P 12A/AC3 1NA+1NC 24Vcc | Precios PVP 2024 | 1 | 118.81 | 118.81 | N | Manual | Manual
7124 | NC8-3-12M-01-110 | Minicontactor NC8 3P 12A/AC3 1NC 110Vca 50/60Hz | Precios PVP 2024 | 1 | 53.05 | 53.05 | N | Manual | Manual
7125 | NC8-3-12M-01-230 | Minicontactor NC8 3P 12A/AC3 1NC 230Vca 50/60Hz | Precios PVP 2024 | 1 | 53.05 | 53.05 | N | Manual | Manual
7126 | NC8-3-12M-01-24 | Minicontactor NC8 3P 12A/AC3 1NC 24Vca 50/60Hz | Precios PVP 2024 | 1 | 53.05 | 53.05 | N | Manual | Manual
7127 | NC8-3-12M-01-400 | Minicontactor NC8 3P 12A/AC3 1NC 400Vca 50/60Hz | Precios PVP 2024 | 1 | 53.05 | 53.05 | N | Manual | Manual
7128 | NC8-3-12M-01-48 | Minicontactor NC8 3P 12A/AC3 1NC 48Vca 50/60Hz | Precios PVP 2024 | 1 |  |  | N | Manual | Manual
7129 | NC8-3-12M-01-Z110 | Minicontactor NC8 3P 12A/AC3 1NC 110Vcc | Precios PVP 2024 | 1 | 78.46 | 78.46 | N | Manual | Manual
7130 | NC8-3-12M-01-Z220 | Minicontactor NC8 3P 12A/AC3 1NC 220Vcc | Precios PVP 2024 | 1 | 78.46 | 78.46 | N | Manual | Manual
7131 | NC8-3-12M-01-Z24 | Minicontactor NC8 3P 12A/AC3 1NC 24Vcc | Precios PVP 2024 | 1 | 78.46 | 78.46 | N | Manual | Manual
7132 | NC8-3-12M-01-Z250 | Minicontactor NC8 3P 12A/AC3 1NC 250Vcc | Precios PVP 2024 | 1 | 78.46 | 78.46 | N | Manual | Manual
7133 | NC8-3-12M-10-110 | Minicontactor NC8 3P 12A/AC3 1NA 110Vca 50/60Hz | Precios PVP 2024 | 1 | 53.05 | 53.05 | N | Manual | Manual
7134 | NC8-3-12M-10-230 | Minicontactor NC8 3P 12A/AC3 1NA 230Vca 50/60Hz | Precios PVP 2024 | 1 | 53.05 | 53.05 | N | Manual | Manual
7135 | NC8-3-12M-10-24 | Minicontactor NC8 3P 12A/AC3 1NA 24Vca 50/60Hz | Precios PVP 2024 | 1 | 53.05 | 53.05 | N | Manual | Manual
7136 | NC8-3-12M-10-400 | Minicontactor NC8 3P 12A/AC3 1NA 400Vca 50/60Hz | Precios PVP 2024 | 1 | 53.05 | 53.05 | N | Manual | Manual
7137 | NC8-3-12M-10-48 | Minicontactor NC8 3P 12A/AC3 1NA 48Vca 50/60Hz | Precios PVP 2024 | 1 | 53.05 | 53.05 | N | Manual | Manual
7138 | NC8-3-12M-10-Z110 | Minicontactor NC8 3P 12A/AC3 1NA 110Vcc | Precios PVP 2024 | 1 | 78.46 | 78.46 | N | Manual | Manual
7139 | NC8-3-12M-10-Z220 | Minicontactor NC8 3P 12A/AC3 1NA 220Vcc | Precios PVP 2024 | 1 | 78.46 | 78.46 | N | Manual | Manual
7140 | NC8-3-12M-10-Z24 | Minicontactor NC8 3P 12A/AC3 1NA 24Vcc | Precios PVP 2024 | 1 | 78.46 | 78.46 | N | Manual | Manual
7141 | NC8-3-12M-10-Z250 | Minicontactor NC8 3P 12A/AC3 1NA 250Vcc | Precios PVP 2024 | 1 | 78.46 | 78.46 | N | Manual | Manual
7142 | NC8-3-12M-N-01-110 | Inversor NC8 3P 12A/AC3 1NC 110Vca 50/60Hz | Precios PVP 2024 | 1 | 158.76 | 158.76 | N | Manual | Manual
7143 | NC8-3-12M-N-01-230 | Inversor NC8 3P 12A/AC3 1NC 230Vca 50/60Hz | Precios PVP 2024 | 1 | 158.76 | 158.76 | N | Manual | Manual
7144 | NC8-3-12M-N-01-24 | Inversor NC8 3P 12A/AC3 1NC 24Vca 50/60Hz | Precios PVP 2024 | 1 | 158.76 | 158.76 | N | Manual | Manual
7145 | NC8-3-12M-N-01-48 | Inversor NC8 3P 12A/AC3 1NC 48Vca 50/60Hz | Precios PVP 2024 | 1 | 158.76 | 158.76 | N | Manual | Manual
7146 | NC8-3-12M-N-01-Z110 | Inversor NC8 3P 12A/AC3 1NC 110Vcc | Precios PVP 2024 | 1 | 233.47 | 233.47 | N | Manual | Manual
7147 | NC8-3-12M-N-01-Z220 | Inversor NC8 3P 12A/AC3 1NC 220Vcc | Precios PVP 2024 | 1 | 233.47 | 233.47 | N | Manual | Manual
7148 | NC8-3-12M-N-01-Z24 | Inversor NC8 3P 12A/AC3 1NC 24Vcc | Precios PVP 2024 | 1 | 233.47 | 233.47 | N | Manual | Manual
7149 | NC8-3-12M-N-10-110 | Inversor NC8 3P 12A/AC3 1NA 110Vca 50/60Hz | Precios PVP 2024 | 1 | 158.76 | 158.76 | N | Manual | Manual
7150 | NC8-3-12M-N-10-230 | Inversor NC8 3P 12A/AC3 1NA 230Vca 50/60Hz | Precios PVP 2024 | 1 | 158.76 | 158.76 | N | Manual | Manual
7151 | NC8-3-12M-N-10-24 | Inversor NC8 3P 12A/AC3 1NA 24Vca 50/60Hz | Precios PVP 2024 | 1 | 158.76 | 158.76 | N | Manual | Manual
7152 | NC8-3-12M-N-10-48 | Inversor NC8 3P 12A/AC3 1NA 48Vca 50/60Hz | Precios PVP 2024 | 1 | 158.76 | 158.76 | N | Manual | Manual
7153 | NC8-3-12M-N-10-Z110 | Inversor NC8 3P 12A/AC3 1NA 110Vcc | Precios PVP 2024 | 1 | 233.47 | 233.47 | N | Manual | Manual
7154 | NC8-3-12M-N-10-Z220 | Inversor NC8 3P 12A/AC3 1NA 220Vcc | Precios PVP 2024 | 1 | 233.47 | 233.47 | N | Manual | Manual
7155 | NC8-3-12M-N-10-Z24 | Inversor NC8 3P 12A/AC3 1NA 24Vcc | Precios PVP 2024 | 1 | 233.47 | 233.47 | N | Manual | Manual
7156 | NC8-3-150-22-127 | Contactor NC8 3P 150A/AC3 2NC+2NA 110-127Vca/Vcc | Precios PVP 2024 | 1 |  |  | N | Manual | Manual
7157 | NC8-3-150-22-415 | Contactor NC8 3P 150A/AC3 2NC+2NA 380-415Vca/Vcc | Precios PVP 2024 | 1 |  |  | N | Manual | Manual
7158 | NC8-3-18-11-110 | Contactor NC8 3P 18A/AC3 1NA+1NC 110Vca 50/60 Hz | Precios PVP 2024 | 1 | 82.28 | 82.28 | N | Manual | Manual
7159 | NC8-3-18-11-230 | Contactor NC8 3P 18A/AC3 1NA+1NC 230Vca 50/60 Hz | Precios PVP 2024 | 1 | 82.28 | 82.28 | N | Manual | Manual
7160 | NC8-3-18-11-24 | Contactor NC8 3P 18A/AC3 1NA+1NC 24Vca 50/60 Hz | Precios PVP 2024 | 1 | 82.28 | 82.28 | N | Manual | Manual
7161 | NC8-3-18-11-400 | Contactor NC8 3P 18A/AC3 1NA+1NC 400Vca 50/60 Hz | Precios PVP 2024 | 1 | 82.28 | 82.28 | N | Manual | Manual
7162 | NC8-3-18-11-48 | Contactor NC8 3P 18A/AC3 1NA+1NC 48Vca 50/60 Hz | Precios PVP 2024 | 1 | 82.28 | 82.28 | N | Manual | Manual
7163 | NC8-3-18-11-Z110 | Contactor NC8 3P 18A/AC3 1NA+1NC 110Vcc | Precios PVP 2024 | 1 | 155.29 | 155.29 | N | Manual | Manual
7164 | NC8-3-18-11-Z220 | Contactor NC8 3P 18A/AC3 1NA+1NC 220Vcc | Precios PVP 2024 | 1 | 155.29 | 155.29 | N | Manual | Manual
7165 | NC8-3-18-11-Z24 | Contactor NC8 3P 18A/AC3 1NA+1NC 24Vcc | Precios PVP 2024 | 1 | 155.29 | 155.29 | N | Manual | Manual
7166 | NC8-32 220V 50Hz | Contactor 3P 32A/AC3 220Vac 50Hz | Precios PVP 2024 | 1 |  |  | N | Manual | Manual
7167 | NC8-32/N-110 | Inversor Tripolar NC8 3P 32A/AC3 1NA+1NC 110V 50Hz | Precios PVP 2024 | 1 |  |  | N | Manual | Manual
7168 | NC8-3-25-11-110 | Contactor NC8 3P 25A/AC3 1NA+1NC 110Vca 50/60 Hz | Precios PVP 2024 | 1 | 120.95 | 120.95 | N | Manual | Manual
7169 | NC8-3-25-11-120 | Contactor Tripolar NC8 3P 25A/AC3 1NA+1NC 120V 50/60Hz | Precios PVP 2024 | 1 |  |  | N | Manual | Manual
7170 | NC8-3-25-11-230 | Contactor NC8 3P 25A/AC3 1NA+1NC 230Vca 50/60 Hz | Precios PVP 2024 | 1 | 120.95 | 120.95 | N | Manual | Manual
7171 | NC8-3-25-11-24 | Contactor NC8 3P 25A/AC3 1NA+1NC 24Vca 50/60 Hz | Precios PVP 2024 | 1 | 120.95 | 120.95 | N | Manual | Manual
7172 | NC8-3-25-11-400 | Contactor NC8 3P 25A/AC3 1NA+1NC 400Vca 50/60 Hz | Precios PVP 2024 | 1 | 120.95 | 120.95 | N | Manual | Manual
7173 | NC8-3-25-11-48 | Contactor NC8 3P 25A/AC3 1NA+1NC 48Vca 50/60 Hz | Precios PVP 2024 | 1 | 120.95 | 120.95 | N | Manual | Manual
7174 | NC8-3-25-22-230 | Contactor Tripolar NC8 3P 25A/AC3 2NA+2NC 230V 50/60Hz | Precios PVP 2024 | 1 |  |  | N | Manual | Manual
7175 | NC8-3-32-11-110 | Contactor NC8 3P 32A/AC3 1NA+1NC 110Vca 50/60 Hz | Precios PVP 2024 | 1 | 168.12 | 168.12 | N | Manual | Manual
7176 | NC8-3-32-11-230 | Contactor NC8 3P 32A/AC3 1NA+1NC 230Vca 50/60 Hz | Precios PVP 2024 | 1 | 168.12 | 168.12 | N | Manual | Manual
7177 | NC8-3-32-11-24 | Contactor NC8 3P 32A/AC3 1NA+1NC 24Vca 50/60 Hz | Precios PVP 2024 | 1 | 168.12 | 168.12 | N | Manual | Manual
7178 | NC8-3-32-11-400 | Contactor NC8 3P 32A/AC3 1NA+1NC 400Vca 50/60 Hz | Precios PVP 2024 | 1 |  |  | N | Manual | Manual
7179 | NC8-3-32-11-48 | Contactor NC8 3P 32A/AC3 1NA+1NC 48Vca 50/60 Hz | Precios PVP 2024 | 1 | 168.12 | 168.12 | N | Manual | Manual
7180 | NC8-3-38-11-110 | Contactor NC8 3P 38A/AC3 1NA+1NC 110Vca 50/60 Hz | Precios PVP 2024 | 1 | 191.66 | 191.66 | N | Manual | Manual
7181 | NC8-3-38-11-230 | Contactor NC8 3P 38A/AC3 1NA+1NC 230Vca 50/60 Hz | Precios PVP 2024 | 1 | 191.66 | 191.66 | N | Manual | Manual
7182 | NC8-3-38-11-24 | Contactor NC8 3P 38A/AC3 1NA+1NC 24Vca 50/60 Hz | Precios PVP 2024 | 1 | 191.66 | 191.66 | N | Manual | Manual
7183 | NC8-3-38-11-400 | Contactor NC8 3P 38A/AC3 1NA+1NC 400Vca 50/60 Hz | Precios PVP 2024 | 1 |  |  | N | Manual | Manual
7184 | NC8-3-38-11-48 | Contactor NC8 3P 38A/AC3 1NA+1NC 48Vca 50/60 Hz | Precios PVP 2024 | 1 | 191.66 | 191.66 | N | Manual | Manual
7185 | NC8-3-40-11-110 | Contactor NC8 3P 40A/AC3 1NA+1NC 110Vca 50/60 Hz | Precios PVP 2024 | 1 | 231.98 | 231.98 | N | Manual | Manual
7186 | NC8-3-40-11-120 | Contactor Tripolar NC8 3P 40A/AC3 1NA+1NC 120V 50Hz | Precios PVP 2024 | 1 |  |  | N | Manual | Manual
7187 | NC8-3-40-11-230 | Contactor NC8 3P 40A/AC3 1NA+1NC 230Vca 50/60 Hz | Precios PVP 2024 | 1 | 231.98 | 231.98 | N | Manual | Manual
7188 | NC8-3-40-11-24 | Contactor NC8 3P 40A/AC3 1NA+1NC 24Vca 50/60 Hz | Precios PVP 2024 | 1 | 231.98 | 231.98 | N | Manual | Manual
7189 | NC8-3-40-11-240 | Contactor NC8 3P 40A/AC3 1NC+1NA 240Vca 50/60Hz | Precios PVP 2024 | 1 |  |  | N | Manual | Manual
7190 | NC8-3-40-11-400 | Contactor NC8 3P 40A/AC3 1NA+1NC 400Vca 50/60 Hz | Precios PVP 2024 | 1 |  |  | N | Manual | Manual
7191 | NC8-3-40-11-48 | Contactor NC8 3P 40A/AC3 1NA+1NC 48Vca 50/60 Hz | Precios PVP 2024 | 1 | 231.98 | 231.98 | N | Manual | Manual
7192 | NC8-3-40-11-Z110 | Contactor NC8 3P 40A/AC3 1NA+1NC 110Vcc | Precios PVP 2024 | 1 | 427.71 | 427.71 | N | Manual | Manual
7193 | NC8-3-40-11-Z220 | Contactor NC8 3P 40A/AC3 1NA+1NC 220Vcc | Precios PVP 2024 | 1 | 427.71 | 427.71 | N | Manual | Manual
7194 | NC8-3-40-11-Z24 | Contactor NC8 3P 40A/AC3 1NA+1NC 24Vcc | Precios PVP 2024 | 1 | 427.71 | 427.71 | N | Manual | Manual
7195 | NC8-3-65-11-110 | Contactor NC8 3P 65A/AC3 1NA+1NC 110Vca 50/60 Hz | Precios PVP 2024 | 1 | 332.79 | 332.79 | N | Manual | Manual
7196 | NC8-3-65-11-230 | Contactor NC8 3P 65A/AC3 1NA+1NC 230Vca 50/60 Hz | Precios PVP 2024 | 1 | 332.79 | 332.79 | N | Manual | Manual
7197 | NC8-3-65-11-24 | Contactor NC8 3P 65A/AC3 1NA+1NC 24Vca 50/60 Hz | Precios PVP 2024 | 1 | 332.79 | 332.79 | N | Manual | Manual
7198 | NC8-3-65-11-400 | Contactor NC8 3P 65A/AC3 1NA+1NC 400Vca 50/60 Hz | Precios PVP 2024 | 1 |  |  | N | Manual | Manual
7199 | NC8-3-65-11-48 | Contactor NC8 3P 65A/AC3 1NA+1NC 48Vca 50/60 Hz | Precios PVP 2024 | 1 | 332.79 | 332.79 | N | Manual | Manual
7200 | NC8-3-65-11-Z110 | Contactor NC8 3P 65A/AC3 1NA+1NC 110Vcc | Precios PVP 2024 | 1 | 530.41 | 530.41 | N | Manual | Manual
7201 | NC8-3-65-11-Z220 | Contactor NC8 3P 65A/AC3 1NA+1NC 220Vcc | Precios PVP 2024 | 1 | 530.41 | 530.41 | N | Manual | Manual
7202 | NC8-3-65-11-Z24 | Contactor NC8 3P 65A/AC3 1NA+1NC 24Vcc | Precios PVP 2024 | 1 | 530.41 | 530.41 | N | Manual | Manual
7203 | NC8-3-80-11-110 | Contactor NC8 3P 80A/AC3 1NA+1NC 110Vca 50/60 Hz | Precios PVP 2024 | 1 | 409.33 | 409.33 | N | Manual | Manual
7204 | NC8-3-80-11-230 | Contactor NC8 3P 80A/AC3 1NA+1NC 230Vca 50/60 Hz | Precios PVP 2024 | 1 | 409.33 | 409.33 | N | Manual | Manual
7205 | NC8-3-80-11-24 | Contactor NC8 3P 80A/AC3 1NA+1NC 24Vca 50/60 Hz | Precios PVP 2024 | 1 | 409.33 | 409.33 | N | Manual | Manual
7206 | NC8-3-80-11-400 | Contactor NC8 3P 80A/AC3 1NA+1NC 400Vca 50/60 Hz | Precios PVP 2024 | 1 |  |  | N | Manual | Manual
7207 | NC8-3-80-11-48 | Contactor NC8 3P 80A/AC3 1NA+1NC 48Vca 50/60 Hz | Precios PVP 2024 | 1 | 409.33 | 409.33 | N | Manual | Manual
7208 | NC8-3-80-11-Z110 | Contactor NC8 3P 80A/AC3 1NA+1NC 110Vcc | Precios PVP 2024 | 1 | 683.78 | 683.78 | N | Manual | Manual
7209 | NC8-3-80-11-Z220 | Contactor NC8 3P 80A/AC3 1NA+1NC 220Vcc | Precios PVP 2024 | 1 | 683.78 | 683.78 | N | Manual | Manual
7210 | NC8-3-80-11-Z24 | Contactor NC8 3P 80A/AC3 1NA+1NC 24Vcc | Precios PVP 2024 | 1 | 683.78 | 683.78 | N | Manual | Manual
7211 | NC8-4-06M-00-110 | Minicontactor NC8 4P 6A/AC3 110Vca 50/60Hz | Precios PVP 2024 | 1 | 43.99 | 43.99 | N | Manual | Manual
7212 | NC8-4-06M-00-230 | Minicontactor NC8 4P 6A/AC3 230Vca 50/60Hz | Precios PVP 2024 | 1 | 43.99 | 43.99 | N | Manual | Manual
7213 | NC8-4-06M-00-24 | Minicontactor NC8 4P 6A/AC3 24Vca 50/60Hz | Precios PVP 2024 | 1 | 43.99 | 43.99 | N | Manual | Manual
7214 | NC8-4-06M-00-400 | Minicontactor NC8 4P 6A/AC3 400Vca 50/60Hz | Precios PVP 2024 | 1 | 43.99 | 43.99 | N | Manual | Manual
7215 | NC8-4-06M-00-48 | Minicontactor NC8 4P 6A/AC3 48Vca 50/60Hz | Precios PVP 2024 | 1 | 43.99 | 43.99 | N | Manual | Manual
7216 | NC8-4-06M-00-Z110 | Minicontactor NC8 4P 6A/AC3 110Vcc | Precios PVP 2024 | 1 | 65.15 | 65.15 | N | Manual | Manual
7217 | NC8-4-06M-00-Z220 | Minicontactor NC8 4P 6A/AC3 220Vcc | Precios PVP 2024 | 1 | 65.15 | 65.15 | N | Manual | Manual
7218 | NC8-4-06M-00-Z24 | Minicontactor NC8 4P 6A/AC3 24Vcc | Precios PVP 2024 | 1 | 65.15 | 65.15 | N | Manual | Manual
7219 | NC8-4-06M-00-Z250 | Minicontactor NC8 4P 6A/AC3 250Vcc | Precios PVP 2024 | 1 | 65.15 | 65.15 | N | Manual | Manual
7220 | NC8-4-09-00-110 | Contactor NC8 4P 9A/AC3 110Vca 50/60 Hz | Precios PVP 2024 | 1 | 65.92 | 65.92 | N | Manual | Manual
7221 | NC8-4-09-00-230 | Contactor NC8 4P 9A/AC3 230Vca 50/60 Hz | Precios PVP 2024 | 1 | 65.92 | 65.92 | N | Manual | Manual
7222 | NC8-4-09-00-24 | Contactor NC8 4P 9A/AC3 24Vca 50/60 Hz | Precios PVP 2024 | 1 | 65.92 | 65.92 | N | Manual | Manual
7223 | NC8-4-09-00-400 | Contactor NC8 4P 9A/AC3 400Vca 50/60 Hz | Precios PVP 2024 | 1 |  |  | N | Manual | Manual
7224 | NC8-4-09-00-48 | Contactor NC8 4P 9A/AC3 48Vca 50/60 Hz | Precios PVP 2024 | 1 |  |  | N | Manual | Manual
7225 | NC8-4-09M-00-110 | Minicontactor NC8 4P 9A/AC3 110Vca 50/60Hz | Precios PVP 2024 | 1 | 47.31 | 47.31 | N | Manual | Manual
7226 | NC8-4-09M-00-230 | Minicontactor NC8 4P 9A/AC3 230Vca 50/60Hz | Precios PVP 2024 | 1 | 47.31 | 47.31 | N | Manual | Manual
7227 | NC8-4-09M-00-24 | Minicontactor NC8 4P 9A/AC3 24Vca 50/60Hz | Precios PVP 2024 | 1 | 47.31 | 47.31 | N | Manual | Manual
7228 | NC8-4-09M-00-400 | Minicontactor NC8 4P 9A/AC3 400Vca 50/60Hz | Precios PVP 2024 | 1 | 47.31 | 47.31 | N | Manual | Manual
7229 | NC8-4-09M-00-48 | Minicontactor NC8 4P 9A/AC3 48Vca 50/60Hz | Precios PVP 2024 | 1 | 47.31 | 47.31 | N | Manual | Manual
7230 | NC8-4-09M-00-Z110 | Minicontactor NC8 4P 9A/AC3 110Vcc | Precios PVP 2024 | 1 | 69.12 | 69.12 | N | Manual | Manual
7231 | NC8-4-09M-00-Z220 | Minicontactor NC8 4P 9A/AC3 220Vcc | Precios PVP 2024 | 1 | 69.12 | 69.12 | N | Manual | Manual
7232 | NC8-4-09M-00-Z24 | Minicontactor NC8 4P 9A/AC3 24Vcc | Precios PVP 2024 | 1 | 69.12 | 69.12 | N | Manual | Manual
7233 | NC8-4-09M-00-Z250 | Minicontactor NC8 4P 9A/AC3 250Vcc | Precios PVP 2024 | 1 | 69.12 | 69.12 | N | Manual | Manual
7234 | NC8-4-100-00-110 | Contactor NC8 4P 100A/AC3 110Vca 50/60 Hz | Precios PVP 2024 | 1 | 527.68 | 527.68 | N | Manual | Manual
7235 | NC8-4-100-00-230 | Contactor NC8 4P 100A/AC3 230Vca 50/60 Hz | Precios PVP 2024 | 1 | 527.68 | 527.68 | N | Manual | Manual
7236 | NC8-4-100-00-24 | Contactor NC8 4P 100A/AC3 24Vca 50/60 Hz | Precios PVP 2024 | 1 | 527.68 | 527.68 | N | Manual | Manual
7237 | NC8-4-100-00-400 | Contactor NC8 4P 100A/AC3 400Vca 50/60 Hz | Precios PVP 2024 | 1 |  |  | N | Manual | Manual
7238 | NC8-4-100-00-48 | Contactor NC8 4P 100A/AC3 48Vca 50/60 Hz | Precios PVP 2024 | 1 | 527.68 | 527.68 | N | Manual | Manual
7239 | NC8-4-100-00-Z110 | Contactor NC8 4P 100A/AC3 110Vcc | Precios PVP 2024 | 1 | 911.49 | 911.49 | N | Manual | Manual
7240 | NC8-4-100-00-Z220 | Contactor NC8 4P 100A/AC3 220Vcc | Precios PVP 2024 | 1 | 911.49 | 911.49 | N | Manual | Manual
7241 | NC8-4-100-00-Z24 | Contactor NC8 4P 100A/AC3 24Vcc | Precios PVP 2024 | 1 | 911.49 | 911.49 | N | Manual | Manual
7242 | NC8-4-12-00-110 | Contactor NC8 4P 12A/AC3 110Vca 50/60 Hz | Precios PVP 2024 | 1 | 73.83 | 73.83 | N | Manual | Manual
7243 | NC8-4-12-00-230 | Contactor NC8 4P 12A/AC3 230Vca 50/60 Hz | Precios PVP 2024 | 1 | 73.83 | 73.83 | N | Manual | Manual
7244 | NC8-4-12-00-24 | Contactor NC8 4P 12A/AC3 24Vca 50/60 Hz | Precios PVP 2024 | 1 | 73.83 | 73.83 | N | Manual | Manual
7245 | NC8-4-12-00-400 | Contactor NC8 4P 12A/AC3 400Vca 50/60 Hz | Precios PVP 2024 | 1 |  |  | N | Manual | Manual
7246 | NC8-4-12-00-48 | Contactor NC8 4P 12A/AC3 48Vca 50/60 Hz | Precios PVP 2024 | 1 |  |  | N | Manual | Manual
7247 | NC8-4-12-00-Z110 | Contactor NC8 4P 12A/AC3 110Vcc | Precios PVP 2024 | 1 | 133.07 | 133.07 | N | Manual | Manual
7248 | NC8-4-12-00-Z220 | Contactor NC8 4P 12A/AC3 220Vcc | Precios PVP 2024 | 1 | 133.07 | 133.07 | N | Manual | Manual
7249 | NC8-4-12-00-Z24 | Contactor NC8 4P 12A/AC3 24Vcc | Precios PVP 2024 | 1 | 133.07 | 133.07 | N | Manual | Manual
7250 | NC8-4-12M-00-110 | Minicontactor NC8 4P 12A/AC3 110Vca 50/60Hz | Precios PVP 2024 | 1 | 55.65 | 55.65 | N | Manual | Manual
7251 | NC8-4-12M-00-230 | Minicontactor NC8 4P 12A/AC3 230Vca 50/60Hz | Precios PVP 2024 | 1 | 55.65 | 55.65 | N | Manual | Manual
7252 | NC8-4-12M-00-24 | Minicontactor NC8 4P 12A/AC3 24Vca 50/60Hz | Precios PVP 2024 | 1 | 55.65 | 55.65 | N | Manual | Manual
7253 | NC8-4-12M-00-400 | Minicontactor NC8 4P 12A/AC3 400Vca 50/60Hz | Precios PVP 2024 | 1 | 55.65 | 55.65 | N | Manual | Manual
7254 | NC8-4-12M-00-48 | Minicontactor NC8 4P 12A/AC3 48Vca 50/60Hz | Precios PVP 2024 | 1 |  |  | N | Manual | Manual
7255 | NC8-4-12M-00-Z110 | Minicontactor NC8 4P 12A/AC3 110Vcc | Precios PVP 2024 | 1 | 80.77 | 80.77 | N | Manual | Manual
7256 | NC8-4-12M-00-Z220 | Minicontactor NC8 4P 12A/AC3 220Vcc | Precios PVP 2024 | 1 | 80.77 | 80.77 | N | Manual | Manual
7257 | NC8-4-12M-00-Z24 | Minicontactor NC8 4P 12A/AC3 24Vcc | Precios PVP 2024 | 1 | 80.77 | 80.77 | N | Manual | Manual
7258 | NC8-4-12M-00-Z250 | Minicontactor NC8 4P 12A/AC3 250Vcc | Precios PVP 2024 | 1 | 80.77 | 80.77 | N | Manual | Manual
7259 | NC8-4-18-00-110 | Contactor NC8 4P 18A/AC3 110Vca 50/60 Hz | Precios PVP 2024 | 1 | 92.23 | 92.23 | N | Manual | Manual
7260 | NC8-4-18-00-230 | Contactor NC8 4P 18A/AC3 230Vca 50/60 Hz | Precios PVP 2024 | 1 | 92.23 | 92.23 | N | Manual | Manual
7261 | NC8-4-18-00-24 | Contactor NC8 4P 18A/AC3 24Vca 50/60 Hz | Precios PVP 2024 | 1 | 92.23 | 92.23 | N | Manual | Manual
7262 | NC8-4-18-00-400 | Contactor NC8 4P 18A/AC3 400Vca 50/60 Hz | Precios PVP 2024 | 1 |  |  | N | Manual | Manual
7263 | NC8-4-18-00-48 | Contactor NC8 4P 18A/AC3 48Vca 50/60 Hz | Precios PVP 2024 | 1 |  |  | N | Manual | Manual
7264 | NC8-4-18-00-Z110 | Contactor NC8 4P 18A/AC3 110Vcc | Precios PVP 2024 | 1 | 173.92 | 173.92 | N | Manual | Manual
7265 | NC8-4-18-00-Z220 | Contactor NC8 4P 18A/AC3 220Vcc | Precios PVP 2024 | 1 | 173.92 | 173.92 | N | Manual | Manual
7266 | NC8-4-18-00-Z24 | Contactor NC8 4P 18A/AC3 24Vcc | Precios PVP 2024 | 1 | 173.92 | 173.92 | N | Manual | Manual
7267 | NC8-4-25-00-110 | Contactor NC8 4P 25A/AC3 110Vca 50/60 Hz | Precios PVP 2024 | 1 | 135.58 | 135.58 | N | Manual | Manual
7268 | NC8-4-25-00-230 | Contactor NC8 4P 25A/AC3 230Vca 50/60 Hz | Precios PVP 2024 | 1 | 135.58 | 135.58 | N | Manual | Manual
7269 | NC8-4-25-00-24 | Contactor NC8 4P 25A/AC3 24Vca 50/60 Hz | Precios PVP 2024 | 1 | 135.58 | 135.58 | N | Manual | Manual
7270 | NC8-4-25-00-400 | Contactor NC8 4P 25A/AC3 400Vca 50/60 Hz | Precios PVP 2024 | 1 |  |  | N | Manual | Manual
7271 | NC8-4-25-00-48 | Contactor NC8 4P 25A/AC3 48Vca 50/60 Hz | Precios PVP 2024 | 1 |  |  | N | Manual | Manual
7272 | NC8-4-32-00-110 | Contactor NC8 4P 32A/AC3 110Vca 50/60 Hz | Precios PVP 2024 | 1 | 188.46 | 188.46 | N | Manual | Manual
7273 | NC8-4-32-00-230 | Contactor NC8 4P 32A/AC3 230Vca 50/60 Hz | Precios PVP 2024 | 1 | 188.46 | 188.46 | N | Manual | Manual
7274 | NC8-4-32-00-24 | Contactor NC8 4P 32A/AC3 24Vca 50/60 Hz | Precios PVP 2024 | 1 | 188.46 | 188.46 | N | Manual | Manual
7275 | NC8-4-32-00-400 | Contactor NC8 4P 32A/AC3 400Vca 50/60 Hz | Precios PVP 2024 | 1 |  |  | N | Manual | Manual
7276 | NC8-4-32-00-48 | Contactor NC8 4P 32A/AC3 48Vca 50/60 Hz | Precios PVP 2024 | 1 |  |  | N | Manual | Manual
7277 | NC8-4-38-00-110 | Contactor NC8 4P 38A/AC3 110Vca 50/60 Hz | Precios PVP 2024 | 1 | 214.84 | 214.84 | N | Manual | Manual
7278 | NC8-4-38-00-230 | Contactor NC8 4P 38A/AC3 230Vca 50/60 Hz | Precios PVP 2024 | 1 | 214.84 | 214.84 | N | Manual | Manual
7279 | NC8-4-38-00-24 | Contactor NC8 4P 38A/AC3 24Vca 50/60 Hz | Precios PVP 2024 | 1 | 214.84 | 214.84 | N | Manual | Manual
7280 | NC8-4-38-00-400 | Contactor NC8 4P 38A/AC3 400Vca 50/60 Hz | Precios PVP 2024 | 1 |  |  | N | Manual | Manual
7281 | NC8-4-38-00-48 | Contactor NC8 4P 38A/AC3 48Vca 50/60 Hz | Precios PVP 2024 | 1 |  |  | N | Manual | Manual
7282 | NC8-4-40-00-110 | Contactor NC8 4P 40A/AC3 110Vca 50/60 Hz | Precios PVP 2024 | 1 | 269.6 | 269.6 | N | Manual | Manual
7283 | NC8-4-40-00-230 | Contactor NC8 4P 40A/AC3 230Vca 50/60 Hz | Precios PVP 2024 | 1 | 269.6 | 269.6 | N | Manual | Manual
7284 | NC8-4-40-00-24 | Contactor NC8 4P 40A/AC3 24Vca 50/60 Hz | Precios PVP 2024 | 1 | 269.6 | 269.6 | N | Manual | Manual
7285 | NC8-4-40-00-400 | Contactor NC8 4P 40A/AC3 400Vca 50/60 Hz | Precios PVP 2024 | 1 |  |  | N | Manual | Manual
7286 | NC8-4-40-00-48 | Contactor NC8 4P 40A/AC3 48Vca 50/60 Hz | Precios PVP 2024 | 1 | 269.6 | 269.6 | N | Manual | Manual
7287 | NC8-4-40-00-Z110 | Contactor NC8 4P 40A/AC3 110Vcc | Precios PVP 2024 | 1 | 479.6 | 479.6 | N | Manual | Manual
7288 | NC8-4-40-00-Z220 | Contactor NC8 4P 40A/AC3 220Vcc | Precios PVP 2024 | 1 | 479.6 | 479.6 | N | Manual | Manual
7289 | NC8-4-40-00-Z24 | Contactor NC8 4P 40A/AC3 24Vcc | Precios PVP 2024 | 1 | 479.6 | 479.6 | N | Manual | Manual
7290 | NC8-4-65-00-110 | Contactor NC8 4P 65A/AC3 110Vca 50/60 Hz | Precios PVP 2024 | 1 | 373.05 | 373.05 | N | Manual | Manual
7291 | NC8-4-65-00-230 | Contactor NC8 4P 65A/AC3 230Vca 50/60 Hz | Precios PVP 2024 | 1 | 373.05 | 373.05 | N | Manual | Manual
7292 | NC8-4-65-00-24 | Contactor NC8 4P 65A/AC3 24Vca 50/60 Hz | Precios PVP 2024 | 1 | 373.05 | 373.05 | N | Manual | Manual
7293 | NC8-4-65-00-400 | Contactor NC8 4P 65A/AC3 400Vca 50/60 Hz | Precios PVP 2024 | 1 |  |  | N | Manual | Manual
7294 | NC8-4-65-00-48 | Contactor NC8 4P 65A/AC3 48Vca 50/60 Hz | Precios PVP 2024 | 1 | 373.05 | 373.05 | N | Manual | Manual
7295 | NC8-4-65-00-Z110 | Contactor NC8 4P 65A/AC3 110Vcc | Precios PVP 2024 | 1 | 647.1 | 647.1 | N | Manual | Manual
7296 | NC8-4-65-00-Z220 | Contactor NC8 4P 65A/AC3 220Vcc | Precios PVP 2024 | 1 | 647.1 | 647.1 | N | Manual | Manual
7297 | NC8-4-65-00-Z24 | Contactor NC8 4P 65A/AC3 24Vcc | Precios PVP 2024 | 1 | 647.1 | 647.1 | N | Manual | Manual
7298 | NC8-4-80-00-110 | Contactor NC8 4P 80A/AC3 110Vca 50/60 Hz | Precios PVP 2024 | 1 | 504.29 | 504.29 | N | Manual | Manual
7299 | NC8-4-80-00-230 | Contactor NC8 4P 80A/AC3 230Vca 50/60 Hz | Precios PVP 2024 | 1 | 504.29 | 504.29 | N | Manual | Manual
7300 | NC8-4-80-00-24 | Contactor NC8 4P 80A/AC3 24Vca 50/60 Hz | Precios PVP 2024 | 1 | 504.29 | 504.29 | N | Manual | Manual
7301 | NC8-4-80-00-400 | Contactor NC8 4P 80A/AC3 400Vca 50/60 Hz | Precios PVP 2024 | 1 |  |  | N | Manual | Manual
7302 | NC8-4-80-00-48 | Contactor NC8 4P 80A/AC3 48Vca 50/60 Hz | Precios PVP 2024 | 1 | 504.29 | 504.29 | N | Manual | Manual
7303 | NC8-4-80-00-Z110 | Contactor NC8 4P 80A/AC3 110Vcc | Precios PVP 2024 | 1 | 841.05 | 841.05 | N | Manual | Manual
7304 | NC8-4-80-00-Z220 | Contactor NC8 4P 80A/AC3 220Vcc | Precios PVP 2024 | 1 | 841.05 | 841.05 | N | Manual | Manual
7305 | NC8-4-80-00-Z24 | Contactor NC8 4P 80A/AC3 24Vcc | Precios PVP 2024 | 1 | 841.05 | 841.05 | N | Manual | Manual
7306 | NC8-4-80-11-24 | Contactor NC8 4P 80A/AC3 1NA+1NC 24Vca | Precios PVP 2024 | 1 |  |  | N | Manual | Manual
7307 | NC8-4-80-40-230 | Contactor NC8 4P 80A/AC3 1NC+1NA 230Vca 50/60Hz | Precios PVP 2024 | 1 |  |  | N | Manual | Manual
7308 | NC9-22 | Contacto auxiliar mont.cabeza 2NA+2NC NC9-160...250 | Precios PVP 2024 | 1 |  |  | N | Manual | Manual
7309 | NC9-3-1000-110 | Contactor de vacío 3P 1000A 110Vca | Precios PVP 2024 | 1 |  |  | N | Manual | Manual
7310 | NC9-3-1000-230 | Contactor de vacío 3P 1000A 230Vca | Precios PVP 2024 | 1 |  |  | N | Manual | Manual
7311 | NC9-3-1000-400 | Contactor de vacío 3P 1000A 400Vca | Precios PVP 2024 | 1 |  |  | N | Manual | Manual
7312 | NC9-3-160-110 | Contactor de vacío 3P 160A 110Vca | Precios PVP 2024 | 1 |  |  | N | Manual | Manual
7313 | NC9-3-160-230 | Contactor de vacío 3P 160A 230Vca | Precios PVP 2024 | 1 |  |  | N | Manual | Manual
7314 | NC9-3-160-400 | Contactor de vacío 3P 160A 400Vca | Precios PVP 2024 | 1 |  |  | N | Manual | Manual
7315 | NC9-3-250-110 | Contactor de vacío 3P 250A 110Vca | Precios PVP 2024 | 1 |  |  | N | Manual | Manual
7316 | NC9-3-250-230 | Contactor de vacío 3P 250A 230Vca | Precios PVP 2024 | 1 |  |  | N | Manual | Manual
7317 | NC9-3-250-400 | Contactor de vacío 3P 250A 400Vca | Precios PVP 2024 | 1 |  |  | N | Manual | Manual
7318 | NC9-3-400-110 | Contactor de vacío 3P 400A 110Vca | Precios PVP 2024 | 1 |  |  | N | Manual | Manual
7319 | NC9-3-400-230 | Contactor de vacío 3P 400A 230Vca | Precios PVP 2024 | 1 |  |  | N | Manual | Manual
7320 | NC9-3-400-400 | Contactor de vacío 3P 400A 400Vca | Precios PVP 2024 | 1 |  |  | N | Manual | Manual
7321 | NC9-3-630-110 | Contactor de vacío 3P 630A 110Vca | Precios PVP 2024 | 1 |  |  | N | Manual | Manual
7322 | NC9-3-630-230 | Contactor de vacío 3P 630A 230Vca | Precios PVP 2024 | 1 |  |  | N | Manual | Manual
7323 | NC9-3-630-400 | Contactor de vacío 3P 630A 400Vca | Precios PVP 2024 | 1 |  |  | N | Manual | Manual
7324 | NC9-3-800-110 | Contactor de vacío 3P 800A 110Vca | Precios PVP 2024 | 1 |  |  | N | Manual | Manual
7325 | NC9-3-800-230 | Contactor de vacío 3P 800A 230Vca | Precios PVP 2024 | 1 |  |  | N | Manual | Manual
7326 | NC9-3-800-400 | Contactor de vacío 3P 800A 400Vca | Precios PVP 2024 | 1 |  |  | N | Manual | Manual
7327 | NC9-44 | Contacto auxiliar mont.cabeza 4NA+4NC NC9-400...1000 | Precios PVP 2024 | 1 |  |  | N | Manual | Manual
7328 | NCF1-11 | Contacto auxiliar mont.lateral 1NA+1NC para NC1 | Precios PVP 2024 | 1 | 17.74 | 17.74 | N | Manual | Manual
7329 | NCF8-11 | Contacto auxiliar mont.lateral 1NA+1NC para NC8 | Precios PVP 2024 | 1 | 21.24 | 21.24 | N | Manual | Manual
7330 | NCH8-16M/02-110V | Contactor modular con Selector de Función y Accesoriable - 2NC -16A - 110V - 50/60Hz | Precios PVP 2024 | 1 |  |  | N | Manual | Manual
7331 | NCH8-16M/02-220/240V | Contactor modular con Selector de Función y Accesoriable - 2NC -16A - 220-240V - 50/60Hz | Precios PVP 2024 | 1 | 83.95 | 83.95 | N | Manual | Manual
7332 | NCH8-16M/02-24V | Contactor modular con Selector de Función y Accesoriable - 2NC -16A - 24V - 50/60Hz | Precios PVP 2024 | 1 | 83.95 | 83.95 | N | Manual | Manual
7333 | NCH8-16M/04-110V | Contactor modular con Selector de Función y Accesoriable - 4NC -16A - 110V - 50/60Hz | Precios PVP 2024 | 1 |  |  | N | Manual | Manual
7334 | NCH8-16M/04-220/240V | Contactor modular con Selector de Función y Accesoriable - 4NC -16A - 220-240V - 50/60Hz | Precios PVP 2024 | 1 | 102.4 | 102.4 | N | Manual | Manual
7335 | NCH8-16M/04-24V | Contactor modular con Selector de Función y Accesoriable - 4NC -16A - 24V - 50/60Hz | Precios PVP 2024 | 1 | 102.4 | 102.4 | N | Manual | Manual
7336 | NCH8-16M/11-110V | Contactor modular con Selector de Función y Accesoriable - 1NA+1NC -16A - 110V - 50/60Hz | Precios PVP 2024 | 1 |  |  | N | Manual | Manual
7337 | NCH8-16M/11-220/240V | Contactor modular con Selector de Función y Accesoriable - 1NA+1NC -16A - 220-240V - 50/60Hz | Precios PVP 2024 | 1 | 83.95 | 83.95 | N | Manual | Manual
7338 | NCH8-16M/11-24V | Contactor modular con Selector de Función y Accesoriable - 1NA+1NC -16A - 24V - 50/60Hz | Precios PVP 2024 | 1 | 83.95 | 83.95 | N | Manual | Manual
7339 | NCH8-16M/20/220/240V | Contactor modular con Selector de Función y Accesoriable - 2NA -16A - 220-240V - 50/60Hz | Precios PVP 2024 | 1 | 83.96 | 83.96 | N | Manual | Manual
7340 | NCH8-16M/20/24V | Contactor modular con Selector de Función y Accesoriable - 2NA -16A - 24V - 50/60Hz | Precios PVP 2024 | 1 | 83.96 | 83.96 | N | Manual | Manual
7341 | NCH8-16M/20-110V | Contactor modular con Selector de Función y Accesoriable - 2NA -16A - 110V - 50/60Hz | Precios PVP 2024 | 1 |  |  | N | Manual | Manual
7342 | NCH8-16M/22-110V | Contactor modular con Selector de Función y Accesoriable - 2NA+2NC -16A - 110V - 50/60Hz | Precios PVP 2024 | 1 |  |  | N | Manual | Manual
7343 | NCH8-16M/22-220/240V | Contactor modular con Selector de Función y Accesoriable - 2NA+2NC -16A - 220-240V - 50/60Hz | Precios PVP 2024 | 1 | 102.4 | 102.4 | N | Manual | Manual
7344 | NCH8-16M/22-24V | Contactor modular con Selector de Función y Accesoriable - 2NA+2NC -16A - 24V - 50/60Hz | Precios PVP 2024 | 1 | 102.4 | 102.4 | N | Manual | Manual
7345 | NCH8-16M/31-110V | Contactor modular con Selector de Función y Accesoriable - 3NA+1NC -16A - 110V - 50/60Hz | Precios PVP 2024 | 1 |  |  | N | Manual | Manual
7346 | NCH8-16M/31-220/240V | Contactor modular con Selector de Función y Accesoriable - 3NA+1NC -16A - 220-240V - 50/60Hz | Precios PVP 2024 | 1 |  |  | N | Manual | Manual
7347 | NCH8-16M/31-24V | Contactor modular con Selector de Función y Accesoriable - 3NA+1NC -16A - 24V - 50/60Hz | Precios PVP 2024 | 1 |  |  | N | Manual | Manual
7348 | NCH8-16M/40/220/240V | Contactor modular con Selector de Función y Accesoriable - 4NA -16A - 220-240V - 50/60Hz | Precios PVP 2024 | 1 | 102.4 | 102.4 | N | Manual | Manual
7349 | NCH8-16M/40/24V | Contactor modular con Selector de Función y Accesoriable - 4NA -16A - 24V - 50/60Hz | Precios PVP 2024 | 1 | 102.4 | 102.4 | N | Manual | Manual
7350 | NCH8-16M/40-110V | Contactor modular con Selector de Función y Accesoriable - 4NA -16A - 110V - 50/60Hz | Precios PVP 2024 | 1 |  |  | N | Manual | Manual
7351 | NCH8-20/02-230 | Contactor conex.tornillos modular 20A 2NC 230Vca | Precios PVP 2024 | 1 | 48.61 | 48.61 | N | Manual | Manual
7352 | NCH8-20/02-24 | Contactor conex.tornillos modular 20A 2NC 24Vca | Precios PVP 2024 | 1 | 48.61 | 48.61 | N | Manual | Manual
7353 | NCH8-20/11-230 | Contactor conex.tornillos modular 20A 1NA+1NC 230Vca | Precios PVP 2024 | 1 | 48.61 | 48.61 | N | Manual | Manual
7354 | NCH8-20/11-24 | Contactor conex.tornillos modular 20A 1NA+1NC 24Vca | Precios PVP 2024 | 1 | 48.61 | 48.61 | N | Manual | Manual
7355 | NCH8-20/11-240 | Contactor conex.tornillos modular 20A 1NA 1NC 230Vca | Precios PVP 2024 | 1 |  |  | N | Manual | Manual
7356 | NCH8-20/20-230 | Contactor conex.tornillos modular 20A 2NA 230Vca | Precios PVP 2024 | 1 | 48.59 | 48.59 | N | Manual | Manual
7357 | NCH8-20/20-24 | Contactor conex.tornillos modular 20A 2NA 24Vca | Precios PVP 2024 | 1 | 48.59 | 48.59 | N | Manual | Manual
7358 | NCH8-20/20-240 | Contactor conex.tornillos modular 20A 2NA 240Vca | Precios PVP 2024 | 1 |  |  | N | Manual | Manual
7359 | NCH8-20/22-230 | Contactor conex.tornillos modular 20A 2NA+2NC 230Vca | Precios PVP 2024 | 1 | 66.81 | 66.81 | N | Manual | Manual
7360 | NCH8-20/22-24 | Contactor conex.tornillos modular 20A 2NA+2NC 24Vca | Precios PVP 2024 | 1 | 66.81 | 66.81 | N | Manual | Manual
7361 | NCH8-20/40-230 | Contactor conex.tornillos modular 20A 4NA 230Vca | Precios PVP 2024 | 1 | 66.81 | 66.81 | N | Manual | Manual
7362 | NCH8-20/40-24 | Contactor conex.tornillos modular 20A 4NA 24Vca | Precios PVP 2024 | 1 | 66.81 | 66.81 | N | Manual | Manual
7363 | NCH8-20/40-240 | Contactor conex.tornillos modular 20A 4NA 240Vca | Precios PVP 2024 | 1 |  |  | N | Manual | Manual
7364 | NCH8-20M/02-110V | Contactor modular con Selector de Función y Accesoriable - 2NC -20A - 110V - 50/60Hz | Precios PVP 2024 | 1 |  |  | N | Manual | Manual
7365 | NCH8-20M/02-220/240V | Contactor modular con Selector de Función y Accesoriable - 2NC -20A - 220-240V - 50/60Hz | Precios PVP 2024 | 1 |  |  | N | Manual | Manual
7366 | NCH8-20M/02-24V | Contactor modular con Selector de Función y Accesoriable - 2NC -20A - 24V - 50/60Hz | Precios PVP 2024 | 1 |  |  | N | Manual | Manual
7367 | NCH8-20M/04-110V | Contactor modular con Selector de Función y Accesoriable - 4NC -20A - 110V - 50/60Hz | Precios PVP 2024 | 1 |  |  | N | Manual | Manual
7368 | NCH8-20M/04-220/240V | Contactor modular con Selector de Función y Accesoriable - 4NC -20A - 220-240V - 50/60Hz | Precios PVP 2024 | 1 |  |  | N | Manual | Manual
7369 | NCH8-20M/04-24V | Contactor modular con Selector de Función y Accesoriable - 4NC -20A - 24V - 50/60Hz | Precios PVP 2024 | 1 |  |  | N | Manual | Manual
7370 | NCH8-20M/11-110V | Contactor modular con Selector de Función y Accesoriable - 1NA+1NC -20A - 110V - 50/60Hz | Precios PVP 2024 | 1 |  |  | N | Manual | Manual
7371 | NCH8-20M/11-220/240V | Contactor modular con Selector de Función y Accesoriable - 1NA+1NC -20A - 220-240V - 50/60Hz | Precios PVP 2024 | 1 |  |  | N | Manual | Manual
7372 | NCH8-20M/11-24V | Contactor modular con Selector de Función y Accesoriable - 1NA+1NC -20A - 24V - 50/60Hz | Precios PVP 2024 | 1 |  |  | N | Manual | Manual
7373 | NCH8-20M/20/220/240V | Contactor modular con Selector de Función y Accesoriable - 2NA -20A - 220-240V - 50/60Hz | Precios PVP 2024 | 1 |  |  | N | Manual | Manual
7374 | NCH8-20M/20/24V | Contactor modular con Selector de Función y Accesoriable - 2NA -20A - 24V - 50/60Hz | Precios PVP 2024 | 1 |  |  | N | Manual | Manual
7375 | NCH8-20M/20-110V | Contactor modular con Selector de Función y Accesoriable - 2NA -20A - 110V - 50/60Hz | Precios PVP 2024 | 1 |  |  | N | Manual | Manual
7376 | NCH8-20M/22-110V | Contactor modular con Selector de Función y Accesoriable - 2NA+2NC -20A - 110V - 50/60Hz | Precios PVP 2024 | 1 |  |  | N | Manual | Manual
7377 | NCH8-20M/22-220/240V | Contactor modular con Selector de Función y Accesoriable - 2NA+2NC -20A - 220-240V - 50/60Hz | Precios PVP 2024 | 1 |  |  | N | Manual | Manual
7378 | NCH8-20M/22-24V | Contactor modular con Selector de Función y Accesoriable - 2NA+2NC -20A - 24V - 50/60Hz | Precios PVP 2024 | 1 |  |  | N | Manual | Manual
7379 | NCH8-20M/31-110V | Contactor modular con Selector de Función y Accesoriable - 3NA+1NC -20A - 110V - 50/60Hz | Precios PVP 2024 | 1 |  |  | N | Manual | Manual
7380 | NCH8-20M/31-220/240V | Contactor modular con Selector de Función y Accesoriable - 3NA+1NC -20A - 220-240V - 50/60Hz | Precios PVP 2024 | 1 |  |  | N | Manual | Manual
7381 | NCH8-20M/31-24V | Contactor modular con Selector de Función y Accesoriable - 3NA+1NC -20A - 24V - 50/60Hz | Precios PVP 2024 | 1 |  |  | N | Manual | Manual
7382 | NCH8-20M/40/220/240V | Contactor modular con Selector de Función y Accesoriable - 4NA -20A - 220-240V - 50/60Hz | Precios PVP 2024 | 1 |  |  | N | Manual | Manual
7383 | NCH8-20M/40/24V | Contactor modular con Selector de Función y Accesoriable - 4NA -20A - 24V - 50/60Hz | Precios PVP 2024 | 1 |  |  | N | Manual | Manual
7384 | NCH8-20M/40-110V | Contactor modular con Selector de Función y Accesoriable - 4NA -20A - 110V - 50/60Hz | Precios PVP 2024 | 1 |  |  | N | Manual | Manual
7385 | NCH8-25/02-220/230 | Contactor conex.tornillos modular 25A 2NC 220-230Vca | Precios PVP 2024 | 1 | 61.79 | 61.79 | N | Manual | Manual
7386 | NCH8-25/10-220/230 | Contactor conex.tornillos modular 25A 1NA 220-230Vca | Precios PVP 2024 | 1 |  |  | N | Manual | Manual
7387 | NCH8-25/20-220/230 | Contactor conex.tornillos modular 25A 2NA 220-230Vca | Precios PVP 2024 | 1 | 61.79 | 61.79 | N | Manual | Manual
7388 | NCH8-25/20-24 | Contactor conex.tornillos modular 25A 2NA 24Vca | Precios PVP 2024 | 1 | 61.79 | 61.79 | N | Manual | Manual
7389 | NCH8-25/22-230 | Contactor conex.tornillos modular 25A 2NA+2NC 230Vca | Precios PVP 2024 | 1 | 72.86 | 72.86 | N | Manual | Manual
7390 | NCH8-25/22-24 | Contactor conex.tornillos modular 25A 2NA+2NC 24Vca | Precios PVP 2024 | 1 | 72.86 | 72.86 | N | Manual | Manual
7391 | NCH8-25/40-230 | Contactor conex.tornillos modular 25A 4NA 230Vca | Precios PVP 2024 | 1 | 72.86 | 72.86 | N | Manual | Manual
7392 | NCH8-25/40-24 | Contactor conex.tornillos modular 25A 4NA 24Vca | Precios PVP 2024 | 1 | 72.86 | 72.86 | N | Manual | Manual
7393 | NCH8-25/40-240 | Contactor conex.tornillos modular 25A 4NA 240Vca | Precios PVP 2024 | 1 |  |  | N | Manual | Manual
7394 | NCH8-25M/02-110V | Contactor modular con Selector de Función y Accesoriable - 2NC -25A - 110V - 50/60Hz | Precios PVP 2024 | 1 |  |  | N | Manual | Manual
7395 | NCH8-25M/02-220/240V | Contactor modular con Selector de Función y Accesoriable - 2NC -25A - 220-240V - 50/60Hz | Precios PVP 2024 | 1 | 83.95 | 83.95 | N | Manual | Manual
7396 | NCH8-25M/02-24V | Contactor modular con Selector de Función y Accesoriable - 2NC -25A - 24V - 50/60Hz | Precios PVP 2024 | 1 | 83.95 | 83.95 | N | Manual | Manual
7397 | NCH8-25M/04-110V | Contactor modular con Selector de Función y Accesoriable - 4NC -25A - 110V - 50/60Hz | Precios PVP 2024 | 1 |  |  | N | Manual | Manual
7398 | NCH8-25M/04-220/240V | Contactor modular con Selector de Función y Accesoriable - 4NC -25A - 220-240V - 50/60Hz | Precios PVP 2024 | 1 | 102.4 | 102.4 | N | Manual | Manual
7399 | NCH8-25M/04-24V | Contactor modular con Selector de Función y Accesoriable - 4NC -25A - 24V - 50/60Hz | Precios PVP 2024 | 1 | 102.4 | 102.4 | N | Manual | Manual
7400 | NCH8-25M/11-110V | Contactor modular con Selector de Función y Accesoriable - 1NA+1NC -25A - 110V - 50/60Hz | Precios PVP 2024 | 1 |  |  | N | Manual | Manual
7401 | NCH8-25M/11-220/240V | Contactor modular con Selector de Función y Accesoriable - 1NA+1NC -25A - 220-240V - 50/60Hz | Precios PVP 2024 | 1 | 83.95 | 83.95 | N | Manual | Manual
7402 | NCH8-25M/11-24V | Contactor modular con Selector de Función y Accesoriable - 1NA+1NC -25A - 24V - 50/60Hz | Precios PVP 2024 | 1 | 83.95 | 83.95 | N | Manual | Manual
7403 | NCH8-25M/20/220/240V | Contactor modular con Selector de Función y Accesoriable - 2NA -25A - 220-240V - 50/60Hz | Precios PVP 2024 | 1 | 83.96 | 83.96 | N | Manual | Manual
7404 | NCH8-25M/20/24V | Contactor modular con Selector de Función y Accesoriable - 2NA -25A - 24V - 50/60Hz | Precios PVP 2024 | 1 | 83.96 | 83.96 | N | Manual | Manual
7405 | NCH8-25M/20-110V | Contactor modular con Selector de Función y Accesoriable - 2NA -25A - 110V - 50/60Hz | Precios PVP 2024 | 1 |  |  | N | Manual | Manual
7406 | NCH8-25M/22-110V | Contactor modular con Selector de Función y Accesoriable - 2NA+2NC -25A - 110V - 50/60Hz | Precios PVP 2024 | 1 |  |  | N | Manual | Manual
7407 | NCH8-25M/22-220/240V | Contactor modular con Selector de Función y Accesoriable - 2NA+2NC -25A - 220-240V - 50/60Hz | Precios PVP 2024 | 1 | 102.4 | 102.4 | N | Manual | Manual
7408 | NCH8-25M/22-24V | Contactor modular con Selector de Función y Accesoriable - 2NA+2NC -25A - 24V - 50/60Hz | Precios PVP 2024 | 1 | 102.4 | 102.4 | N | Manual | Manual
7409 | NCH8-25M/31-110V | Contactor modular con Selector de Función y Accesoriable - 3NA+1NC -25A - 110V - 50/60Hz | Precios PVP 2024 | 1 |  |  | N | Manual | Manual
7410 | NCH8-25M/31-220/240V | Contactor modular con Selector de Función y Accesoriable - 3NA+1NC -25A - 220-240V - 50/60Hz | Precios PVP 2024 | 1 |  |  | N | Manual | Manual
7411 | NCH8-25M/31-24V | Contactor modular con Selector de Función y Accesoriable - 3NA+1NC -25A - 24V - 50/60Hz | Precios PVP 2024 | 1 |  |  | N | Manual | Manual
7412 | NCH8-25M/40/220/240V | Contactor modular con Selector de Función y Accesoriable - 4NA -25A - 220-240V - 50/60Hz | Precios PVP 2024 | 1 | 102.4 | 102.4 | N | Manual | Manual
7413 | NCH8-25M/40/24V | Contactor modular con Selector de Función y Accesoriable - 4NA -25A - 24V - 50/60Hz | Precios PVP 2024 | 1 | 102.4 | 102.4 | N | Manual | Manual
7414 | NCH8-25M/40-110V | Contactor modular con Selector de Función y Accesoriable - 4NA -25A - 110V - 50/60Hz | Precios PVP 2024 | 1 |  |  | N | Manual | Manual
7415 | NCH8-32M/02-110V | Contactor modular con Selector de Función y Accesoriable - 2NC -32A - 110V - 50/60Hz | Precios PVP 2024 | 1 |  |  | N | Manual | Manual
7416 | NCH8-32M/02-220/240V | Contactor modular con Selector de Función y Accesoriable - 2NC -32A - 220-240V - 50/60Hz | Precios PVP 2024 | 1 |  |  | N | Manual | Manual
7417 | NCH8-32M/02-24V | Contactor modular con Selector de Función y Accesoriable - 2NC -32A - 24V - 50/60Hz | Precios PVP 2024 | 1 |  |  | N | Manual | Manual
7418 | NCH8-32M/04-110V | Contactor modular con Selector de Función y Accesoriable - 4NC -32A - 110V - 50/60Hz | Precios PVP 2024 | 1 |  |  | N | Manual | Manual
7419 | NCH8-32M/04-220/240V | Contactor modular con Selector de Función y Accesoriable - 4NC -32A - 220-240V - 50/60Hz | Precios PVP 2024 | 1 |  |  | N | Manual | Manual
7420 | NCH8-32M/04-24V | Contactor modular con Selector de Función y Accesoriable - 4NC -32A - 24V - 50/60Hz | Precios PVP 2024 | 1 |  |  | N | Manual | Manual
7421 | NCH8-32M/11-110V | Contactor modular con Selector de Función y Accesoriable - 1NA+1NC -32A - 110V - 50/60Hz | Precios PVP 2024 | 1 |  |  | N | Manual | Manual
7422 | NCH8-32M/11-220/240V | Contactor modular con Selector de Función y Accesoriable - 1NA+1NC -32A - 220-240V - 50/60Hz | Precios PVP 2024 | 1 |  |  | N | Manual | Manual
7423 | NCH8-32M/11-24V | Contactor modular con Selector de Función y Accesoriable - 1NA+1NC -32A - 24V - 50/60Hz | Precios PVP 2024 | 1 |  |  | N | Manual | Manual
7424 | NCH8-32M/20/220/240V | Contactor modular con Selector de Función y Accesoriable - 2NA -32A - 220-240V - 50/60Hz | Precios PVP 2024 | 1 |  |  | N | Manual | Manual
7425 | NCH8-32M/20/24V | Contactor modular con Selector de Función y Accesoriable - 2NA -32A - 24V - 50/60Hz | Precios PVP 2024 | 1 |  |  | N | Manual | Manual
7426 | NCH8-32M/20-110V | Contactor modular con Selector de Función y Accesoriable - 2NA -32A - 110V - 50/60Hz | Precios PVP 2024 | 1 |  |  | N | Manual | Manual
7427 | NCH8-32M/22-110V | Contactor modular con Selector de Función y Accesoriable - 2NA+2NC -32A - 110V - 50/60Hz | Precios PVP 2024 | 1 |  |  | N | Manual | Manual
7428 | NCH8-32M/22-220/240V | Contactor modular con Selector de Función y Accesoriable - 2NA+2NC -32A - 220-240V - 50/60Hz | Precios PVP 2024 | 1 |  |  | N | Manual | Manual
7429 | NCH8-32M/22-24V | Contactor modular con Selector de Función y Accesoriable - 2NA+2NC -32A - 24V - 50/60Hz | Precios PVP 2024 | 1 |  |  | N | Manual | Manual
7430 | NCH8-32M/31-110V | Contactor modular con Selector de Función y Accesoriable - 3NA+1NC -32A - 110V - 50/60Hz | Precios PVP 2024 | 1 |  |  | N | Manual | Manual
7431 | NCH8-32M/31-220/240V | Contactor modular con Selector de Función y Accesoriable - 3NA+1NC -32A - 220-240V - 50/60Hz | Precios PVP 2024 | 1 |  |  | N | Manual | Manual
7432 | NCH8-32M/31-24V | Contactor modular con Selector de Función y Accesoriable - 3NA+1NC -32A - 24V - 50/60Hz | Precios PVP 2024 | 1 |  |  | N | Manual | Manual
7433 | NCH8-32M/40/220/240V | Contactor modular con Selector de Función y Accesoriable - 4NA -32A - 220-240V - 50/60Hz | Precios PVP 2024 | 1 |  |  | N | Manual | Manual
7434 | NCH8-32M/40/24V | Contactor modular con Selector de Función y Accesoriable - 4NA -32A - 24V - 50/60Hz | Precios PVP 2024 | 1 |  |  | N | Manual | Manual
7435 | NCH8-32M/40-110V | Contactor modular con Selector de Función y Accesoriable - 4NA -32A - 110V - 50/60Hz | Precios PVP 2024 | 1 |  |  | N | Manual | Manual
7436 | NCH8-40/11-230 | Contactor conex.tornillos modular 40A 1NA+1NC 230Vca | Precios PVP 2024 | 1 | 102.1 | 102.1 | N | Manual | Manual
7437 | NCH8-40/11-24 | Contactor conex.tornillos modular 40A 1NA+1NC 24Vca | Precios PVP 2024 | 1 | 102.1 | 102.1 | N | Manual | Manual
7438 | NCH8-40/20-230 | Contactor conex.tornillos modular 40A 2NA 230Vca | Precios PVP 2024 | 1 | 102.1 | 102.1 | N | Manual | Manual
7439 | NCH8-40/20-24 | Contactor conex.tornillos modular 40A 2NA 24Vca | Precios PVP 2024 | 1 | 102.1 | 102.1 | N | Manual | Manual
7440 | NCH8-40/20-240 | Contactor conex.tornillos modular 40A 2NA 240Vca | Precios PVP 2024 | 1 |  |  | N | Manual | Manual
7441 | NCH8-40/40-230 | Contactor conex.tornillos modular 40A 4NA 230Vca | Precios PVP 2024 | 1 | 120.45 | 120.45 | N | Manual | Manual
7442 | NCH8-40/40-24 | Contactor conex.tornillos modular 40A 4NA 24Vca | Precios PVP 2024 | 1 | 120.45 | 120.45 | N | Manual | Manual
7443 | NCH8-40/40-240 | Contactor conex.tornillos modular 40A 4NA 240Vca | Precios PVP 2024 | 1 |  |  | N | Manual | Manual
7444 | NCH8-40M/02-110V | Contactor modular con Selector de Función y Accesoriable - 2NC -40A - 110V - 50/60Hz | Precios PVP 2024 | 1 |  |  | N | Manual | Manual
7445 | NCH8-40M/02-220/240V | Contactor modular con Selector de Función y Accesoriable - 2NC -40A - 220-240V - 50/60Hz | Precios PVP 2024 | 1 | 116.41 | 116.41 | N | Manual | Manual
7446 | NCH8-40M/02-24V | Contactor modular con Selector de Función y Accesoriable - 2NC -40A - 24V - 50/60Hz | Precios PVP 2024 | 1 | 116.41 | 116.41 | N | Manual | Manual
7447 | NCH8-40M/04-110V | Contactor modular con Selector de Función y Accesoriable - 4NC -40A - 110V - 50/60Hz | Precios PVP 2024 | 1 |  |  | N | Manual | Manual
7448 | NCH8-40M/04-220/240V | Contactor modular con Selector de Función y Accesoriable - 4NC -40A - 220-240V - 50/60Hz | Precios PVP 2024 | 1 | 151.75 | 151.75 | N | Manual | Manual
7449 | NCH8-40M/04-24V | Contactor modular con Selector de Función y Accesoriable - 4NC -40A - 24V - 50/60Hz | Precios PVP 2024 | 1 | 151.75 | 151.75 | N | Manual | Manual
7450 | NCH8-40M/11-110V | Contactor modular con Selector de Función y Accesoriable - 1NA+1NC -40A - 110V - 50/60Hz | Precios PVP 2024 | 1 |  |  | N | Manual | Manual
7451 | NCH8-40M/11-220/240V | Contactor modular con Selector de Función y Accesoriable - 1NA+1NC -40A - 220-240V - 50/60Hz | Precios PVP 2024 | 1 | 116.41 | 116.41 | N | Manual | Manual
7452 | NCH8-40M/11-24V | Contactor modular con Selector de Función y Accesoriable - 1NA+1NC -40A - 24V - 50/60Hz | Precios PVP 2024 | 1 | 116.41 | 116.41 | N | Manual | Manual
7453 | NCH8-40M/20/220/240V | Contactor modular con Selector de Función y Accesoriable - 2NA -40A - 220-240V - 50/60Hz | Precios PVP 2024 | 1 | 116.41 | 116.41 | N | Manual | Manual
7454 | NCH8-40M/20/24V | Contactor modular con Selector de Función y Accesoriable - 2NA -40A - 24V - 50/60Hz | Precios PVP 2024 | 1 | 116.41 | 116.41 | N | Manual | Manual
7455 | NCH8-40M/20-110V | Contactor modular con Selector de Función y Accesoriable - 2NA -40A - 110V - 50/60Hz | Precios PVP 2024 | 1 |  |  | N | Manual | Manual
7456 | NCH8-40M/22-110V | Contactor modular con Selector de Función y Accesoriable - 2NA+2NC -40A - 110V - 50/60Hz | Precios PVP 2024 | 1 |  |  | N | Manual | Manual
7457 | NCH8-40M/22-220/240V | Contactor modular con Selector de Función y Accesoriable - 2NA+2NC -40A - 220-240V - 50/60Hz | Precios PVP 2024 | 1 | 170.09 | 170.09 | N | Manual | Manual
7458 | NCH8-40M/22-24V | Contactor modular con Selector de Función y Accesoriable - 2NA+2NC -40A - 24V - 50/60Hz | Precios PVP 2024 | 1 | 170.09 | 170.09 | N | Manual | Manual
7459 | NCH8-40M/31-110V | Contactor modular con Selector de Función y Accesoriable - 3NA+1NC -40A - 110V - 50/60Hz | Precios PVP 2024 | 1 |  |  | N | Manual | Manual
7460 | NCH8-40M/31-220/240V | Contactor modular con Selector de Función y Accesoriable - 3NA+1NC -40A - 220-240V - 50/60Hz | Precios PVP 2024 | 1 |  |  | N | Manual | Manual
7461 | NCH8-40M/31-24V | Contactor modular con Selector de Función y Accesoriable - 3NA+1NC -40A - 24V - 50/60Hz | Precios PVP 2024 | 1 |  |  | N | Manual | Manual
7462 | NCH8-40M/40/220/240V | Contactor modular con Selector de Función y Accesoriable - 4NA -40A - 220-240V - 50/60Hz | Precios PVP 2024 | 1 | 170.09 | 170.09 | N | Manual | Manual
7463 | NCH8-40M/40/24V | Contactor modular con Selector de Función y Accesoriable - 4NA -40A - 24V - 50/60Hz | Precios PVP 2024 | 1 | 170.09 | 170.09 | N | Manual | Manual
7464 | NCH8-40M/40-110V | Contactor modular con Selector de Función y Accesoriable - 4NA -40A - 110V - 50/60Hz | Precios PVP 2024 | 1 |  |  | N | Manual | Manual
7465 | NCH8-63/11-230 | Contactor conex.tornillos modular 63A 1NA+1NC 230Vca | Precios PVP 2024 | 1 | 139.81 | 139.81 | N | Manual | Manual
7466 | NCH8-63/11-24 | Contactor conex.tornillos modular 63A 1NA+1NC 24Vca | Precios PVP 2024 | 1 | 139.81 | 139.81 | N | Manual | Manual
7467 | NCH8-63/20-230 | Contactor conex.tornillos modular 63A 2NA 230Vca | Precios PVP 2024 | 1 | 139.81 | 139.81 | N | Manual | Manual
7468 | NCH8-63/20-24 | Contactor conex.tornillos modular 63A 2NA 24Vca | Precios PVP 2024 | 1 | 139.81 | 139.81 | N | Manual | Manual
7469 | NCH8-63/20-240 | Contactor conex.tornillos modular 63A 2NA 240Vca | Precios PVP 2024 | 1 |  |  | N | Manual | Manual
7470 | NCH8-63/22-230 | Contactor conex.tornillos modular 63A 2NA+2NC 220/230Vca | Precios PVP 2024 | 1 |  |  | N | Manual | Manual
7471 | NCH8-63/40-230 | Contactor conex.tornillos modular 63A 4NA 230Vca | Precios PVP 2024 | 1 | 153.57 | 153.57 | N | Manual | Manual
7472 | NCH8-63/40-24 | Contactor conex.tornillos modular 63A 4NA 24Vca | Precios PVP 2024 | 1 | 153.57 | 153.57 | N | Manual | Manual
7473 | NCH8-63M/02-110V | Contactor modular con Selector de Función y Accesoriable - 2NC -63A - 110V - 50/60Hz | Precios PVP 2024 | 1 |  |  | N | Manual | Manual
7474 | NCH8-63M/02-220/240V | Contactor modular con Selector de Función y Accesoriable - 2NC -63A - 220-240V - 50/60Hz | Precios PVP 2024 | 1 | 169.35 | 169.35 | N | Manual | Manual
7475 | NCH8-63M/02-24V | Contactor modular con Selector de Función y Accesoriable - 2NC -63A - 24V - 50/60Hz | Precios PVP 2024 | 1 | 169.35 | 169.35 | N | Manual | Manual
7476 | NCH8-63M/04-110V | Contactor modular con Selector de Función y Accesoriable - 4NC -63A - 110V - 50/60Hz | Precios PVP 2024 | 1 |  |  | N | Manual | Manual
7477 | NCH8-63M/04-220/240V | Contactor modular con Selector de Función y Accesoriable - 4NC -63A - 220-240V - 50/60Hz | Precios PVP 2024 | 1 | 193.46 | 193.46 | N | Manual | Manual
7478 | NCH8-63M/04-24V | Contactor modular con Selector de Función y Accesoriable - 4NC -63A - 24V - 50/60Hz | Precios PVP 2024 | 1 | 193.46 | 193.46 | N | Manual | Manual
7479 | NCH8-63M/11-110V | Contactor modular con Selector de Función y Accesoriable - 1NA+1NC -63A - 110V - 50/60Hz | Precios PVP 2024 | 1 |  |  | N | Manual | Manual
7480 | NCH8-63M/11-220/240V | Contactor modular con Selector de Función y Accesoriable - 1NA+1NC -63A - 220-240V - 50/60Hz | Precios PVP 2024 | 1 | 169.35 | 169.35 | N | Manual | Manual
7481 | NCH8-63M/11-24V | Contactor modular con Selector de Función y Accesoriable - 1NA+1NC -63A - 24V - 50/60Hz | Precios PVP 2024 | 1 | 169.35 | 169.35 | N | Manual | Manual
7482 | NCH8-63M/20/220/240V | Contactor modular con Selector de Función y Accesoriable - 2NA -63A - 220-240V - 50/60Hz | Precios PVP 2024 | 1 | 169.35 | 169.35 | N | Manual | Manual
7483 | NCH8-63M/20/24V | Contactor modular con Selector de Función y Accesoriable - 2NA -63A - 24V - 50/60Hz | Precios PVP 2024 | 1 | 169.35 | 169.35 | N | Manual | Manual
7484 | NCH8-63M/20-110V | Contactor modular con Selector de Función y Accesoriable - 2NA -63A - 110V - 50/60Hz | Precios PVP 2024 | 1 |  |  | N | Manual | Manual
7485 | NCH8-63M/22-110V | Contactor modular con Selector de Función y Accesoriable - 2NA+2NC -63A - 110V - 50/60Hz | Precios PVP 2024 | 1 |  |  | N | Manual | Manual
7486 | NCH8-63M/22-220/240V | Contactor modular con Selector de Función y Accesoriable - 2NA+2NC -63A - 220-240V - 50/60Hz | Precios PVP 2024 | 1 | 193.46 | 193.46 | N | Manual | Manual
7487 | NCH8-63M/22-24V | Contactor modular con Selector de Función y Accesoriable - 2NA+2NC -63A - 24V - 50/60Hz | Precios PVP 2024 | 1 | 193.46 | 193.46 | N | Manual | Manual
7488 | NCH8-63M/31-110V | Contactor modular con Selector de Función y Accesoriable - 3NA+1NC -63A - 110V - 50/60Hz | Precios PVP 2024 | 1 |  |  | N | Manual | Manual
7489 | NCH8-63M/31-220/240V | Contactor modular con Selector de Función y Accesoriable - 3NA+1NC -63A - 220-240V - 50/60Hz | Precios PVP 2024 | 1 |  |  | N | Manual | Manual
7490 | NCH8-63M/31-24V | Contactor modular con Selector de Función y Accesoriable - 3NA+1NC -63A - 24V - 50/60Hz | Precios PVP 2024 | 1 |  |  | N | Manual | Manual
7491 | NCH8-63M/40/220/240V | Contactor modular con Selector de Función y Accesoriable - 4NA -63A - 220-240V - 50/60Hz | Precios PVP 2024 | 1 | 193.46 | 193.46 | N | Manual | Manual
7492 | NCH8-63M/40/24V | Contactor modular con Selector de Función y Accesoriable - 4NA -63A - 24V - 50/60Hz | Precios PVP 2024 | 1 | 193.46 | 193.46 | N | Manual | Manual
7493 | NCH8-63M/40-110V | Contactor modular con Selector de Función y Accesoriable - 4NA -63A - 110V - 50/60Hz | Precios PVP 2024 | 1 |  |  | N | Manual | Manual
7494 | NCL8-A | Bloqueo mecánico lateral - Contactores NC8-09-38A | Precios PVP 2024 | 1 |  |  | N | Manual | Manual
7495 | NCL8-B | Bloqueo mecánico lateral - Contactores NC8-50-100A | Precios PVP 2024 | 1 |  |  | N | Manual | Manual
7496 | ND16-22A/2/B/110 | Piloto compacto plástico (led) azul 110Vca/Vcc | Precios PVP 2024 | 1 |  |  | N | Manual | Manual
7497 | ND16-22A/2/B/12 | Piloto compacto plástico (led) azul 12Vca/Vcc | Precios PVP 2024 | 1 |  |  | N | Manual | Manual
7498 | ND16-22A/2/B/230 | Piloto compacto plástico (led) azul 230Vca/Vcc | Precios PVP 2024 | 1 |  |  | N | Manual | Manual
7499 | ND16-22A/2/B/24 | Piloto compacto plástico (led) azul 24Vca/Vcc | Precios PVP 2024 | 1 |  |  | N | Manual | Manual
7500 | ND16-22A/2/B/36 | Piloto compacto plástico (led) azul 36Vca/Vcc | Precios PVP 2024 | 1 |  |  | N | Manual | Manual
7501 | ND16-22A/2/B/400 | Piloto compacto plástico (led) azul 400Vca/Vcc | Precios PVP 2024 | 1 |  |  | N | Manual | Manual
7502 | ND16-22A/2/B/48 | Piloto compacto plástico (led) azul 48Vca/Vcc | Precios PVP 2024 | 1 |  |  | N | Manual | Manual
7503 | ND16-22A/2/B/6 | Piloto compacto plástico (led) azul 6Vca/Vcc | Precios PVP 2024 | 1 |  |  | N | Manual | Manual
7504 | ND16-22A/2/G/110 | Piloto compacto plástico (led) verde 110Vca/Vcc | Precios PVP 2024 | 1 |  |  | N | Manual | Manual
7505 | ND16-22A/2/G/12 | Piloto compacto plástico (led) verde 12Vca/Vcc | Precios PVP 2024 | 1 | 9.69 | 9.69 | N | Manual | Manual
7506 | ND16-22A/2/G/230 | Piloto compacto plástico (led) verde 230Vca/Vcc | Precios PVP 2024 | 1 |  |  | N | Manual | Manual
7507 | ND16-22A/2/G/24 | Piloto compacto plástico (led) verde 24Vca/Vcc | Precios PVP 2024 | 1 |  |  | N | Manual | Manual
7508 | ND16-22A/2/G/36 | Piloto compacto plástico (led) verde 36Vca/Vcc | Precios PVP 2024 | 1 |  |  | N | Manual | Manual
7509 | ND16-22A/2/G/400 | Piloto compacto plástico (led) verde 400Vca/Vcc | Precios PVP 2024 | 1 | 9.69 | 9.69 | N | Manual | Manual
7510 | ND16-22A/2/G/48 | Piloto compacto plástico (led) verde 48Vca/Vcc | Precios PVP 2024 | 1 |  |  | N | Manual | Manual
7511 | ND16-22A/2/G/6 | Piloto compacto plástico (led) verde 6Vca/Vcc | Precios PVP 2024 | 1 |  |  | N | Manual | Manual
7512 | ND16-22A/2/R/110 | Piloto compacto plástico (led) rojo 110Vca/Vcc | Precios PVP 2024 | 1 |  |  | N | Manual | Manual
7513 | ND16-22A/2/R/12 | Piloto compacto plástico (led) rojo 12Vca/Vcc | Precios PVP 2024 | 1 | 9.69 | 9.69 | N | Manual | Manual
7514 | ND16-22A/2/R/230 | Piloto compacto plástico (led) rojo 230Vca/Vcc | Precios PVP 2024 | 1 |  |  | N | Manual | Manual
7515 | ND16-22A/2/R/24 | Piloto compacto plástico (led) rojo 24Vca/Vcc | Precios PVP 2024 | 1 | 9.69 | 9.69 | N | Manual | Manual
7516 | ND16-22A/2/R/36 | Piloto compacto plástico (led) rojo 36Vca/Vcc | Precios PVP 2024 | 1 |  |  | N | Manual | Manual
7517 | ND16-22A/2/R/400 | Piloto compacto plástico (led) rojo 400Vca/Vcc | Precios PVP 2024 | 1 | 9.69 | 9.69 | N | Manual | Manual
7518 | ND16-22A/2/R/48 | Piloto compacto plástico (led) rojo 48Vca/Vcc | Precios PVP 2024 | 1 |  |  | N | Manual | Manual
7519 | ND16-22A/2/R/6 | Piloto compacto plástico (led) rojo 6Vca/Vcc | Precios PVP 2024 | 1 |  |  | N | Manual | Manual
7520 | ND16-22A/2/W/110 | Piloto compacto plástico (led) blanco 110Vca/Vcc | Precios PVP 2024 | 1 |  |  | N | Manual | Manual
7521 | ND16-22A/2/W/12 | Piloto compacto plástico (led) blanco 12Vca/Vcc | Precios PVP 2024 | 1 |  |  | N | Manual | Manual
7522 | ND16-22A/2/W/230 | Piloto compacto plástico (led) blanco 230Vca | Precios PVP 2024 | 1 |  |  | N | Manual | Manual
7523 | ND16-22A/2/W/24 | Piloto compacto plástico (led) blanco 24Vca/Vcc | Precios PVP 2024 | 1 |  |  | N | Manual | Manual
7524 | ND16-22A/2/W/36 | Piloto compacto plástico (led) blanco 36Vca/Vcc | Precios PVP 2024 | 1 |  |  | N | Manual | Manual
7525 | ND16-22A/2/W/400 | Piloto compacto plástico (led) blanco 400Vca/Vcc | Precios PVP 2024 | 1 | 9.69 | 9.69 | N | Manual | Manual
7526 | ND16-22A/2/W/48 | Piloto compacto plástico (led) blanco 48Vca/Vcc | Precios PVP 2024 | 1 |  |  | N | Manual | Manual
7527 | ND16-22A/2/W/6 | Piloto compacto plástico (led) blanco 6Vca/Vcc | Precios PVP 2024 | 1 |  |  | N | Manual | Manual
7528 | ND16-22A/2/Y/110 | Piloto compacto plástico (led) amarillo 110Vca/Vcc | Precios PVP 2024 | 1 |  |  | N | Manual | Manual
7529 | ND16-22A/2/Y/12 | Piloto compacto plástico (led) amarillo 12Vca/Vcc | Precios PVP 2024 | 1 |  |  | N | Manual | Manual
7530 | ND16-22A/2/Y/230 | Piloto compacto plástico (led) amarillo 230Vca/Vcc | Precios PVP 2024 | 1 | 9.69 | 9.69 | N | Manual | Manual
7531 | ND16-22A/2/Y/24 | Piloto compacto plástico (led) amarillo 24Vca/Vcc | Precios PVP 2024 | 1 | 9.69 | 9.69 | N | Manual | Manual
7532 | ND16-22A/2/Y/36 | Piloto compacto plástico (led) amarillo 36Vca/Vcc | Precios PVP 2024 | 1 |  |  | N | Manual | Manual
7533 | ND16-22A/2/Y/400 | Piloto compacto plástico (led) amarillo 400Vca/Vcc | Precios PVP 2024 | 1 | 9.69 | 9.69 | N | Manual | Manual
7534 | ND16-22A/2/Y/48 | Piloto compacto plástico (led) amarillo 48Vca/Vcc | Precios PVP 2024 | 1 |  |  | N | Manual | Manual
7535 | ND16-22A/2/Y/6 | Piloto compacto plástico (led) amarillo 6Vca/Vcc | Precios PVP 2024 | 1 |  |  | N | Manual | Manual
7536 | ND16-22A/2F/B/230 | Piloto compacto plástico (led) azul 230Vca | Precios PVP 2024 | 1 |  |  | N | Manual | Manual
7537 | ND16-22A/2F/B/400 | Piloto compacto plástico (led) azul 400Vca | Precios PVP 2024 | 1 |  |  | N | Manual | Manual
7538 | ND16-22A/2F/G/230 | Piloto compacto plástico (led) verde 230Vca | Precios PVP 2024 | 1 |  |  | N | Manual | Manual
7539 | ND16-22A/2F/G/400 | Piloto compacto plástico (led) verde 400Vca | Precios PVP 2024 | 1 |  |  | N | Manual | Manual
7540 | ND16-22A/2F/R/230 | Piloto compacto plástico (led) rojo 230Vca | Precios PVP 2024 | 1 |  |  | N | Manual | Manual
7541 | ND16-22A/2F/R/400 | Piloto compacto plástico (led) rojo 400Vca | Precios PVP 2024 | 1 |  |  | N | Manual | Manual
7542 | ND16-22A/2F/W/230 | Piloto compacto plástico (led) blanco 230Vca | Precios PVP 2024 | 1 |  |  | N | Manual | Manual
7543 | ND16-22A/2F/W/400 | Piloto compacto plástico (led) blanco 400Vca | Precios PVP 2024 | 1 |  |  | N | Manual | Manual
7544 | ND16-22A/2F/Y/230 | Piloto compacto plástico (led) amarillo 230Vca | Precios PVP 2024 | 1 |  |  | N | Manual | Manual
7545 | ND16-22A/2F/Y/400 | Piloto compacto plástico (led) amarillo 400Vca | Precios PVP 2024 | 1 |  |  | N | Manual | Manual
7546 | ND16-22A/4/B/110 | Piloto compacto plástico (led) azul 110Vca | Precios PVP 2024 | 1 |  |  | N | Manual | Manual
7547 | ND16-22A/4/B/230 | Piloto compacto plástico (led) azul 230Vca | Precios PVP 2024 | 1 |  |  | N | Manual | Manual
7548 | ND16-22A/4/B/400 | Piloto compacto plástico (led) azul 400Vca | Precios PVP 2024 | 1 |  |  | N | Manual | Manual
7549 | ND16-22A/4/G/110 | Piloto compacto plástico (led) verde 110Vca | Precios PVP 2024 | 1 |  |  | N | Manual | Manual
7550 | ND16-22A/4/G/230 | Piloto compacto plástico (led) verde 230Vca | Precios PVP 2024 | 1 | 9.69 | 9.69 | N | Manual | Manual
7551 | ND16-22A/4/G/400 | Piloto compacto plástico (led) verde 400Vca | Precios PVP 2024 | 1 |  |  | N | Manual | Manual
7552 | ND16-22A/4/R/110 | Piloto compacto plástico (led) rojo 110Vca | Precios PVP 2024 | 1 |  |  | N | Manual | Manual
7553 | ND16-22A/4/R/230 | Piloto compacto plástico (led) rojo 230Vca | Precios PVP 2024 | 1 | 9.69 | 9.69 | N | Manual | Manual
7554 | ND16-22A/4/R/400 | Piloto compacto plástico (led) rojo 400Vca | Precios PVP 2024 | 1 |  |  | N | Manual | Manual
7555 | ND16-22A/4/W/110 | Piloto compacto plástico (led) blanco 110Vca | Precios PVP 2024 | 1 |  |  | N | Manual | Manual
7556 | ND16-22A/4/W/230 | Piloto compacto plástico (led) blanco 230Vca | Precios PVP 2024 | 1 |  |  | N | Manual | Manual
7557 | ND16-22A/4/W/400 | Piloto compacto plástico (led) blanco 400Vca | Precios PVP 2024 | 1 |  |  | N | Manual | Manual
7558 | ND16-22A/4/Y/110 | Piloto compacto plástico (led) amarillo 110Vca | Precios PVP 2024 | 1 |  |  | N | Manual | Manual
7559 | ND16-22A/4/Y/230 | Piloto compacto plástico (led) amarillo 230Vca | Precios PVP 2024 | 1 | 9.69 | 9.69 | N | Manual | Manual
7560 | ND16-22A/4/Y/400 | Piloto compacto plástico (led) amarillo 400Vca | Precios PVP 2024 | 1 |  |  | N | Manual | Manual
7561 | ND16-22AS/2/B/12 | Piloto compacto plástico (led) azul 12Vca/Vcc | Precios PVP 2024 | 1 |  |  | N | Manual | Manual
7562 | ND16-22AS/2/B/24 | Piloto compacto plástico (led) azul 24Vca/Vcc | Precios PVP 2024 | 1 |  |  | N | Manual | Manual
7563 | ND16-22AS/2/B/36 | Piloto compacto plástico (led) azul 36Vca/Vcc | Precios PVP 2024 | 1 |  |  | N | Manual | Manual
7564 | ND16-22AS/2/B/48 | Piloto compacto plástico (led) azul 48Vca/Vcc | Precios PVP 2024 | 1 |  |  | N | Manual | Manual
7565 | ND16-22AS/2/B/6 | Piloto compacto plástico (led) azul 6Vca/Vcc | Precios PVP 2024 | 1 |  |  | N | Manual | Manual
7566 | ND16-22AS/2/G/12 | Piloto compacto plástico (led) verde 12Vca/Vcc | Precios PVP 2024 | 1 |  |  | N | Manual | Manual
7567 | ND16-22AS/2/G/24 | Piloto compacto plástico (led) verde 24Vca/Vcc | Precios PVP 2024 | 1 |  |  | N | Manual | Manual
7568 | ND16-22AS/2/G/36 | Piloto compacto plástico (led) verde 36Vca/Vcc | Precios PVP 2024 | 1 |  |  | N | Manual | Manual
7569 | ND16-22AS/2/G/48 | Piloto compacto plástico (led) verde 48Vca/Vcc | Precios PVP 2024 | 1 |  |  | N | Manual | Manual
7570 | ND16-22AS/2/G/6 | Piloto compacto plástico (led) verde 6Vca/Vcc | Precios PVP 2024 | 1 |  |  | N | Manual | Manual
7571 | ND16-22AS/2/R/12 | Piloto compacto plástico (led) rojo 12Vca/Vcc | Precios PVP 2024 | 1 |  |  | N | Manual | Manual
7572 | ND16-22AS/2/R/24 | Piloto compacto plástico (led) rojo 24Vca/Vcc | Precios PVP 2024 | 1 | 9.69 | 9.69 | N | Manual | Manual
7573 | ND16-22AS/2/R/36 | Piloto compacto plástico (led) rojo 36Vca/Vcc | Precios PVP 2024 | 1 |  |  | N | Manual | Manual
7574 | ND16-22AS/2/R/48 | Piloto compacto plástico (led) rojo 48Vca/Vcc | Precios PVP 2024 | 1 |  |  | N | Manual | Manual
7575 | ND16-22AS/2/R/6 | Piloto compacto plástico (led) rojo 6Vca/Vcc | Precios PVP 2024 | 1 |  |  | N | Manual | Manual
7576 | ND16-22AS/2/W/12 | Piloto compacto plástico (led) blanco 12Vca/Vcc | Precios PVP 2024 | 1 |  |  | N | Manual | Manual
7577 | ND16-22AS/2/W/24 | Piloto compacto plástico (led) blanco 24Vca/Vcc | Precios PVP 2024 | 1 |  |  | N | Manual | Manual
7578 | ND16-22AS/2/W/36 | Piloto compacto plástico (led) blanco 36Vca/Vcc | Precios PVP 2024 | 1 |  |  | N | Manual | Manual
7579 | ND16-22AS/2/W/48 | Piloto compacto plástico (led) blanco 48Vca/Vcc | Precios PVP 2024 | 1 |  |  | N | Manual | Manual
7580 | ND16-22AS/2/W/6 | Piloto compacto plástico (led) blanco 6Vca/Vcc | Precios PVP 2024 | 1 |  |  | N | Manual | Manual
7581 | ND16-22AS/2/Y/12 | Piloto compacto plástico (led) amarillo 12Vca/Vcc | Precios PVP 2024 | 1 |  |  | N | Manual | Manual
7582 | ND16-22AS/2/Y/24 | Piloto compacto plástico (led) amarillo 24Vca/Vcc | Precios PVP 2024 | 1 |  |  | N | Manual | Manual
7583 | ND16-22AS/2/Y/36 | Piloto compacto plástico (led) amarillo 36Vca/Vcc | Precios PVP 2024 | 1 |  |  | N | Manual | Manual
7584 | ND16-22AS/2/Y/48 | Piloto compacto plástico (led) amarillo 48Vca/Vcc | Precios PVP 2024 | 1 |  |  | N | Manual | Manual
7585 | ND16-22AS/2/Y/6 | Piloto compacto plástico (led) amarillo 6Vca/Vcc | Precios PVP 2024 | 1 |  |  | N | Manual | Manual
7586 | ND16-22AS/4/B/110 | Piloto compacto plástico (led) azul 110Vca | Precios PVP 2024 | 1 |  |  | N | Manual | Manual
7587 | ND16-22AS/4/B/12 | Piloto compacto plástico (led) azul 12Vca/Vcc | Precios PVP 2024 | 1 |  |  | N | Manual | Manual
7588 | ND16-22AS/4/B/230 | Piloto compacto plástico (led) azul 230Vca | Precios PVP 2024 | 1 |  |  | N | Manual | Manual
7589 | ND16-22AS/4/B/24 | Piloto compacto plástico (led) azul 24Vca/Vcc | Precios PVP 2024 | 1 |  |  | N | Manual | Manual
7590 | ND16-22AS/4/B/36 | Piloto compacto plástico (led) azul 36Vca/Vcc | Precios PVP 2024 | 1 |  |  | N | Manual | Manual
7591 | ND16-22AS/4/B/400 | Piloto compacto plástico (led) azul 400Vca | Precios PVP 2024 | 1 |  |  | N | Manual | Manual
7592 | ND16-22AS/4/B/48 | Piloto compacto plástico (led) azul 48Vca/Vcc | Precios PVP 2024 | 1 |  |  | N | Manual | Manual
7593 | ND16-22AS/4/B/6 | Piloto compacto plástico (led) azul 6Vca/Vcc | Precios PVP 2024 | 1 |  |  | N | Manual | Manual
7594 | ND16-22AS/4/G/110 | Piloto compacto plástico (led) verde 110Vca | Precios PVP 2024 | 1 |  |  | N | Manual | Manual
7595 | ND16-22AS/4/G/12 | Piloto compacto plástico (led) verde 12Vca/Vcc | Precios PVP 2024 | 1 |  |  | N | Manual | Manual
7596 | ND16-22AS/4/G/230 | Piloto compacto plástico (led) verde 230Vca | Precios PVP 2024 | 1 |  |  | N | Manual | Manual
7597 | ND16-22AS/4/G/24 | Piloto compacto plástico (led) verde 24Vca/Vcc | Precios PVP 2024 | 1 |  |  | N | Manual | Manual
7598 | ND16-22AS/4/G/36 | Piloto compacto plástico (led) verde 36Vca/Vcc | Precios PVP 2024 | 1 |  |  | N | Manual | Manual
7599 | ND16-22AS/4/G/400 | Piloto compacto plástico (led) verde 400Vca | Precios PVP 2024 | 1 | 9.69 | 9.69 | N | Manual | Manual
7600 | ND16-22AS/4/G/48 | Piloto compacto plástico (led) verde 48Vca/Vcc | Precios PVP 2024 | 1 |  |  | N | Manual | Manual
7601 | ND16-22AS/4/G/6 | Piloto compacto plástico (led) verde 6Vca/Vcc | Precios PVP 2024 | 1 |  |  | N | Manual | Manual
7602 | ND16-22AS/4/R/110 | Piloto compacto plástico (led) rojo 110Vca | Precios PVP 2024 | 1 |  |  | N | Manual | Manual
7603 | ND16-22AS/4/R/12 | Piloto compacto plástico (led) rojo 12Vca/Vcc | Precios PVP 2024 | 1 |  |  | N | Manual | Manual
7604 | ND16-22AS/4/R/230 | Piloto compacto plástico (led) rojo 230Vca | Precios PVP 2024 | 1 |  |  | N | Manual | Manual
7605 | ND16-22AS/4/R/36 | Piloto compacto plástico (led) rojo 36Vca/Vcc | Precios PVP 2024 | 1 |  |  | N | Manual | Manual
7606 | ND16-22AS/4/R/400 | Piloto compacto plástico (led) rojo 400Vca | Precios PVP 2024 | 1 |  |  | N | Manual | Manual
7607 | ND16-22AS/4/R/48 | Piloto compacto plástico (led) rojo 48Vca/Vcc | Precios PVP 2024 | 1 |  |  | N | Manual | Manual
7608 | ND16-22AS/4/R/6 | Piloto compacto plástico (led) rojo 6Vca/Vcc | Precios PVP 2024 | 1 |  |  | N | Manual | Manual
7609 | ND16-22AS/4/W/110 | Piloto compacto plástico (led) blanco 110Vca | Precios PVP 2024 | 1 |  |  | N | Manual | Manual
7610 | ND16-22AS/4/W/12 | Piloto compacto plástico (led) blanco 12Vca/Vcc | Precios PVP 2024 | 1 |  |  | N | Manual | Manual
7611 | ND16-22AS/4/W/230 | Piloto compacto plástico (led) blanco 230Vca | Precios PVP 2024 | 1 |  |  | N | Manual | Manual
7612 | ND16-22AS/4/W/24 | Piloto compacto plástico (led) blanco 24Vca/Vcc | Precios PVP 2024 | 1 |  |  | N | Manual | Manual
7613 | ND16-22AS/4/W/36 | Piloto compacto plástico (led) blanco 36Vca/Vcc | Precios PVP 2024 | 1 |  |  | N | Manual | Manual
7614 | ND16-22AS/4/W/400 | Piloto compacto plástico (led) blanco 400Vca | Precios PVP 2024 | 1 |  |  | N | Manual | Manual
7615 | ND16-22AS/4/W/48 | Piloto compacto plástico (led) blanco 48Vca/Vcc | Precios PVP 2024 | 1 |  |  | N | Manual | Manual
7616 | ND16-22AS/4/W/6 | Piloto compacto plástico (led) blanco 6Vca/Vcc | Precios PVP 2024 | 1 |  |  | N | Manual | Manual
7617 | ND16-22AS/4/Y/110 | Piloto compacto plástico (led) amarillo 110Vca | Precios PVP 2024 | 1 |  |  | N | Manual | Manual
7618 | ND16-22AS/4/Y/12 | Piloto compacto plástico (led) amarillo 12Vca/Vcc | Precios PVP 2024 | 1 |  |  | N | Manual | Manual
7619 | ND16-22AS/4/Y/230 | Piloto compacto plástico (led) amarillo 220Vca | Precios PVP 2024 | 1 |  |  | N | Manual | Manual
7620 | ND16-22AS/4/Y/24 | Piloto compacto plástico (led) amarillo 24Vca/Vcc | Precios PVP 2024 | 1 |  |  | N | Manual | Manual
7621 | ND16-22AS/4/Y/36 | Piloto compacto plástico (led) amarillo 36Vca/Vcc | Precios PVP 2024 | 1 |  |  | N | Manual | Manual
7622 | ND16-22AS/4/Y/400 | Piloto compacto plástico (led) amarillo 380Vca | Precios PVP 2024 | 1 |  |  | N | Manual | Manual
7623 | ND16-22AS/4/Y/48 | Piloto compacto plástico (led) amarillo 48Vca/Vcc | Precios PVP 2024 | 1 |  |  | N | Manual | Manual
7624 | ND16-22AS/4/Y/6 | Piloto compacto plástico (led) amarillo 6Vca/Vcc | Precios PVP 2024 | 1 |  |  | N | Manual | Manual
7625 | ND16-22B/2/B/110 | Piloto compacto plástico (led) azul 110Vca/Vcc | Precios PVP 2024 | 1 |  |  | N | Manual | Manual
7626 | ND16-22B/2/B/12 | Piloto compacto plástico (led) azul 12Vca/Vcc | Precios PVP 2024 | 1 |  |  | N | Manual | Manual
7627 | ND16-22B/2/B/230 | Piloto compacto plástico (led) azul 230Vca/Vcc | Precios PVP 2024 | 1 | 9.69 | 9.69 | N | Manual | Manual
7628 | ND16-22B/2/B/24 | Piloto compacto plástico (led) azul 24Vca/Vcc | Precios PVP 2024 | 1 | 9.69 | 9.69 | N | Manual | Manual
7629 | ND16-22B/2/B/36 | Piloto compacto plástico (led) azul 36Vca/Vcc | Precios PVP 2024 | 1 |  |  | N | Manual | Manual
7630 | ND16-22B/2/B/400 | Piloto compacto plástico (led) azul 400Vca | Precios PVP 2024 | 1 |  |  | N | Manual | Manual
7631 | ND16-22B/2/B/48 | Piloto compacto plástico (led) azul 48Vca/Vcc | Precios PVP 2024 | 1 |  |  | N | Manual | Manual
7632 | ND16-22B/2/B/6 | Piloto compacto plástico (led) azul 6Vca/Vcc | Precios PVP 2024 | 1 |  |  | N | Manual | Manual
7633 | ND16-22B/2/G/110 | Piloto compacto plástico (led) verde 110Vca/Vcc | Precios PVP 2024 | 1 |  |  | N | Manual | Manual
7634 | ND16-22B/2/G/12 | Piloto compacto plástico (led) verde 12Vca/Vcc | Precios PVP 2024 | 1 |  |  | N | Manual | Manual
7635 | ND16-22B/2/G/230 | Piloto compacto plástico (led) verde 230Vca/Vcc | Precios PVP 2024 | 1 | 9.69 | 9.69 | N | Manual | Manual
7636 | ND16-22B/2/G/24 | Piloto compacto plástico (led) verde 24Vca/Vcc | Precios PVP 2024 | 1 | 9.69 | 9.69 | N | Manual | Manual
7637 | ND16-22B/2/G/36 | Piloto compacto plástico (led) verde 36Vca/Vcc | Precios PVP 2024 | 1 |  |  | N | Manual | Manual
7638 | ND16-22B/2/G/400 | Piloto compacto plástico (led) verde 400Vca | Precios PVP 2024 | 1 |  |  | N | Manual | Manual
7639 | ND16-22B/2/G/48 | Piloto compacto plástico (led) verde 48Vca/Vcc | Precios PVP 2024 | 1 | 9.69 | 9.69 | N | Manual | Manual
7640 | ND16-22B/2/G/6 | Piloto compacto plástico (led) verde 6Vca/Vcc | Precios PVP 2024 | 1 |  |  | N | Manual | Manual
7641 | ND16-22B/2/R/110 | Piloto compacto plástico (led) rojo 110Vca/Vcc | Precios PVP 2024 | 1 |  |  | N | Manual | Manual
7642 | ND16-22B/2/R/12 | Piloto compacto plástico (led) rojo 12Vca/Vcc | Precios PVP 2024 | 1 |  |  | N | Manual | Manual
7643 | ND16-22B/2/R/230 | Piloto compacto plástico (led) rojo 230Vca/Vcc | Precios PVP 2024 | 1 |  |  | N | Manual | Manual
7644 | ND16-22B/2/R/24 | Piloto compacto plástico (led) rojo 24Vca/Vcc | Precios PVP 2024 | 1 | 9.69 | 9.69 | N | Manual | Manual
7645 | ND16-22B/2/R/36 | Piloto compacto plástico (led) rojo 36Vca/Vcc | Precios PVP 2024 | 1 |  |  | N | Manual | Manual
7646 | ND16-22B/2/R/400 | Piloto compacto plástico (led) rojo 400Vca | Precios PVP 2024 | 1 |  |  | N | Manual | Manual
7647 | ND16-22B/2/R/48 | Piloto compacto plástico (led) rojo 48Vca/Vcc | Precios PVP 2024 | 1 | 9.69 | 9.69 | N | Manual | Manual
7648 | ND16-22B/2/R/6 | Piloto compacto plástico (led) rojo 6Vca/Vcc | Precios PVP 2024 | 1 |  |  | N | Manual | Manual
7649 | ND16-22B/2/W/110 | Piloto compacto plástico (led) blanco 110Vca/Vcc | Precios PVP 2024 | 1 |  |  | N | Manual | Manual
7650 | ND16-22B/2/W/12 | Piloto compacto plástico (led) blanco 12Vca/Vcc | Precios PVP 2024 | 1 | 9.69 | 9.69 | N | Manual | Manual
7651 | ND16-22B/2/W/230 | Piloto compacto plástico (led) blanco 230Vca/Vcc | Precios PVP 2024 | 1 | 9.69 | 9.69 | N | Manual | Manual
7652 | ND16-22B/2/W/24 | Piloto compacto plástico (led) blanco 24Vca/Vcc | Precios PVP 2024 | 1 | 9.69 | 9.69 | N | Manual | Manual
7653 | ND16-22B/2/W/36 | Piloto compacto plástico (led) blanco 36Vca/Vcc | Precios PVP 2024 | 1 |  |  | N | Manual | Manual
7654 | ND16-22B/2/W/400 | Piloto compacto plástico (led) blanco 400Vca | Precios PVP 2024 | 1 |  |  | N | Manual | Manual
7655 | ND16-22B/2/W/48 | Piloto compacto plástico (led) blanco 48Vca/Vcc | Precios PVP 2024 | 1 |  |  | N | Manual | Manual
7656 | ND16-22B/2/W/6 | Piloto compacto plástico (led) blanco 6Vca/Vcc | Precios PVP 2024 | 1 |  |  | N | Manual | Manual
7657 | ND16-22B/2/Y/110 | Piloto compacto plástico (led) amarillo 110Vca/Vcc | Precios PVP 2024 | 1 |  |  | N | Manual | Manual
7658 | ND16-22B/2/Y/12 | Piloto compacto plástico (led) amarillo 12Vca/Vcc | Precios PVP 2024 | 1 |  |  | N | Manual | Manual
7659 | ND16-22B/2/Y/230 | Piloto compacto plástico (led) amarillo 230Vca/Vcc | Precios PVP 2024 | 1 | 9.69 | 9.69 | N | Manual | Manual
7660 | ND16-22B/2/Y/24 | Piloto compacto plástico (led) amarillo 24Vca/Vcc | Precios PVP 2024 | 1 | 9.69 | 9.69 | N | Manual | Manual
7661 | ND16-22B/2/Y/36 | Piloto compacto plástico (led) amarillo 36Vca/Vcc | Precios PVP 2024 | 1 |  |  | N | Manual | Manual
7662 | ND16-22B/2/Y/400 | Piloto compacto plástico (led) amarillo 400Vca | Precios PVP 2024 | 1 |  |  | N | Manual | Manual
7663 | ND16-22B/2/Y/48 | Piloto compacto plástico (led) amarillo 48Vca/Vcc | Precios PVP 2024 | 1 |  |  | N | Manual | Manual
7664 | ND16-22B/2/Y/6 | Piloto compacto plástico (led) amarillo 6Vca/Vcc | Precios PVP 2024 | 1 |  |  | N | Manual | Manual
7665 | ND16-22B/2F/B/230 | Piloto compacto plástico (led) azul 230Vca | Precios PVP 2024 | 1 |  |  | N | Manual | Manual
7666 | ND16-22B/2F/B/400 | Piloto compacto plástico (led) azul 400Vca | Precios PVP 2024 | 1 |  |  | N | Manual | Manual
7667 | ND16-22B/2F/G/230 | Piloto compacto plástico (led) verde 230Vca | Precios PVP 2024 | 1 |  |  | N | Manual | Manual
7668 | ND16-22B/2F/G/400 | Piloto compacto plástico (led) verde 400Vca | Precios PVP 2024 | 1 |  |  | N | Manual | Manual
7669 | ND16-22B/2F/R/230 | Piloto compacto plástico (led) rojo 230Vca | Precios PVP 2024 | 1 |  |  | N | Manual | Manual
7670 | ND16-22B/2F/R/400 | Piloto compacto plástico (led) rojo 400Vca | Precios PVP 2024 | 1 |  |  | N | Manual | Manual
7671 | ND16-22B/2F/W/230 | Piloto compacto plástico (led) blanco 230Vca | Precios PVP 2024 | 1 |  |  | N | Manual | Manual
7672 | ND16-22B/2F/W/400 | Piloto compacto plástico (led) blanco 400Vca | Precios PVP 2024 | 1 |  |  | N | Manual | Manual
7673 | ND16-22B/2F/Y/230 | Piloto compacto plástico (led) amarillo 230Vca | Precios PVP 2024 | 1 |  |  | N | Manual | Manual
7674 | ND16-22B/2F/Y/400 | Piloto compacto plástico (led) amarillo 400Vca | Precios PVP 2024 | 1 |  |  | N | Manual | Manual
7675 | ND16-22B/4/B/110 | Piloto compacto plástico (led) azul 110Vca | Precios PVP 2024 | 1 |  |  | N | Manual | Manual
7676 | ND16-22B/4/B/230 | Piloto compacto plástico (led) azul 230Vca | Precios PVP 2024 | 1 |  |  | N | Manual | Manual
7677 | ND16-22B/4/B/400 | Piloto compacto plástico (led) azul 400Vca | Precios PVP 2024 | 1 | 9.69 | 9.69 | N | Manual | Manual
7678 | ND16-22B/4/G/110 | Piloto compacto plástico (led) verde 110Vca | Precios PVP 2024 | 1 |  |  | N | Manual | Manual
7679 | ND16-22B/4/G/230 | Piloto compacto plástico (led) verde 230Vca | Precios PVP 2024 | 1 |  |  | N | Manual | Manual
7680 | ND16-22B/4/G/400 | Piloto compacto plástico (led) verde 400Vca | Precios PVP 2024 | 1 |  |  | N | Manual | Manual
7681 | ND16-22B/4/R/110 | Piloto compacto plástico (led) rojo 110Vca | Precios PVP 2024 | 1 |  |  | N | Manual | Manual
7682 | ND16-22B/4/R/230 | Piloto compacto plástico (led) rojo 230Vca | Precios PVP 2024 | 1 |  |  | N | Manual | Manual
7683 | ND16-22B/4/R/400 | Piloto compacto plástico (led) rojo 400Vca | Precios PVP 2024 | 1 |  |  | N | Manual | Manual
7684 | ND16-22B/4/W/110 | Piloto compacto plástico (led) blanco 110Vca | Precios PVP 2024 | 1 |  |  | N | Manual | Manual
7685 | ND16-22B/4/W/230 | Piloto compacto plástico (led) blanco 230Vca | Precios PVP 2024 | 1 |  |  | N | Manual | Manual
7686 | ND16-22B/4/W/400 | Piloto compacto plástico (led) blanco 400Vca | Precios PVP 2024 | 1 |  |  | N | Manual | Manual
7687 | ND16-22B/4/Y/110 | Piloto compacto plástico (led) amarillo 110Vca | Precios PVP 2024 | 1 |  |  | N | Manual | Manual
7688 | ND16-22B/4/Y/230 | Piloto compacto plástico (led) amarillo 230Vca | Precios PVP 2024 | 1 |  |  | N | Manual | Manual
7689 | ND16-22B/4/Y/400 | Piloto compacto plástico (led) amarillo 400Vca | Precios PVP 2024 | 1 |  |  | N | Manual | Manual
7690 | ND16-22BS/2/B/12 | Piloto compacto plástico (led) azul 12Vca/Vcc | Precios PVP 2024 | 1 |  |  | N | Manual | Manual
7691 | ND16-22BS/2/B/24 | Piloto compacto plástico (led) azul 24Vca/Vcc | Precios PVP 2024 | 1 | 9.69 | 9.69 | N | Manual | Manual
7692 | ND16-22BS/2/B/36 | Piloto compacto plástico (led) azul 36Vca/Vcc | Precios PVP 2024 | 1 |  |  | N | Manual | Manual
7693 | ND16-22BS/2/B/48 | Piloto compacto plástico (led) azul 48Vca/Vcc | Precios PVP 2024 | 1 |  |  | N | Manual | Manual
7694 | ND16-22BS/2/B/6 | Piloto compacto plástico (led) azul 6Vca/Vcc | Precios PVP 2024 | 1 |  |  | N | Manual | Manual
7695 | ND16-22BS/2/G/12 | Piloto compacto plástico (led) verde 12Vca/Vcc | Precios PVP 2024 | 1 |  |  | N | Manual | Manual
7696 | ND16-22BS/2/G/24 | Piloto compacto plástico (led) verde 24Vca/Vcc | Precios PVP 2024 | 1 |  |  | N | Manual | Manual
7697 | ND16-22BS/2/G/36 | Piloto compacto plástico (led) verde 36Vca/Vcc | Precios PVP 2024 | 1 |  |  | N | Manual | Manual
7698 | ND16-22BS/2/G/48 | Piloto compacto plástico (led) verde 48Vca/Vcc | Precios PVP 2024 | 1 |  |  | N | Manual | Manual
7699 | ND16-22BS/2/G/6 | Piloto compacto plástico (led) verde 6Vca/Vcc | Precios PVP 2024 | 1 |  |  | N | Manual | Manual
7700 | ND16-22BS/2/R/12 | Piloto compacto plástico (led) rojo 12Vca/Vcc | Precios PVP 2024 | 1 |  |  | N | Manual | Manual
7701 | ND16-22BS/2/R/24 | Piloto compacto plástico (led) rojo 24Vca/Vcc | Precios PVP 2024 | 1 |  |  | N | Manual | Manual
7702 | ND16-22BS/2/R/36 | Piloto compacto plástico (led) rojo 36Vca/Vcc | Precios PVP 2024 | 1 |  |  | N | Manual | Manual
7703 | ND16-22BS/2/R/48 | Piloto compacto plástico (led) rojo 48Vca/Vcc | Precios PVP 2024 | 1 |  |  | N | Manual | Manual
7704 | ND16-22BS/2/R/6 | Piloto compacto plástico (led) rojo 6Vca/Vcc | Precios PVP 2024 | 1 |  |  | N | Manual | Manual
7705 | ND16-22BS/2/W/12 | Piloto compacto plástico (led) blanco 12Vca/Vcc | Precios PVP 2024 | 1 |  |  | N | Manual | Manual
7706 | ND16-22BS/2/W/24 | Piloto compacto plástico (led) blanco 24Vca/Vcc | Precios PVP 2024 | 1 |  |  | N | Manual | Manual
7707 | ND16-22BS/2/W/36 | Piloto compacto plástico (led) blanco 36Vca/Vcc | Precios PVP 2024 | 1 |  |  | N | Manual | Manual
7708 | ND16-22BS/2/W/48 | Piloto compacto plástico (led) blanco 48Vca/Vcc | Precios PVP 2024 | 1 |  |  | N | Manual | Manual
7709 | ND16-22BS/2/W/6 | Piloto compacto plástico (led) blanco 6Vca/Vcc | Precios PVP 2024 | 1 |  |  | N | Manual | Manual
7710 | ND16-22BS/2/Y/12 | Piloto compacto plástico (led) amarillo 12Vca/Vcc | Precios PVP 2024 | 1 |  |  | N | Manual | Manual
7711 | ND16-22BS/2/Y/24 | Piloto compacto plástico (led) amarillo 24Vca/Vcc | Precios PVP 2024 | 1 |  |  | N | Manual | Manual
7712 | ND16-22BS/2/Y/36 | Piloto compacto plástico (led) amarillo 36Vca/Vcc | Precios PVP 2024 | 1 |  |  | N | Manual | Manual
7713 | ND16-22BS/2/Y/48 | Piloto compacto plástico (led) amarillo 48Vca/Vcc | Precios PVP 2024 | 1 |  |  | N | Manual | Manual
7714 | ND16-22BS/2/Y/6 | Piloto compacto plástico (led) amarillo 6Vca/Vcc | Precios PVP 2024 | 1 |  |  | N | Manual | Manual
7715 | ND16-22BS/4/B/110 | Piloto compacto plástico (led) azul 110Vca | Precios PVP 2024 | 1 |  |  | N | Manual | Manual
7716 | ND16-22BS/4/B/12 | Piloto compacto plástico (led) azul 12Vca/Vcc | Precios PVP 2024 | 1 |  |  | N | Manual | Manual
7717 | ND16-22BS/4/B/230 | Piloto compacto plástico (led) azul 230Vca | Precios PVP 2024 | 1 |  |  | N | Manual | Manual
7718 | ND16-22BS/4/B/24 | Piloto compacto plástico (led) azul 24Vca/Vcc | Precios PVP 2024 | 1 |  |  | N | Manual | Manual
7719 | ND16-22BS/4/B/36 | Piloto compacto plástico (led) azul 36Vca/Vcc | Precios PVP 2024 | 1 |  |  | N | Manual | Manual
7720 | ND16-22BS/4/B/400 | Piloto compacto plástico (led) azul 380Vca | Precios PVP 2024 | 1 |  |  | N | Manual | Manual
7721 | ND16-22BS/4/B/48 | Piloto compacto plástico (led) azul 48Vca/Vcc | Precios PVP 2024 | 1 |  |  | N | Manual | Manual
7722 | ND16-22BS/4/B/6 | Piloto compacto plástico (led) azul 6Vca/Vcc | Precios PVP 2024 | 1 |  |  | N | Manual | Manual
7723 | ND16-22BS/4/G/110 | Piloto compacto plástico (led) verde 110Vca | Precios PVP 2024 | 1 |  |  | N | Manual | Manual
7724 | ND16-22BS/4/G/12 | Piloto compacto plástico (led) verde 12Vca/Vcc | Precios PVP 2024 | 1 |  |  | N | Manual | Manual
7725 | ND16-22BS/4/G/230 | Piloto compacto plástico (led) verde 230Vca | Precios PVP 2024 | 1 |  |  | N | Manual | Manual
7726 | ND16-22BS/4/G/24 | Piloto compacto plástico (led) verde 24Vca/Vcc | Precios PVP 2024 | 1 |  |  | N | Manual | Manual
7727 | ND16-22BS/4/G/36 | Piloto compacto plástico (led) verde 36Vca/Vcc | Precios PVP 2024 | 1 |  |  | N | Manual | Manual
7728 | ND16-22BS/4/G/400 | Piloto compacto plástico (led) verde 400Vca | Precios PVP 2024 | 1 |  |  | N | Manual | Manual
7729 | ND16-22BS/4/G/48 | Piloto compacto plástico (led) verde 48Vca/Vcc | Precios PVP 2024 | 1 |  |  | N | Manual | Manual
7730 | ND16-22BS/4/G/6 | Piloto compacto plástico (led) verde 6Vca/Vcc | Precios PVP 2024 | 1 |  |  | N | Manual | Manual
7731 | ND16-22BS/4/R/110 | Piloto compacto plástico (led) rojo 110Vca | Precios PVP 2024 | 1 |  |  | N | Manual | Manual
7732 | ND16-22BS/4/R/12 | Piloto compacto plástico (led) rojo 12Vca/Vcc | Precios PVP 2024 | 1 |  |  | N | Manual | Manual
7733 | ND16-22BS/4/R/230 | Piloto compacto plástico (led) rojo 230Vca | Precios PVP 2024 | 1 |  |  | N | Manual | Manual
7734 | ND16-22BS/4/R/24 | Piloto compacto plástico (led) rojo 24Vca/Vcc | Precios PVP 2024 | 1 |  |  | N | Manual | Manual
7735 | ND16-22BS/4/R/36 | Piloto compacto plástico (led) rojo 36Vca/Vcc | Precios PVP 2024 | 1 |  |  | N | Manual | Manual
7736 | ND16-22BS/4/R/400 | Piloto compacto plástico (led) rojo 400Vca | Precios PVP 2024 | 1 |  |  | N | Manual | Manual
7737 | ND16-22BS/4/R/48 | Piloto compacto plástico (led) rojo 48Vca/Vcc | Precios PVP 2024 | 1 |  |  | N | Manual | Manual
7738 | ND16-22BS/4/R/6 | Piloto compacto plástico (led) rojo 6Vca/Vcc | Precios PVP 2024 | 1 |  |  | N | Manual | Manual
7739 | ND16-22BS/4/W/110 | Piloto compacto plástico (led) blanco 110Vca | Precios PVP 2024 | 1 |  |  | N | Manual | Manual
7740 | ND16-22BS/4/W/12 | Piloto compacto plástico (led) blanco 12Vca/Vcc | Precios PVP 2024 | 1 |  |  | N | Manual | Manual
7741 | ND16-22BS/4/W/230 | Piloto compacto plástico (led) blanco 230Vca | Precios PVP 2024 | 1 |  |  | N | Manual | Manual
7742 | ND16-22BS/4/W/24 | Piloto compacto plástico (led) blanco 24Vca/Vcc | Precios PVP 2024 | 1 |  |  | N | Manual | Manual
7743 | ND16-22BS/4/W/36 | Piloto compacto plástico (led) blanco 36Vca/Vcc | Precios PVP 2024 | 1 |  |  | N | Manual | Manual
7744 | ND16-22BS/4/W/400 | Piloto compacto plástico (led) blanco 400Vca | Precios PVP 2024 | 1 |  |  | N | Manual | Manual
7745 | ND16-22BS/4/W/48 | Piloto compacto plástico (led) blanco 48Vca/Vcc | Precios PVP 2024 | 1 |  |  | N | Manual | Manual
7746 | ND16-22BS/4/W/6 | Piloto compacto plástico (led) blanco 6Vca/Vcc | Precios PVP 2024 | 1 |  |  | N | Manual | Manual
7747 | ND16-22BS/4/Y/110 | Piloto compacto plástico (led) amarillo 110Vca | Precios PVP 2024 | 1 |  |  | N | Manual | Manual
7748 | ND16-22BS/4/Y/12 | Piloto compacto plástico (led) amarillo 12Vca/Vcc | Precios PVP 2024 | 1 |  |  | N | Manual | Manual
7749 | ND16-22BS/4/Y/230 | Piloto compacto plástico (led) amarillo 230Vca | Precios PVP 2024 | 1 |  |  | N | Manual | Manual
7750 | ND16-22BS/4/Y/24 | Piloto compacto plástico (led) amarillo 24Vca/Vcc | Precios PVP 2024 | 1 |  |  | N | Manual | Manual
7751 | ND16-22BS/4/Y/36 | Piloto compacto plástico (led) amarillo 36Vca/Vcc | Precios PVP 2024 | 1 |  |  | N | Manual | Manual
7752 | ND16-22BS/4/Y/400 | Piloto compacto plástico (led) amarillo 400Vca | Precios PVP 2024 | 1 |  |  | N | Manual | Manual
7753 | ND16-22BS/4/Y/48 | Piloto compacto plástico (led) amarillo 48Vca/Vcc | Precios PVP 2024 | 1 |  |  | N | Manual | Manual
7754 | ND16-22BS/4/Y/6 | Piloto compacto plástico (led) amarillo 6Vca/Vcc | Precios PVP 2024 | 1 |  |  | N | Manual | Manual
7755 | ND16-22C/2/B/110 | Piloto compacto plástico (led) azul 110Vca/Vcc | Precios PVP 2024 | 1 |  |  | N | Manual | Manual
7756 | ND16-22C/2/B/12 | Piloto compacto plástico (led) azul 12Vca/Vcc | Precios PVP 2024 | 1 |  |  | N | Manual | Manual
7757 | ND16-22C/2/B/230 | Piloto compacto plástico (led) azul 230Vca/Vcc | Precios PVP 2024 | 1 |  |  | N | Manual | Manual
7758 | ND16-22C/2/B/24 | Piloto compacto plástico (led) azul 24Vca/Vcc | Precios PVP 2024 | 1 |  |  | N | Manual | Manual
7759 | ND16-22C/2/B/36 | Piloto compacto plástico (led) azul 36Vca/Vcc | Precios PVP 2024 | 1 |  |  | N | Manual | Manual
7760 | ND16-22C/2/B/400 | Piloto compacto plástico (led) azul 400Vca/Vcc | Precios PVP 2024 | 1 |  |  | N | Manual | Manual
7761 | ND16-22C/2/B/48 | Piloto compacto plástico (led) azul 48Vca/Vcc | Precios PVP 2024 | 1 |  |  | N | Manual | Manual
7762 | ND16-22C/2/B/6 | Piloto compacto plástico (led) azul 6Vca/Vcc | Precios PVP 2024 | 1 |  |  | N | Manual | Manual
7763 | ND16-22C/2/G/110 | Piloto compacto plástico (led) verde 110Vca/Vcc | Precios PVP 2024 | 1 |  |  | N | Manual | Manual
7764 | ND16-22C/2/G/12 | Piloto compacto plástico (led) verde 12Vca/Vcc | Precios PVP 2024 | 1 |  |  | N | Manual | Manual
7765 | ND16-22C/2/G/230 | Piloto compacto plástico (led) verde 230Vca/Vcc | Precios PVP 2024 | 1 |  |  | N | Manual | Manual
7766 | ND16-22C/2/G/24 | Piloto compacto plástico (led) verde 24Vca/Vcc | Precios PVP 2024 | 1 |  |  | N | Manual | Manual
7767 | ND16-22C/2/G/36 | Piloto compacto plástico (led) verde 36Vca/Vcc | Precios PVP 2024 | 1 |  |  | N | Manual | Manual
7768 | ND16-22C/2/G/400 | Piloto compacto plástico (led) verde 400Vca/Vcc | Precios PVP 2024 | 1 |  |  | N | Manual | Manual
7769 | ND16-22C/2/G/48 | Piloto compacto plástico (led) verde 48Vca/Vcc | Precios PVP 2024 | 1 |  |  | N | Manual | Manual
7770 | ND16-22C/2/G/6 | Piloto compacto plástico (led) verde 6Vca/Vcc | Precios PVP 2024 | 1 |  |  | N | Manual | Manual
7771 | ND16-22C/2/R/110 | Piloto compacto plástico (led) rojo 110Vca/Vcc | Precios PVP 2024 | 1 |  |  | N | Manual | Manual
7772 | ND16-22C/2/R/12 | Piloto compacto plástico (led) rojo 12Vca/Vcc | Precios PVP 2024 | 1 |  |  | N | Manual | Manual
7773 | ND16-22C/2/R/230 | Piloto compacto plástico (led) rojo 230Vca/Vcc | Precios PVP 2024 | 1 | 9.69 | 9.69 | N | Manual | Manual
7774 | ND16-22C/2/R/24 | Piloto compacto plástico (led) rojo 24Vca/Vcc | Precios PVP 2024 | 1 |  |  | N | Manual | Manual
7775 | ND16-22C/2/R/36 | Piloto compacto plástico (led) rojo 36Vca/Vcc | Precios PVP 2024 | 1 |  |  | N | Manual | Manual
7776 | ND16-22C/2/R/400 | Piloto compacto plástico (led) rojo 400Vca/Vcc | Precios PVP 2024 | 1 |  |  | N | Manual | Manual
7777 | ND16-22C/2/R/48 | Piloto compacto plástico (led) rojo 48Vca/Vcc | Precios PVP 2024 | 1 |  |  | N | Manual | Manual
7778 | ND16-22C/2/R/6 | Piloto compacto plástico (led) rojo 6Vca/Vcc | Precios PVP 2024 | 1 |  |  | N | Manual | Manual
7779 | ND16-22C/2/W/110 | Piloto compacto plástico (led) blanco 110Vca/Vcc | Precios PVP 2024 | 1 |  |  | N | Manual | Manual
7780 | ND16-22C/2/W/12 | Piloto compacto plástico (led) blanco 12Vca/Vcc | Precios PVP 2024 | 1 |  |  | N | Manual | Manual
7781 | ND16-22C/2/W/230 | Piloto compacto plástico (led) blanco 230Vca/Vcc | Precios PVP 2024 | 1 |  |  | N | Manual | Manual
7782 | ND16-22C/2/W/24 | Piloto compacto plástico (led) blanco 24Vca/Vcc | Precios PVP 2024 | 1 |  |  | N | Manual | Manual
7783 | ND16-22C/2/W/36 | Piloto compacto plástico (led) blanco 36Vca/Vcc | Precios PVP 2024 | 1 |  |  | N | Manual | Manual
7784 | ND16-22C/2/W/400 | Piloto compacto plástico (led) blanco 400Vca/Vcc | Precios PVP 2024 | 1 |  |  | N | Manual | Manual
7785 | ND16-22C/2/W/48 | Piloto compacto plástico (led) blanco 48Vca/Vcc | Precios PVP 2024 | 1 |  |  | N | Manual | Manual
7786 | ND16-22C/2/W/6 | Piloto compacto plástico (led) blanco 6Vca/Vcc | Precios PVP 2024 | 1 |  |  | N | Manual | Manual
7787 | ND16-22C/2/Y/110 | Piloto compacto plástico (led) amarillo 110Vca/Vcc | Precios PVP 2024 | 1 |  |  | N | Manual | Manual
7788 | ND16-22C/2/Y/12 | Piloto compacto plástico (led) amarillo 12Vca/Vcc | Precios PVP 2024 | 1 |  |  | N | Manual | Manual
7789 | ND16-22C/2/Y/230 | Piloto compacto plástico (led) amarillo 230Vca/Vcc | Precios PVP 2024 | 1 |  |  | N | Manual | Manual
7790 | ND16-22C/2/Y/24 | Piloto compacto plástico (led) amarillo 24Vca/Vcc | Precios PVP 2024 | 1 |  |  | N | Manual | Manual
7791 | ND16-22C/2/Y/36 | Piloto compacto plástico (led) amarillo 36Vca/Vcc | Precios PVP 2024 | 1 |  |  | N | Manual | Manual
7792 | ND16-22C/2/Y/400 | Piloto compacto plástico (led) amarillo 400Vca/Vcc | Precios PVP 2024 | 1 |  |  | N | Manual | Manual
7793 | ND16-22C/2/Y/48 | Piloto compacto plástico (led) amarillo 48Vca/Vcc | Precios PVP 2024 | 1 |  |  | N | Manual | Manual
7794 | ND16-22C/2/Y/6 | Piloto compacto plástico (led) amarillo 6Vca/Vcc | Precios PVP 2024 | 1 |  |  | N | Manual | Manual
7795 | ND16-22C/2F/ | Piloto compacto plástico (led) blanco 400Vca | Precios PVP 2024 | 1 |  |  | N | Manual | Manual
7796 | ND16-22C/2F/B/230 | Piloto compacto plástico (led) azul 230Vca | Precios PVP 2024 | 1 |  |  | N | Manual | Manual
7797 | ND16-22C/2F/B/400 | Piloto compacto plástico (led) azul 400Vca | Precios PVP 2024 | 1 |  |  | N | Manual | Manual
7798 | ND16-22C/2F/G/230 | Piloto compacto plástico (led) verde 230Vca | Precios PVP 2024 | 1 |  |  | N | Manual | Manual
7799 | ND16-22C/2F/G/400 | Piloto compacto plástico (led) verde 400Vca | Precios PVP 2024 | 1 |  |  | N | Manual | Manual
7800 | ND16-22C/2F/R/230 | Piloto compacto plástico (led) rojo 230Vca | Precios PVP 2024 | 1 |  |  | N | Manual | Manual
7801 | ND16-22C/2F/R/400 | Piloto compacto plástico (led) rojo 400Vca | Precios PVP 2024 | 1 |  |  | N | Manual | Manual
7802 | ND16-22C/2F/W/230 | Piloto compacto plástico (led) blanco 230Vca | Precios PVP 2024 | 1 |  |  | N | Manual | Manual
7803 | ND16-22C/2F/Y/230 | Piloto compacto plástico (led) amarillo 230Vca | Precios PVP 2024 | 1 |  |  | N | Manual | Manual
7804 | ND16-22C/2F/Y/400 | Piloto compacto plástico (led) amarillo 400Vca | Precios PVP 2024 | 1 |  |  | N | Manual | Manual
7805 | ND16-22C/4/B/110 | Piloto compacto plástico (led) azul 110Vca | Precios PVP 2024 | 1 |  |  | N | Manual | Manual
7806 | ND16-22C/4/B/230 | Piloto compacto plástico (led) azul 230Vca | Precios PVP 2024 | 1 |  |  | N | Manual | Manual
7807 | ND16-22C/4/B/400 | Piloto compacto plástico (led) azul 400Vca | Precios PVP 2024 | 1 |  |  | N | Manual | Manual
7808 | ND16-22C/4/G/110 | Piloto compacto plástico (led) verde 110Vca | Precios PVP 2024 | 1 |  |  | N | Manual | Manual
7809 | ND16-22C/4/G/230 | Piloto compacto plástico (led) verde 230Vca | Precios PVP 2024 | 1 |  |  | N | Manual | Manual
7810 | ND16-22C/4/G/400 | Piloto compacto plástico (led) verde 400Vca | Precios PVP 2024 | 1 |  |  | N | Manual | Manual
7811 | ND16-22C/4/R/110 | Piloto compacto plástico (led) rojo 110Vca | Precios PVP 2024 | 1 |  |  | N | Manual | Manual
7812 | ND16-22C/4/R/230 | Piloto compacto plástico (led) rojo 230Vca | Precios PVP 2024 | 1 |  |  | N | Manual | Manual
7813 | ND16-22C/4/R/400 | Piloto compacto plástico (led) rojo 400Vca | Precios PVP 2024 | 1 |  |  | N | Manual | Manual
7814 | ND16-22C/4/W/110 | Piloto compacto plástico (led) blanco 110Vca | Precios PVP 2024 | 1 |  |  | N | Manual | Manual
7815 | ND16-22C/4/W/230 | Piloto compacto plástico (led) blanco 230Vca | Precios PVP 2024 | 1 |  |  | N | Manual | Manual
7816 | ND16-22C/4/W/400 | Piloto compacto plástico (led) blanco 400Vca | Precios PVP 2024 | 1 |  |  | N | Manual | Manual
7817 | ND16-22C/4/Y/110 | Piloto compacto plástico (led) amarillo 110Vca | Precios PVP 2024 | 1 |  |  | N | Manual | Manual
7818 | ND16-22C/4/Y/230 | Piloto compacto plástico (led) amarillo 230Vca | Precios PVP 2024 | 1 |  |  | N | Manual | Manual
7819 | ND16-22C/4/Y/400 | Piloto compacto plástico (led) amarillo 400Vca | Precios PVP 2024 | 1 |  |  | N | Manual | Manual
7820 | ND16-22C/4F/B/230 | Piloto compacto plástico (led) azul 230Vca | Precios PVP 2024 | 1 |  |  | N | Manual | Manual
7821 | ND16-22C/4F/B/400 | Piloto compacto plástico (led) azul 400Vca | Precios PVP 2024 | 1 |  |  | N | Manual | Manual
7822 | ND16-22C/4F/G/230 | Piloto compacto plástico (led) verde 230Vca | Precios PVP 2024 | 1 |  |  | N | Manual | Manual
7823 | ND16-22C/4F/G/400 | Piloto compacto plástico (led) verde 400Vca | Precios PVP 2024 | 1 |  |  | N | Manual | Manual
7824 | ND16-22C/4F/R/230 | Piloto compacto plástico (led) rojo 230Vca | Precios PVP 2024 | 1 |  |  | N | Manual | Manual
7825 | ND16-22C/4F/R/400 | Piloto compacto plástico (led) rojo 400Vca | Precios PVP 2024 | 1 |  |  | N | Manual | Manual
7826 | ND16-22C/4F/W/230 | Piloto compacto plástico (led) blanco 230Vca | Precios PVP 2024 | 1 |  |  | N | Manual | Manual
7827 | ND16-22C/4F/W/400 | Piloto compacto plástico (led) blanco 400Vca | Precios PVP 2024 | 1 |  |  | N | Manual | Manual
7828 | ND16-22C/4F/Y/230 | Piloto compacto plástico (led) amarillo 230Vca | Precios PVP 2024 | 1 |  |  | N | Manual | Manual
7829 | ND16-22C/4F/Y/400 | Piloto compacto plástico (led) amarillo 400Vca | Precios PVP 2024 | 1 |  |  | N | Manual | Manual
7830 | ND16-22CS/2/B/12 | Piloto compacto plástico (led) azul 12Vca/Vcc | Precios PVP 2024 | 1 |  |  | N | Manual | Manual
7831 | ND16-22CS/2/B/24 | Piloto compacto plástico (led) azul 24Vca/Vcc | Precios PVP 2024 | 1 |  |  | N | Manual | Manual
7832 | ND16-22CS/2/B/36 | Piloto compacto plástico (led) azul 36Vca/Vcc | Precios PVP 2024 | 1 |  |  | N | Manual | Manual
7833 | ND16-22CS/2/B/48 | Piloto compacto plástico (led) azul 48Vca/Vcc | Precios PVP 2024 | 1 |  |  | N | Manual | Manual
7834 | ND16-22CS/2/B/6 | Piloto compacto plástico (led) azul 6Vca/Vcc | Precios PVP 2024 | 1 |  |  | N | Manual | Manual
7835 | ND16-22CS/2/G/12 | Piloto compacto plástico (led) verde 12Vca/Vcc | Precios PVP 2024 | 1 |  |  | N | Manual | Manual
7836 | ND16-22CS/2/G/24 | Piloto compacto plástico (led) verde 24Vca/Vcc | Precios PVP 2024 | 1 |  |  | N | Manual | Manual
7837 | ND16-22CS/2/G/36 | Piloto compacto plástico (led) verde 36Vca/Vcc | Precios PVP 2024 | 1 |  |  | N | Manual | Manual
7838 | ND16-22CS/2/G/48 | Piloto compacto plástico (led) verde 48Vca/Vcc | Precios PVP 2024 | 1 |  |  | N | Manual | Manual
7839 | ND16-22CS/2/G/6 | Piloto compacto plástico (led) verde 6Vca/Vcc | Precios PVP 2024 | 1 |  |  | N | Manual | Manual
7840 | ND16-22CS/2/R/12 | Piloto compacto plástico (led) rojo 12Vca/Vcc | Precios PVP 2024 | 1 |  |  | N | Manual | Manual
7841 | ND16-22CS/2/R/24 | Piloto compacto plástico (led) rojo 24Vca/Vcc | Precios PVP 2024 | 1 |  |  | N | Manual | Manual
7842 | ND16-22CS/2/R/36 | Piloto compacto plástico (led) rojo 36Vca/Vcc | Precios PVP 2024 | 1 |  |  | N | Manual | Manual
7843 | ND16-22CS/2/R/48 | Piloto compacto plástico (led) rojo 48Vca/Vcc | Precios PVP 2024 | 1 |  |  | N | Manual | Manual
7844 | ND16-22CS/2/R/6 | Piloto compacto plástico (led) rojo 6Vca/Vcc | Precios PVP 2024 | 1 |  |  | N | Manual | Manual
7845 | ND16-22CS/2/W/12 | Piloto compacto plástico (led) blanco 12Vca/Vcc | Precios PVP 2024 | 1 |  |  | N | Manual | Manual
7846 | ND16-22CS/2/W/24 | Piloto compacto plástico (led) blanco 24Vca/Vcc | Precios PVP 2024 | 1 |  |  | N | Manual | Manual
7847 | ND16-22CS/2/W/36 | Piloto compacto plástico (led) blanco 36Vca/Vcc | Precios PVP 2024 | 1 |  |  | N | Manual | Manual
7848 | ND16-22CS/2/W/48 | Piloto compacto plástico (led) blanco 48Vca/Vcc | Precios PVP 2024 | 1 |  |  | N | Manual | Manual
7849 | ND16-22CS/2/W/6 | Piloto compacto plástico (led) blanco 6Vca/Vcc | Precios PVP 2024 | 1 |  |  | N | Manual | Manual
7850 | ND16-22CS/2/Y/12 | Piloto compacto plástico (led) amarillo 12Vca/Vcc | Precios PVP 2024 | 1 |  |  | N | Manual | Manual
7851 | ND16-22CS/2/Y/24 | Piloto compacto plástico (led) amarillo 24Vca/Vcc | Precios PVP 2024 | 1 |  |  | N | Manual | Manual
7852 | ND16-22CS/2/Y/36 | Piloto compacto plástico (led) amarillo 36Vca/Vcc | Precios PVP 2024 | 1 |  |  | N | Manual | Manual
7853 | ND16-22CS/2/Y/48 | Piloto compacto plástico (led) amarillo 48Vca/Vcc | Precios PVP 2024 | 1 |  |  | N | Manual | Manual
7854 | ND16-22CS/2/Y/6 | Piloto compacto plástico (led) amarillo 6Vca/Vcc | Precios PVP 2024 | 1 |  |  | N | Manual | Manual
7855 | ND16-22CS/4/B/110 | Piloto compacto plástico (led) azul 110Vca | Precios PVP 2024 | 1 |  |  | N | Manual | Manual
7856 | ND16-22CS/4/B/12 | Piloto compacto plástico (led) azul 12Vca/Vcc | Precios PVP 2024 | 1 |  |  | N | Manual | Manual
7857 | ND16-22CS/4/B/230 | Piloto compacto plástico (led) azul 230Vca | Precios PVP 2024 | 1 |  |  | N | Manual | Manual
7858 | ND16-22CS/4/B/24 | Piloto compacto plástico (led) azul 24Vca/Vcc | Precios PVP 2024 | 1 |  |  | N | Manual | Manual
7859 | ND16-22CS/4/B/36 | Piloto compacto plástico (led) azul 36Vca/Vcc | Precios PVP 2024 | 1 |  |  | N | Manual | Manual
7860 | ND16-22CS/4/B/400 | Piloto compacto plástico (led) azul 380Vca | Precios PVP 2024 | 1 |  |  | N | Manual | Manual
7861 | ND16-22CS/4/B/48 | Piloto compacto plástico (led) azul 48Vca/Vcc | Precios PVP 2024 | 1 |  |  | N | Manual | Manual
7862 | ND16-22CS/4/B/6 | Piloto compacto plástico (led) azul 6Vca/Vcc | Precios PVP 2024 | 1 |  |  | N | Manual | Manual
7863 | ND16-22CS/4/G/110 | Piloto compacto plástico (led) verde 110Vca | Precios PVP 2024 | 1 |  |  | N | Manual | Manual
7864 | ND16-22CS/4/G/12 | Piloto compacto plástico (led) verde 12Vca/Vcc | Precios PVP 2024 | 1 |  |  | N | Manual | Manual
7865 | ND16-22CS/4/G/230 | Piloto compacto plástico (led) verde 230Vca | Precios PVP 2024 | 1 |  |  | N | Manual | Manual
7866 | ND16-22CS/4/G/24 | Piloto compacto plástico (led) verde 24Vca/Vcc | Precios PVP 2024 | 1 |  |  | N | Manual | Manual
7867 | ND16-22CS/4/G/36 | Piloto compacto plástico (led) verde 36Vca/Vcc | Precios PVP 2024 | 1 |  |  | N | Manual | Manual
7868 | ND16-22CS/4/G/400 | Piloto compacto plástico (led) verde 400Vca | Precios PVP 2024 | 1 |  |  | N | Manual | Manual
7869 | ND16-22CS/4/G/48 | Piloto compacto plástico (led) verde 48Vca/Vcc | Precios PVP 2024 | 1 |  |  | N | Manual | Manual
7870 | ND16-22CS/4/G/6 | Piloto compacto plástico (led) verde 6Vca/Vcc | Precios PVP 2024 | 1 |  |  | N | Manual | Manual
7871 | ND16-22CS/4/R/110 | Piloto compacto plástico (led) rojo 110Vca | Precios PVP 2024 | 1 |  |  | N | Manual | Manual
7872 | ND16-22CS/4/R/12 | Piloto compacto plástico (led) rojo 12Vca/Vcc | Precios PVP 2024 | 1 |  |  | N | Manual | Manual
7873 | ND16-22CS/4/R/230 | Piloto compacto plástico (led) rojo 230Vca | Precios PVP 2024 | 1 |  |  | N | Manual | Manual
7874 | ND16-22CS/4/R/24 | Piloto compacto plástico (led) rojo 24Vca/Vcc | Precios PVP 2024 | 1 |  |  | N | Manual | Manual
7875 | ND16-22CS/4/R/36 | Piloto compacto plástico (led) rojo 36Vca/Vcc | Precios PVP 2024 | 1 |  |  | N | Manual | Manual
7876 | ND16-22CS/4/R/400 | Piloto compacto plástico (led) rojo 380Vca | Precios PVP 2024 | 1 |  |  | N | Manual | Manual
7877 | ND16-22CS/4/R/48 | Piloto compacto plástico (led) rojo 48Vca/Vcc | Precios PVP 2024 | 1 |  |  | N | Manual | Manual
7878 | ND16-22CS/4/R/6 | Piloto compacto plástico (led) rojo 6Vca/Vcc | Precios PVP 2024 | 1 |  |  | N | Manual | Manual
7879 | ND16-22CS/4/W/110 | Piloto compacto plástico (led) blanco 110Vca | Precios PVP 2024 | 1 |  |  | N | Manual | Manual
7880 | ND16-22CS/4/W/12 | Piloto compacto plástico (led) blanco 12Vca/Vcc | Precios PVP 2024 | 1 |  |  | N | Manual | Manual
7881 | ND16-22CS/4/W/230 | Piloto compacto plástico (led) blanco 220Vca | Precios PVP 2024 | 1 |  |  | N | Manual | Manual
7882 | ND16-22CS/4/W/24 | Piloto compacto plástico (led) blanco 24Vca/Vcc | Precios PVP 2024 | 1 |  |  | N | Manual | Manual
7883 | ND16-22CS/4/W/36 | Piloto compacto plástico (led) blanco 36Vca/Vcc | Precios PVP 2024 | 1 |  |  | N | Manual | Manual
7884 | ND16-22CS/4/W/400 | Piloto compacto plástico (led) blanco 380Vca | Precios PVP 2024 | 1 |  |  | N | Manual | Manual
7885 | ND16-22CS/4/W/48 | Piloto compacto plástico (led) blanco 48Vca/Vcc | Precios PVP 2024 | 1 |  |  | N | Manual | Manual
7886 | ND16-22CS/4/W/6 | Piloto compacto plástico (led) blanco 6Vca/Vcc | Precios PVP 2024 | 1 |  |  | N | Manual | Manual
7887 | ND16-22CS/4/Y/110 | Piloto compacto plástico (led) amarillo 110Vca | Precios PVP 2024 | 1 |  |  | N | Manual | Manual
7888 | ND16-22CS/4/Y/12 | Piloto compacto plástico (led) amarillo 12Vca/Vcc | Precios PVP 2024 | 1 |  |  | N | Manual | Manual
7889 | ND16-22CS/4/Y/230 | Piloto compacto plástico (led) amarillo 230Vca | Precios PVP 2024 | 1 |  |  | N | Manual | Manual
7890 | ND16-22CS/4/Y/24 | Piloto compacto plástico (led) amarillo 24Vca/Vcc | Precios PVP 2024 | 1 |  |  | N | Manual | Manual
7891 | ND16-22CS/4/Y/36 | Piloto compacto plástico (led) amarillo 36Vca/Vcc | Precios PVP 2024 | 1 |  |  | N | Manual | Manual
7892 | ND16-22CS/4/Y/400 | Piloto compacto plástico (led) amarillo 380Vca | Precios PVP 2024 | 1 |  |  | N | Manual | Manual
7893 | ND16-22CS/4/Y/48 | Piloto compacto plástico (led) amarillo 48Vca/Vcc | Precios PVP 2024 | 1 |  |  | N | Manual | Manual
7894 | ND16-22CS/4/Y/6 | Piloto compacto plástico (led) amarillo 6Vca/Vcc | Precios PVP 2024 | 1 |  |  | N | Manual | Manual
7895 | ND16-22D/2/B/110 | Piloto compacto plástico (led) azul 110Vca/Vcc | Precios PVP 2024 | 1 | 10.62 | 10.62 | N | Manual | Manual
7896 | ND16-22D/2/B/110VCC | Piloto compacto plástico (led) azul 110Vcc | Precios PVP 2024 | 1 |  |  | N | Manual | Manual
7897 | ND16-22D/2/B/12 | Piloto compacto plástico (led) azul 12Vca/Vcc | Precios PVP 2024 | 1 |  |  | N | Manual | Manual
7898 | ND16-22D/2/B/230 | Piloto compacto plástico (led) azul 230Vca/Vcc | Precios PVP 2024 | 1 | 10.62 | 10.62 | N | Manual | Manual
7899 | ND16-22D/2/B/24 | Piloto compacto plástico (led) azul 24Vca/Vcc | Precios PVP 2024 | 1 | 10.62 | 10.62 | N | Manual | Manual
7900 | ND16-22D/2/B/36 | Piloto compacto plástico (led) azul 36Vca/Vcc | Precios PVP 2024 | 1 |  |  | N | Manual | Manual
7901 | ND16-22D/2/B/400 | Piloto compacto plástico (led) azul 400Vca/Vcc | Precios PVP 2024 | 1 | 10.62 | 10.62 | N | Manual | Manual
7902 | ND16-22D/2/B/48 | Piloto compacto plástico (led) azul 48Vca/Vcc | Precios PVP 2024 | 1 |  |  | N | Manual | Manual
7903 | ND16-22D/2/B/6 | Piloto compacto plástico (led) azul 6Vca/Vcc | Precios PVP 2024 | 1 |  |  | N | Manual | Manual
7904 | ND16-22D/2/G/110 | Piloto compacto plástico (led) verde 110Vca/Vcc | Precios PVP 2024 | 1 | 10.62 | 10.62 | N | Manual | Manual
7905 | ND16-22D/2/G/110CC | Piloto compacto plástico (led) verde 110Vcc | Precios PVP 2024 | 1 |  |  | N | Manual | Manual
7906 | ND16-22D/2/G/12 | Piloto compacto plástico (led) verde 12Vca/Vcc | Precios PVP 2024 | 1 |  |  | N | Manual | Manual
7907 | ND16-22D/2/G/230 | Piloto compacto plástico (led) verde 230Vca/Vcc | Precios PVP 2024 | 1 | 10.62 | 10.62 | N | Manual | Manual
7908 | ND16-22D/2/G/24 | Piloto compacto plástico (led) verde 24Vca/Vcc | Precios PVP 2024 | 1 | 10.62 | 10.62 | N | Manual | Manual
7909 | ND16-22D/2/G/36 | Piloto compacto plástico (led) verde 36Vca/Vcc | Precios PVP 2024 | 1 |  |  | N | Manual | Manual
7910 | ND16-22D/2/G/400 | Piloto compacto plástico (led) verde 400Vca/Vcc | Precios PVP 2024 | 1 | 10.62 | 10.62 | N | Manual | Manual
7911 | ND16-22D/2/G/48 | Piloto compacto plástico (led) verde 48Vca/Vcc | Precios PVP 2024 | 1 |  |  | N | Manual | Manual
7912 | ND16-22D/2/G/6 | Piloto compacto plástico (led) verde 6Vca/Vcc | Precios PVP 2024 | 1 |  |  | N | Manual | Manual
7913 | ND16-22D/2/R/110 | Piloto compacto plástico (led) rojo 110Vca/Vcc | Precios PVP 2024 | 1 | 10.62 | 10.62 | N | Manual | Manual
7914 | ND16-22D/2/R/110CC | Piloto compacto plástico (led) rojo 110Vcc | Precios PVP 2024 | 1 |  |  | N | Manual | Manual
7915 | ND16-22D/2/R/12 | Piloto compacto plástico (led) rojo 12Vca/Vcc | Precios PVP 2024 | 1 |  |  | N | Manual | Manual
7916 | ND16-22D/2/R/230 | Piloto compacto plástico (led) rojo 230Vca/Vcc | Precios PVP 2024 | 1 | 10.62 | 10.62 | N | Manual | Manual
7917 | ND16-22D/2/R/24 | Piloto compacto plástico (led) rojo 24Vca/Vcc | Precios PVP 2024 | 1 | 10.62 | 10.62 | N | Manual | Manual
7918 | ND16-22D/2/R/36 | Piloto compacto plástico (led) rojo 36Vca/Vcc | Precios PVP 2024 | 1 |  |  | N | Manual | Manual
7919 | ND16-22D/2/R/400 | Piloto compacto plástico (led) rojo 400Vca/Vcc | Precios PVP 2024 | 1 | 10.62 | 10.62 | N | Manual | Manual
7920 | ND16-22D/2/R/48 | Piloto compacto plástico (led) rojo 48Vca/Vcc | Precios PVP 2024 | 1 |  |  | N | Manual | Manual
7921 | ND16-22D/2/R/6 | Piloto compacto plástico (led) rojo 6Vca/Vcc | Precios PVP 2024 | 1 |  |  | N | Manual | Manual
7922 | ND16-22D/2/W/110 | Piloto compacto plástico (led) blanco 110Vca/Vcc | Precios PVP 2024 | 1 | 10.62 | 10.62 | N | Manual | Manual
7923 | ND16-22D/2/W/110VCC | Piloto compacto plástico (led) blanco 110Vcc | Precios PVP 2024 | 1 |  |  | N | Manual | Manual
7924 | ND16-22D/2/W/12 | Piloto compacto plástico (led) blanco 12Vca/Vcc | Precios PVP 2024 | 1 |  |  | N | Manual | Manual
7925 | ND16-22D/2/W/230 | Piloto compacto plástico (led) blanco 230Vca/Vcc | Precios PVP 2024 | 1 | 10.62 | 10.62 | N | Manual | Manual
7926 | ND16-22D/2/W/24 | Piloto compacto plástico (led) blanco 24Vca/Vcc | Precios PVP 2024 | 1 | 10.62 | 10.62 | N | Manual | Manual
7927 | ND16-22D/2/W/36 | Piloto compacto plástico (led) blanco 36Vca/Vcc | Precios PVP 2024 | 1 |  |  | N | Manual | Manual
7928 | ND16-22D/2/W/400 | Piloto compacto plástico (led) blanco 400Vca/Vcc | Precios PVP 2024 | 1 | 10.62 | 10.62 | N | Manual | Manual
7929 | ND16-22D/2/W/48 | Piloto compacto plástico (led) blanco 48Vca/Vcc | Precios PVP 2024 | 1 |  |  | N | Manual | Manual
7930 | ND16-22D/2/W/6 | Piloto compacto plástico (led) blanco 6Vca/Vcc | Precios PVP 2024 | 1 |  |  | N | Manual | Manual
7931 | ND16-22D/2/Y/110 | Piloto compacto plástico (led) amarillo 110Vca/Vcc | Precios PVP 2024 | 1 | 10.62 | 10.62 | N | Manual | Manual
7932 | ND16-22D/2/Y/110CC | Piloto compacto plástico (led) amarillo 110Vcc | Precios PVP 2024 | 1 |  |  | N | Manual | Manual
7933 | ND16-22D/2/Y/12 | Piloto compacto plástico (led) amarillo 12Vca/Vcc | Precios PVP 2024 | 1 |  |  | N | Manual | Manual
7934 | ND16-22D/2/Y/230 | Piloto compacto plástico (led) amarillo 230Vca/Vcc | Precios PVP 2024 | 1 | 10.62 | 10.62 | N | Manual | Manual
7935 | ND16-22D/2/Y/24 | Piloto compacto plástico (led) amarillo 24Vca/Vcc | Precios PVP 2024 | 1 | 10.62 | 10.62 | N | Manual | Manual
7936 | ND16-22D/2/Y/36 | Piloto compacto plástico (led) amarillo 36Vca/Vcc | Precios PVP 2024 | 1 |  |  | N | Manual | Manual
7937 | ND16-22D/2/Y/400 | Piloto compacto plástico (led) amarillo 400Vca/Vcc | Precios PVP 2024 | 1 | 10.62 | 10.62 | N | Manual | Manual
7938 | ND16-22D/2/Y/48 | Piloto compacto plástico (led) amarillo 48Vca/Vcc | Precios PVP 2024 | 1 |  |  | N | Manual | Manual
7939 | ND16-22D/2/Y/6 | Piloto compacto plástico (led) amarillo 6Vca/Vcc | Precios PVP 2024 | 1 |  |  | N | Manual | Manual
7940 | ND16-22D/2F/B/230 | Piloto compacto plástico (led) azul 230Vca | Precios PVP 2024 | 1 |  |  | N | Manual | Manual
7941 | ND16-22D/2F/B/400 | Piloto compacto plástico (led) azul 400Vca | Precios PVP 2024 | 1 |  |  | N | Manual | Manual
7942 | ND16-22D/2F/G/230 | Piloto compacto plástico (led) verde 230Vca | Precios PVP 2024 | 1 |  |  | N | Manual | Manual
7943 | ND16-22D/2F/G/400 | Piloto compacto plástico (led) verde 400Vca | Precios PVP 2024 | 1 |  |  | N | Manual | Manual
7944 | ND16-22D/2F/R/230 | Piloto compacto plástico (led) rojo 230Vca | Precios PVP 2024 | 1 |  |  | N | Manual | Manual
7945 | ND16-22D/2F/R/400 | Piloto compacto plástico (led) rojo 400Vca | Precios PVP 2024 | 1 |  |  | N | Manual | Manual
7946 | ND16-22D/2F/W/230 | Piloto compacto plástico (led) blanco 230Vca | Precios PVP 2024 | 1 |  |  | N | Manual | Manual
7947 | ND16-22D/2F/W/400 | Piloto compacto plástico (led) blanco 400Vca | Precios PVP 2024 | 1 |  |  | N | Manual | Manual
7948 | ND16-22D/2F/Y/230 | Piloto compacto plástico (led) amarillo 230Vca | Precios PVP 2024 | 1 |  |  | N | Manual | Manual
7949 | ND16-22D/2F/Y/400 | Piloto compacto plástico (led) amarillo 400Vca | Precios PVP 2024 | 1 |  |  | N | Manual | Manual
7950 | ND16-22D/4/B/110 | Piloto compacto plástico (led) azul 110Vca | Precios PVP 2024 | 1 | 10.62 | 10.62 | N | Manual | Manual
7951 | ND16-22D/4/B/230 | Piloto compacto plástico (led) azul 230Vca | Precios PVP 2024 | 1 | 10.62 | 10.62 | N | Manual | Manual
7952 | ND16-22D/4/B/400 | Piloto compacto plástico (led) azul 400Vca | Precios PVP 2024 | 1 | 10.62 | 10.62 | N | Manual | Manual
7953 | ND16-22D/4/G/110 | Piloto compacto plástico (led) verde 110Vca | Precios PVP 2024 | 1 | 10.62 | 10.62 | N | Manual | Manual
7954 | ND16-22D/4/G/230 | Piloto compacto plástico(led)verde 230Vca | Precios PVP 2024 | 1 | 10.62 | 10.62 | N | Manual | Manual
7955 | ND16-22D/4/G/400 | Piloto compacto plástico (led) verde 400Vca | Precios PVP 2024 | 1 | 10.62 | 10.62 | N | Manual | Manual
7956 | ND16-22D/4/R/110 | Piloto compacto plástico (led) rojo 110Vca | Precios PVP 2024 | 1 | 10.62 | 10.62 | N | Manual | Manual
7957 | ND16-22D/4/R/230 | Piloto compacto plástico (led) rojo 230Vca | Precios PVP 2024 | 1 | 10.62 | 10.62 | N | Manual | Manual
7958 | ND16-22D/4/R/400 | Piloto compacto plástico (led) rojo 400Vca | Precios PVP 2024 | 1 | 10.62 | 10.62 | N | Manual | Manual
7959 | ND16-22D/4/W/110 | Piloto compacto plástico (led) blanco 110Vca | Precios PVP 2024 | 1 | 10.62 | 10.62 | N | Manual | Manual
7960 | ND16-22D/4/W/230 | Piloto compacto plástico (led) blanco 230Vca | Precios PVP 2024 | 1 | 10.62 | 10.62 | N | Manual | Manual
7961 | ND16-22D/4/W/400 | Piloto compacto plástico (led) blanco 400Vca | Precios PVP 2024 | 1 | 10.62 | 10.62 | N | Manual | Manual
7962 | ND16-22D/4/Y/110 | Piloto compacto plástico (led) amarillo 110Vca | Precios PVP 2024 | 1 | 10.62 | 10.62 | N | Manual | Manual
7963 | ND16-22D/4/Y/230 | Piloto compacto plástico (led) amarillo 230Vca | Precios PVP 2024 | 1 | 10.62 | 10.62 | N | Manual | Manual
7964 | ND16-22D/4/Y/400 | Piloto compacto plástico (led) amarillo 400Vca | Precios PVP 2024 | 1 | 10.62 | 10.62 | N | Manual | Manual
7965 | ND16-22DS/2/B/12 | Piloto compacto plástico (led) azul 12Vca/Vcc | Precios PVP 2024 | 1 | 10.62 | 10.62 | N | Manual | Manual
7966 | ND16-22DS/2/B/24 | Piloto compacto plástico (led) azul 24Vca/Vcc | Precios PVP 2024 | 1 | 10.62 | 10.62 | N | Manual | Manual
7967 | ND16-22DS/2/B/36 | Piloto compacto plástico (led) azul 36Vca/Vcc | Precios PVP 2024 | 1 |  |  | N | Manual | Manual
7968 | ND16-22DS/2/B/48 | Piloto compacto plástico (led) azul 48Vca/Vcc | Precios PVP 2024 | 1 |  |  | N | Manual | Manual
7969 | ND16-22DS/2/B/6 | Piloto compacto plástico (led) azul 6Vca/Vcc | Precios PVP 2024 | 1 |  |  | N | Manual | Manual
7970 | ND16-22DS/2/G/110 | Piloto compacto plástico (led) verde 110Vca/Vcc | Precios PVP 2024 | 1 |  |  | N | Manual | Manual
7971 | ND16-22DS/2/G/12 | Piloto compacto plástico (led) verde 12Vca/Vcc | Precios PVP 2024 | 1 | 10.62 | 10.62 | N | Manual | Manual
7972 | ND16-22DS/2/G/24 | Piloto compacto plástico (led) verde 24Vca/Vcc | Precios PVP 2024 | 1 | 10.21 | 10.21 | N | Manual | Manual
7973 | ND16-22DS/2/G/36 | Piloto compacto plástico (led) verde 36Vca/Vcc | Precios PVP 2024 | 1 |  |  | N | Manual | Manual
7974 | ND16-22DS/2/G/48 | Piloto compacto plástico (led) verde 48Vca/Vcc | Precios PVP 2024 | 1 | 9.69 | 9.69 | N | Manual | Manual
7975 | ND16-22DS/2/G/6 | Piloto compacto plástico (led) verde 6Vca/Vcc | Precios PVP 2024 | 1 | 9.69 | 9.69 | N | Manual | Manual
7976 | ND16-22DS/2/O/24 | Piloto compacto plástico (led) naranja 24Vca/Vcc | Precios PVP 2024 | 1 |  |  | N | Manual | Manual
7977 | ND16-22DS/2/R/110 | Piloto compacto plástico (led) rojo 110Vca/Vcc | Precios PVP 2024 | 1 |  |  | N | Manual | Manual
7978 | ND16-22DS/2/R/12 | Piloto compacto plástico (led) rojo 12Vca/Vcc | Precios PVP 2024 | 1 | 10.62 | 10.62 | N | Manual | Manual
7979 | ND16-22DS/2/R/24 | Piloto compacto plástico (led) rojo 24Vca/Vcc | Precios PVP 2024 | 1 | 10.21 | 10.21 | N | Manual | Manual
7980 | ND16-22DS/2/R/36 | Piloto compacto plástico (led) rojo 36Vca/Vcc | Precios PVP 2024 | 1 |  |  | N | Manual | Manual
7981 | ND16-22DS/2/R/48 | Piloto compacto plástico (led) rojo 48Vca/Vcc | Precios PVP 2024 | 1 | 9.69 | 9.69 | N | Manual | Manual
7982 | ND16-22DS/2/R/6 | Piloto compacto plástico (led) rojo 6Vca/Vcc | Precios PVP 2024 | 1 | 9.69 | 9.69 | N | Manual | Manual
7983 | ND16-22DS/2/W/12 | Piloto compacto plástico (led) blanco 12Vca/Vcc | Precios PVP 2024 | 1 | 10.62 | 10.62 | N | Manual | Manual
7984 | ND16-22DS/2/W/24 | Piloto compacto plástico (led) blanco 24Vca/Vcc | Precios PVP 2024 | 1 | 10.62 | 10.62 | N | Manual | Manual
7985 | ND16-22DS/2/W/36 | Piloto compacto plástico (led) blanco 36Vca/Vcc | Precios PVP 2024 | 1 |  |  | N | Manual | Manual
7986 | ND16-22DS/2/W/48 | Piloto compacto plástico (led) blanco 48Vca/Vcc | Precios PVP 2024 | 1 | 9.69 | 9.69 | N | Manual | Manual
7987 | ND16-22DS/2/W/6 | Piloto compacto plástico (led) blanco 6Vca/Vcc | Precios PVP 2024 | 1 |  |  | N | Manual | Manual
7988 | ND16-22DS/2/Y | Piloto compacto plástico (led) blanco 110Vcc | Precios PVP 2024 | 1 |  |  | N | Manual | Manual
7989 | ND16-22DS/2/Y/110 | Piloto compacto plástico (led) amarillo 110Vca/Vcc | Precios PVP 2024 | 1 |  |  | N | Manual | Manual
7990 | ND16-22DS/2/Y/12 | Piloto compacto plástico (led) amarillo 12Vca/Vcc | Precios PVP 2024 | 1 | 10.62 | 10.62 | N | Manual | Manual
7991 | ND16-22DS/2/Y/24 | Piloto compacto plástico (led) amarillo 24Vca/Vcc | Precios PVP 2024 | 1 | 10.62 | 10.62 | N | Manual | Manual
7992 | ND16-22DS/2/Y/36 | Piloto compacto plástico (led) amarillo 36Vca/Vcc | Precios PVP 2024 | 1 |  |  | N | Manual | Manual
7993 | ND16-22DS/2/Y/48 | Piloto compacto plástico (led) amarillo 48Vca/Vcc | Precios PVP 2024 | 1 |  |  | N | Manual | Manual
7994 | ND16-22DS/2/Y/6 | Piloto compacto plástico (led) amarillo 6Vca/Vcc | Precios PVP 2024 | 1 |  |  | N | Manual | Manual
7995 | ND16-22DS/4/B/110 | Piloto compacto plástico (led) azul 110Vca | Precios PVP 2024 | 1 | 10.62 | 10.62 | N | Manual | Manual
7996 | ND16-22DS/4/B/12 | Piloto compacto plástico (led) azul 12Vca | Precios PVP 2024 | 1 |  |  | N | Manual | Manual
7997 | ND16-22DS/4/B/220 | Piloto compacto plástico (led) azul 220Vca | Precios PVP 2024 | 1 | 10.62 | 10.62 | N | Manual | Manual
7998 | ND16-22DS/4/B/230 | Piloto compacto plástico (led) azul 230Vca | Precios PVP 2024 | 1 | 10.62 | 10.62 | N | Manual | Manual
7999 | ND16-22DS/4/B/36 | Piloto compacto plástico (led) azul 36Vca | Precios PVP 2024 | 1 |  |  | N | Manual | Manual
8000 | ND16-22DS/4/B/400 | Piloto compacto plástico (led) azul 400Vca | Precios PVP 2024 | 1 | 10.62 | 10.62 | N | Manual | Manual
8001 | ND16-22DS/4/B/48 | Piloto compacto plástico (led) azul 48Vca | Precios PVP 2024 | 1 |  |  | N | Manual | Manual
8002 | ND16-22DS/4/B/6 | Piloto compacto plástico (led) azul 6Vca | Precios PVP 2024 | 1 |  |  | N | Manual | Manual
8003 | ND16-22DS/4/G/110 | Piloto compacto plástico (led) verde 110Vca | Precios PVP 2024 | 1 | 10.62 | 10.62 | N | Manual | Manual
8004 | ND16-22DS/4/G/12 | Piloto compacto plástico (led) verde 12Vca/Vcc | Precios PVP 2024 | 1 |  |  | N | Manual | Manual
8005 | ND16-22DS/4/G/220 | Piloto compacto plástico (led) verde 220Vca | Precios PVP 2024 | 1 | 10.21 | 10.21 | N | Manual | Manual
8006 | ND16-22DS/4/G/230 | Piloto compacto plástico (led) verde 230Vca | Precios PVP 2024 | 1 | 10.21 | 10.21 | N | Manual | Manual
8007 | ND16-22DS/4/G/24 | Piloto compacto plástico (led) verde 24Vca/Vcc | Precios PVP 2024 | 1 |  |  | N | Manual | Manual
8008 | ND16-22DS/4/G/36 | Piloto compacto plástico (led) verde 36Vca/Vcc | Precios PVP 2024 | 1 |  |  | N | Manual | Manual
8009 | ND16-22DS/4/G/400 | Piloto compacto plástico (led) verde 400Vca | Precios PVP 2024 | 1 | 10.62 | 10.62 | N | Manual | Manual
8010 | ND16-22DS/4/G/48 | Piloto compacto plástico (led) verde 48Vca/Vcc | Precios PVP 2024 | 1 |  |  | N | Manual | Manual
8011 | ND16-22DS/4/G/6 | Piloto compacto plástico (led) verde 6Vca/Vcc | Precios PVP 2024 | 1 |  |  | N | Manual | Manual
8012 | ND16-22DS/4/R/110 | Piloto compacto plástico (led) rojo 110Vca | Precios PVP 2024 | 1 | 10.62 | 10.62 | N | Manual | Manual
8013 | ND16-22DS/4/R/12 | Piloto compacto plástico (led) rojo 12Vca/Vcc | Precios PVP 2024 | 1 |  |  | N | Manual | Manual
8014 | ND16-22DS/4/R/220 | Piloto compacto plástico (led) rojo 220Vca | Precios PVP 2024 | 1 | 10.21 | 10.21 | N | Manual | Manual
8015 | ND16-22DS/4/R/230 | Piloto compacto plástico (led) rojo 230Vca | Precios PVP 2024 | 1 | 10.21 | 10.21 | N | Manual | Manual
8016 | ND16-22DS/4/R/24 | Piloto compacto plástico (led) rojo 24Vca/Vcc | Precios PVP 2024 | 1 |  |  | N | Manual | Manual
8017 | ND16-22DS/4/R/36 | Piloto compacto plástico (led) rojo 36Vca/Vcc | Precios PVP 2024 | 1 |  |  | N | Manual | Manual
8018 | ND16-22DS/4/R/400 | Piloto compacto plástico (led) rojo 400Vca | Precios PVP 2024 | 1 | 10.62 | 10.62 | N | Manual | Manual
8019 | ND16-22DS/4/R/48 | Piloto compacto plástico (led) rojo 48Vca/Vcc | Precios PVP 2024 | 1 |  |  | N | Manual | Manual
8020 | ND16-22DS/4/R/6 | Piloto compacto plástico (led) rojo 6Vca/Vcc | Precios PVP 2024 | 1 |  |  | N | Manual | Manual
8021 | ND16-22DS/4/W/110 | Piloto compacto plástico (led) blanco 110Vca | Precios PVP 2024 | 1 | 10.62 | 10.62 | N | Manual | Manual
8022 | ND16-22DS/4/W/12 | Piloto compacto plástico (led) blanco 12Vca/Vcc | Precios PVP 2024 | 1 |  |  | N | Manual | Manual
8023 | ND16-22DS/4/W/230 | Piloto compacto plástico (led) blanco 230Vca | Precios PVP 2024 | 1 | 10.62 | 10.62 | N | Manual | Manual
8024 | ND16-22DS/4/W/24 | Piloto compacto plástico (led) blanco 24Vca/Vcc | Precios PVP 2024 | 1 |  |  | N | Manual | Manual
8025 | ND16-22DS/4/W/36 | Piloto compacto plástico (led) blanco 36Vca/Vcc | Precios PVP 2024 | 1 |  |  | N | Manual | Manual
8026 | ND16-22DS/4/W/380 | Piloto compacto plástico (led) blanco 400Vca | Precios PVP 2024 | 1 | 10.62 | 10.62 | N | Manual | Manual
8027 | ND16-22DS/4/W/400 | Piloto compacto plástico (led) blanco 400Vca | Precios PVP 2024 | 1 | 10.62 | 10.62 | N | Manual | Manual
8028 | ND16-22DS/4/W/48 | Piloto compacto plástico (led) blanco 48Vca/Vcc | Precios PVP 2024 | 1 |  |  | N | Manual | Manual
8029 | ND16-22DS/4/W/6 | Piloto compacto plástico (led) blanco 6Vca/Vcc | Precios PVP 2024 | 1 |  |  | N | Manual | Manual
8030 | ND16-22DS/4/Y/110 | Piloto compacto plástico (led) amarillo 110Vca | Precios PVP 2024 | 1 | 10.62 | 10.62 | N | Manual | Manual
8031 | ND16-22DS/4/Y/12 | Piloto compacto plástico (led) amarillo 12Vca/Vcc | Precios PVP 2024 | 1 |  |  | N | Manual | Manual
8032 | ND16-22DS/4/Y/230 | Piloto compacto plástico (led) amarillo 230Vca | Precios PVP 2024 | 1 | 10.62 | 10.62 | N | Manual | Manual
8033 | ND16-22DS/4/Y/24 | Piloto compacto plástico (led) amarillo 24Vca/Vcc | Precios PVP 2024 | 1 |  |  | N | Manual | Manual
8034 | ND16-22DS/4/Y/36 | Piloto compacto plástico (led) amarillo 36Vca/Vcc | Precios PVP 2024 | 1 |  |  | N | Manual | Manual
8035 | ND16-22DS/4/Y/380 | Piloto compacto plástico (led) amarillo 400Vca | Precios PVP 2024 | 1 |  |  | N | Manual | Manual
8036 | ND16-22DS/4/Y/400 | Piloto compacto plástico (led) amarillo 400Vca | Precios PVP 2024 | 1 | 10.62 | 10.62 | N | Manual | Manual
8037 | ND16-22DS/4/Y/48 | Piloto compacto plástico (led) amarillo 48Vca/Vcc | Precios PVP 2024 | 1 |  |  | N | Manual | Manual
8038 | ND16-22DS/4/Y/6 | Piloto compacto plástico (led) amarillo 6Vca/Vcc | Precios PVP 2024 | 1 |  |  | N | Manual | Manual
8039 | ND16-22F/B/110 | Zumbador sonido intermitente negro 110Vca | Precios PVP 2024 | 1 | 54.81 | 54.81 | N | Manual | Manual
8040 | ND16-22F/B/230 | Zumbador sonido intermitente negro 230Vca | Precios PVP 2024 | 1 | 54.81 | 54.81 | N | Manual | Manual
8041 | ND16-22F/B/24 | Zumbador sonido intermitente negro 24Vca/Vcc | Precios PVP 2024 | 1 | 54.81 | 54.81 | N | Manual | Manual
8042 | ND16-22F/B/400 | Zumbador sonido intermitente negro 400Vca | Precios PVP 2024 | 1 | 54.81 | 54.81 | N | Manual | Manual
8043 | ND16-22F/R/110 | Zumbador sonido intermitente rojo 110Vca | Precios PVP 2024 | 1 | 54.81 | 54.81 | N | Manual | Manual
8044 | ND16-22F/R/230 | Zumbador intermitente rojo 230Vca | Precios PVP 2024 | 1 | 54.81 | 54.81 | N | Manual | Manual
8045 | ND16-22F/R/24 | Zumbador sonido intermitente rojo 24Vca/Vcc | Precios PVP 2024 | 1 | 54.81 | 54.81 | N | Manual | Manual
8046 | ND16-22F/R/400 | Zumbador sonido intermitente rojo 400Vca | Precios PVP 2024 | 1 | 54.81 | 54.81 | N | Manual | Manual
8047 | ND16-22FS/B/110 | Zumbador sonido intermitente rasante negro 110Vca | Precios PVP 2024 | 1 |  |  | N | Manual | Manual
8048 | ND16-22FS/B/230 | Zumbador sonido intermitente rasante negro 230Vca | Precios PVP 2024 | 1 |  |  | N | Manual | Manual
8049 | ND16-22FS/B/24 | Zumbador sonido intermitente rasante negro 24Vca/Vcc | Precios PVP 2024 | 1 |  |  | N | Manual | Manual
8050 | ND16-22FS/B/400 | Zumbador sonido intermitente rasante negro 400Vca | Precios PVP 2024 | 1 |  |  | N | Manual | Manual
8051 | ND16-22FS/R/110 | Zumbador sonido intermitente rasante rojo 110Vca | Precios PVP 2024 | 1 | 54.81 | 54.81 | N | Manual | Manual
8052 | ND16-22FS/R/230 | Zumbador sonido intermitente rasante rojo 230Vca | Precios PVP 2024 | 1 | 54.81 | 54.81 | N | Manual | Manual
8053 | ND16-22FS/R/24 | Zumbador sonido intermitente rasante rojo 24Vca/Vcc | Precios PVP 2024 | 1 | 54.81 | 54.81 | N | Manual | Manual
8054 | ND16-22FS/R/400 | Zumbador sonido intermitente rasante rojo 400Vca | Precios PVP 2024 | 1 | 54.81 | 54.81 | N | Manual | Manual
8055 | ND16-22L/B/110 | Zumbador sonido continuo negro 110Vca | Precios PVP 2024 | 1 | 54.81 | 54.81 | N | Manual | Manual
8056 | ND16-22L/B/230 | Zumbador sonido continuo negro 230Vca | Precios PVP 2024 | 1 | 54.81 | 54.81 | N | Manual | Manual
8057 | ND16-22L/B/24 | Zumbador sonido continuo negro 24Vca/Vcc | Precios PVP 2024 | 1 | 54.81 | 54.81 | N | Manual | Manual
8058 | ND16-22L/B/400 | Zumbador sonido continuo negro 400Vca | Precios PVP 2024 | 1 | 54.81 | 54.81 | N | Manual | Manual
8059 | ND16-22L/R/110 | Zumbador sonido continuo rojo 110Vca | Precios PVP 2024 | 1 | 54.81 | 54.81 | N | Manual | Manual
8060 | ND16-22L/R/230 | Zumbador sonido continuo rojo 230Vca | Precios PVP 2024 | 1 | 54.81 | 54.81 | N | Manual | Manual
8061 | ND16-22L/R/24 | Zumbador sonido continuo rojo 24Vca/Vcc | Precios PVP 2024 | 1 | 54.81 | 54.81 | N | Manual | Manual
8062 | ND16-22L/R/400 | Zumbador sonido continuo rojo 400Vca | Precios PVP 2024 | 1 | 54.81 | 54.81 | N | Manual | Manual
8063 | ND16-22LC/B/110 | Zumbador con piloto sonido continuo negro 110Vca | Precios PVP 2024 | 1 |  |  | N | Manual | Manual
8064 | ND16-22LC/B/230 | Zumbador con piloto sonido continuo negro 230Vca | Precios PVP 2024 | 1 |  |  | N | Manual | Manual
8065 | ND16-22LC/B/24 | Zumbador con piloto sonido continuo negro 24Vca/Vcc | Precios PVP 2024 | 1 |  |  | N | Manual | Manual
8066 | ND16-22LC/B/400 | Zumbador con piloto sonido continuo negro 400Vca | Precios PVP 2024 | 1 |  |  | N | Manual | Manual
8067 | ND16-22LC/R/110 | Zumbador con piloto sonido continuo rojo 110Vca | Precios PVP 2024 | 1 | 54.81 | 54.81 | N | Manual | Manual
8068 | ND16-22LC/R/230 | Zumbador con piloto sonido continuo rojo 230Vca | Precios PVP 2024 | 1 | 54.81 | 54.81 | N | Manual | Manual
8069 | ND16-22LC/R/24 | Zumbador con piloto sonido continuo rojo 24Vca/Vcc | Precios PVP 2024 | 1 | 54.81 | 54.81 | N | Manual | Manual
8070 | ND16-22LC/R/400 | Zumbador con piloto sonido continuo rojo 400Vca | Precios PVP 2024 | 1 | 54.81 | 54.81 | N | Manual | Manual
8071 | ND9-PA110 | Piloto led 110Vca/Vcc Amarillo | Precios PVP 2024 | 1 | 26.02 | 26.02 | N | Manual | Manual
8072 | ND9-PA12 | Piloto led modular 12Vca/Vcc Amarillo | Precios PVP 2024 | 1 | 26.02 | 26.02 | N | Manual | Manual
8073 | ND9-PA230 | Piloto led 230Vca/Vcc Amarillo | Precios PVP 2024 | 1 | 26.02 | 26.02 | N | Manual | Manual
8074 | ND9-PA24 | Piloto led 24Vca/Vcc Amarillo | Precios PVP 2024 | 1 | 26.02 | 26.02 | N | Manual | Manual
8075 | ND9-PA6,3 | Piloto led modular 6,3Vca/Vcc Amarillo | Precios PVP 2024 | 1 | 26.02 | 26.02 | N | Manual | Manual
8076 | ND9-PAA110 | Piloto doble led 110Vca/Vcc Amarillo+Amarillo | Precios PVP 2024 | 1 | 57.37 | 57.37 | N | Manual | Manual
8077 | ND9-PAA12 | Piloto doble led modular 12Vca/Vcc Amarillo+Amarillo | Precios PVP 2024 | 1 | 57.37 | 57.37 | N | Manual | Manual
8078 | ND9-PAA230 | Piloto doble led 230Vca/Vcc Amarillo+Amarillo | Precios PVP 2024 | 1 | 57.37 | 57.37 | N | Manual | Manual
8079 | ND9-PAA24 | Piloto doble led 24Vca/Vcc Amarillo+Amarillo | Precios PVP 2024 | 1 | 57.37 | 57.37 | N | Manual | Manual
8080 | ND9-PAA6,3 | Piloto doble led modular 6,3Vca/Vcc Amarillo+Amarillo | Precios PVP 2024 | 1 | 57.37 | 57.37 | N | Manual | Manual
8081 | ND9-PAB110 | Piloto doble led 110Vca/Vcc Amarillo+Blanco | Precios PVP 2024 | 1 | 57.37 | 57.37 | N | Manual | Manual
8082 | ND9-PAB12 | Piloto doble led modular 12Vca/Vcc Amarillo+Blanco | Precios PVP 2024 | 1 | 57.37 | 57.37 | N | Manual | Manual
8083 | ND9-PAB230 | Piloto doble led 230Vca/Vcc Amarillo+Blanco | Precios PVP 2024 | 1 | 57.37 | 57.37 | N | Manual | Manual
8084 | ND9-PAB24 | Piloto doble led 24Vca/Vcc Amarillo+Blanco | Precios PVP 2024 | 1 | 57.37 | 57.37 | N | Manual | Manual
8085 | ND9-PAB6,3 | Piloto doble led modular 6,3Vca/Vcc Amarillo+Blanco | Precios PVP 2024 | 1 | 57.37 | 57.37 | N | Manual | Manual
8086 | ND9-PAR12 | Piloto doble led modular 12Vca/Vcc Amarillo+Rojo | Precios PVP 2024 | 1 |  |  | N | Manual | Manual
8087 | ND9-PAZ110 | Piloto doble led 110Vca/Vcc Amarillo+Azul | Precios PVP 2024 | 1 | 57.37 | 57.37 | N | Manual | Manual
8088 | ND9-PAZ12 | Piloto doble led modular 12Vca/Vcc Amarillo+Azul | Precios PVP 2024 | 1 | 57.37 | 57.37 | N | Manual | Manual
8089 | ND9-PAZ230 | Piloto doble led 230Vca/Vcc Amarillo+Azul | Precios PVP 2024 | 1 | 57.37 | 57.37 | N | Manual | Manual
8090 | ND9-PAZ24 | Piloto doble led 24Vca/Vcc Amarillo+Azul | Precios PVP 2024 | 1 | 57.37 | 57.37 | N | Manual | Manual
8091 | ND9-PAZ6,3 | Piloto doble led modular 6,3Vca/Vcc Amarillo+Azul | Precios PVP 2024 | 1 | 57.37 | 57.37 | N | Manual | Manual
8092 | ND9-PB110 | Piloto led 110Vca/Vcc Blanco | Precios PVP 2024 | 1 | 26.02 | 26.02 | N | Manual | Manual
8093 | ND9-PB12 | Piloto led modular 12Vca/Vcc Blanco | Precios PVP 2024 | 1 | 26.02 | 26.02 | N | Manual | Manual
8094 | ND9-PB230 | Piloto led 230Vca/Vcc Blanco | Precios PVP 2024 | 1 | 26.02 | 26.02 | N | Manual | Manual
8095 | ND9-PB24 | Piloto led 24Vca/Vcc Blanco | Precios PVP 2024 | 1 | 26.02 | 26.02 | N | Manual | Manual
8096 | ND9-PB6,3 | Piloto led modular 6,3Vca/Vcc Blanco | Precios PVP 2024 | 1 | 26.02 | 26.02 | N | Manual | Manual
8097 | ND9-PBB110 | Piloto doble led 110Vca/Vcc Blanco+Blanco | Precios PVP 2024 | 1 | 57.37 | 57.37 | N | Manual | Manual
8098 | ND9-PBB12 | Piloto doble led modular 12Vca/Vcc Blanco+Blanco | Precios PVP 2024 | 1 | 57.37 | 57.37 | N | Manual | Manual
8099 | ND9-PBB230 | Piloto doble led 230Vca/Vcc Blanco+Blanco | Precios PVP 2024 | 1 | 57.37 | 57.37 | N | Manual | Manual
8100 | ND9-PBB24 | Piloto doble led 24Vca/Vcc Blanco+Blanco | Precios PVP 2024 | 1 | 57.37 | 57.37 | N | Manual | Manual
8101 | ND9-PBB6,3 | Piloto doble led modular 6,3Vca/Vcc Blanco+Blanco | Precios PVP 2024 | 1 | 57.37 | 57.37 | N | Manual | Manual
8102 | ND9-PR110 | Piloto led 110Vca/Vcc Rojo | Precios PVP 2024 | 1 | 26.02 | 26.02 | N | Manual | Manual
8103 | ND9-PR12 | Piloto led modular 12Vca/Vcc Rojo | Precios PVP 2024 | 1 | 26.02 | 26.02 | N | Manual | Manual
8104 | ND9-PR230 | Piloto led 230Vca/Vcc Rojo | Precios PVP 2024 | 1 | 26.02 | 26.02 | N | Manual | Manual
8105 | ND9-PR24 | Piloto led 24Vca/Vcc Rojo, | Precios PVP 2024 | 1 | 26.02 | 26.02 | N | Manual | Manual
8106 | ND9-PR6,3 | Piloto led modular 6,3Vca/Vcc Rojo | Precios PVP 2024 | 1 | 26.02 | 26.02 | N | Manual | Manual
8107 | ND9-PRA110 | Piloto doble led 110Vca/Vcc Rojo+Amarillo | Precios PVP 2024 | 1 | 57.37 | 57.37 | N | Manual | Manual
8108 | ND9-PRA12 | Piloto doble led modular 12Vca/Vcc Rojo+Amarillo | Precios PVP 2024 | 1 | 57.37 | 57.37 | N | Manual | Manual
8109 | ND9-PRA230 | Piloto doble led 230Vca/Vcc Rojo+Amarillo | Precios PVP 2024 | 1 | 57.37 | 57.37 | N | Manual | Manual
8110 | ND9-PRA24 | Piloto doble led 24Vca/Vcc Rojo+Amarillo | Precios PVP 2024 | 1 | 57.37 | 57.37 | N | Manual | Manual
8111 | ND9-PRA6,3 | Piloto doble led modular 6,3Vca/Vcc Rojo+Amarillo | Precios PVP 2024 | 1 | 57.37 | 57.37 | N | Manual | Manual
8112 | ND9-PRB110 | Piloto doble led 110Vca/Vcc Rojo+Blanco | Precios PVP 2024 | 1 | 57.37 | 57.37 | N | Manual | Manual
8113 | ND9-PRB12 | Piloto doble led modular 12Vca/Vcc Rojo+Blanco | Precios PVP 2024 | 1 | 57.37 | 57.37 | N | Manual | Manual
8114 | ND9-PRB230 | Piloto doble led 230Vca/Vcc Rojo+Blanco | Precios PVP 2024 | 1 | 57.37 | 57.37 | N | Manual | Manual
8115 | ND9-PRB24 | Piloto doble led 24Vca/Vcc Rojo+Blanco | Precios PVP 2024 | 1 | 57.37 | 57.37 | N | Manual | Manual
8116 | ND9-PRB6,3 | Piloto doble led modular 6,3Vca/Vcc Rojo+Blanco | Precios PVP 2024 | 1 | 57.37 | 57.37 | N | Manual | Manual
8117 | ND9-PRR110 | Piloto doble led 110Vca/Vcc Rojo+Rojo | Precios PVP 2024 | 1 | 57.37 | 57.37 | N | Manual | Manual
8118 | ND9-PRR12 | Piloto doble led modular 12Vca/Vcc Rojo+Rojo | Precios PVP 2024 | 1 | 57.37 | 57.37 | N | Manual | Manual
8119 | ND9-PRR230 | Piloto doble led 230Vca/Vcc Rojo+Rojo | Precios PVP 2024 | 1 | 57.37 | 57.37 | N | Manual | Manual
8120 | ND9-PRR24 | Piloto doble led 24Vca/Vcc Rojo+Rojo | Precios PVP 2024 | 1 | 57.37 | 57.37 | N | Manual | Manual
8121 | ND9-PRR6,3 | Piloto doble led modular 6,3Vca/Vcc Rojo+Rojo | Precios PVP 2024 | 1 | 57.37 | 57.37 | N | Manual | Manual
8122 | ND9-PRV12 | Piloto doble led modular 12Vca/Vcc Rojo+Verde | Precios PVP 2024 | 1 |  |  | N | Manual | Manual
8123 | ND9-PRZ110 | Piloto doble led 110Vca/Vcc Rojo+Azul | Precios PVP 2024 | 1 | 57.37 | 57.37 | N | Manual | Manual
8124 | ND9-PRZ12 | Piloto doble led modular 12Vca/Vcc Rojo+Azul | Precios PVP 2024 | 1 | 57.37 | 57.37 | N | Manual | Manual
8125 | ND9-PRZ230 | Piloto doble led 230Vca/Vcc Rojo+Azul | Precios PVP 2024 | 1 | 57.37 | 57.37 | N | Manual | Manual
8126 | ND9-PRZ24 | Piloto doble led 24Vca/Vcc Rojo+Azul | Precios PVP 2024 | 1 | 57.37 | 57.37 | N | Manual | Manual
8127 | ND9-PRZ6,3 | Piloto doble led modular 6,3Vca/Vcc Rojo+Azul | Precios PVP 2024 | 1 | 57.37 | 57.37 | N | Manual | Manual
8128 | ND9-PV110 | Piloto led 110Vca/Vcc Verde | Precios PVP 2024 | 1 | 26.02 | 26.02 | N | Manual | Manual
8129 | ND9-PV12 | Piloto led modular 12Vca/Vcc Verde | Precios PVP 2024 | 1 | 26.02 | 26.02 | N | Manual | Manual
8130 | ND9-PV230 | Piloto led 230Vca/Vcc Verde | Precios PVP 2024 | 1 | 26.02 | 26.02 | N | Manual | Manual
8131 | ND9-PV24 | Piloto led 24Vca/Vcc Verde | Precios PVP 2024 | 1 | 26.02 | 26.02 | N | Manual | Manual
8132 | ND9-PV6,3 | Piloto led modular 6,3Vca/Vcc Verde | Precios PVP 2024 | 1 | 26.02 | 26.02 | N | Manual | Manual
8133 | ND9-PVA110 | Piloto doble led 110Vca/Vcc Verde+Amarillo | Precios PVP 2024 | 1 | 57.37 | 57.37 | N | Manual | Manual
8134 | ND9-PVA12 | Piloto doble led modular 12Vca/Vcc Verde+Amarillo | Precios PVP 2024 | 1 | 57.37 | 57.37 | N | Manual | Manual
8135 | ND9-PVA230 | Piloto doble led 230Vca/Vcc Verde+Amarillo | Precios PVP 2024 | 1 | 57.37 | 57.37 | N | Manual | Manual
8136 | ND9-PVA24 | Piloto doble led 24Vca/Vcc Verde+Amarillo | Precios PVP 2024 | 1 | 57.37 | 57.37 | N | Manual | Manual
8137 | ND9-PVA6,3 | Piloto doble led modular 6,3Vca/Vcc Verde+Amarillo | Precios PVP 2024 | 1 | 57.37 | 57.37 | N | Manual | Manual
8138 | ND9-PVB110 | Piloto doble led 110Vca/Vcc Verde+Blanco | Precios PVP 2024 | 1 | 57.37 | 57.37 | N | Manual | Manual
8139 | ND9-PVB12 | Piloto doble led modular 12Vca/Vcc Verde+Blanco | Precios PVP 2024 | 1 | 57.37 | 57.37 | N | Manual | Manual
8140 | ND9-PVB230 | Piloto doble led 230Vca/Vcc Verde+Blanco | Precios PVP 2024 | 1 | 57.37 | 57.37 | N | Manual | Manual
8141 | ND9-PVB24 | Piloto doble led 24Vca/Vcc Verde+Blanco | Precios PVP 2024 | 1 | 57.37 | 57.37 | N | Manual | Manual
8142 | ND9-PVB6,3 | Piloto doble led modular 6,3Vca/Vcc Verde+Blanco | Precios PVP 2024 | 1 | 57.37 | 57.37 | N | Manual | Manual
8143 | ND9-PVR110 | Piloto doble led 110Vca/Vcc Verde+Rojo | Precios PVP 2024 | 1 | 57.37 | 57.37 | N | Manual | Manual
8144 | ND9-PVR12 | Piloto doble led modular 12Vca/Vcc Verde+Rojo | Precios PVP 2024 | 1 | 57.37 | 57.37 | N | Manual | Manual
8145 | ND9-PVR230 | Piloto doble led 230Vca/Vcc Verde+Rojo | Precios PVP 2024 | 1 | 57.37 | 57.37 | N | Manual | Manual
8146 | ND9-PVR24 | Piloto doble led 24Vca/Vcc Verde+Rojo | Precios PVP 2024 | 1 | 57.37 | 57.37 | N | Manual | Manual
8147 | ND9-PVR6,3 | Piloto doble led modular 6,3Vca/Vcc Verde+Rojo | Precios PVP 2024 | 1 | 57.37 | 57.37 | N | Manual | Manual
8148 | ND9-PVV110 | Piloto doble led 110Vca/Vcc Verde+Verde | Precios PVP 2024 | 1 | 57.37 | 57.37 | N | Manual | Manual
8149 | ND9-PVV12 | Piloto doble led modular 12Vca/Vcc Verde+Verde | Precios PVP 2024 | 1 | 57.37 | 57.37 | N | Manual | Manual
8150 | ND9-PVV230 | Piloto doble led 230Vca/Vcc Verde+Verde | Precios PVP 2024 | 1 | 57.37 | 57.37 | N | Manual | Manual
8151 | ND9-PVV24 | Piloto doble led 24Vca/Vcc Verde+Verde | Precios PVP 2024 | 1 | 57.37 | 57.37 | N | Manual | Manual
8152 | ND9-PVV6,3 | Piloto doble led modular 6,3Vca/Vcc Verde+Verde | Precios PVP 2024 | 1 | 57.37 | 57.37 | N | Manual | Manual
8153 | ND9-PVZ110 | Piloto doble led 110Vca/Vcc Verde+Azul | Precios PVP 2024 | 1 | 57.37 | 57.37 | N | Manual | Manual
8154 | ND9-PVZ12 | Piloto doble led modular 12Vca/Vcc Verde+Azul | Precios PVP 2024 | 1 | 57.37 | 57.37 | N | Manual | Manual
8155 | ND9-PVZ230 | Piloto doble led 230Vca/Vcc Verde+Azul | Precios PVP 2024 | 1 | 57.37 | 57.37 | N | Manual | Manual
8156 | ND9-PVZ24 | Piloto doble led 24Vca/Vcc Verde+Azul | Precios PVP 2024 | 1 | 57.37 | 57.37 | N | Manual | Manual
8157 | ND9-PVZ6,3 | Piloto doble led modular 6,3Vca/Vcc Verde+Azul | Precios PVP 2024 | 1 | 57.37 | 57.37 | N | Manual | Manual
8158 | ND9-PZ110 | Piloto led 110Vca/Vcc Azul | Precios PVP 2024 | 1 | 26.02 | 26.02 | N | Manual | Manual
8159 | ND9-PZ12 | Piloto led modular 12Vca/Vcc Azul | Precios PVP 2024 | 1 | 26.02 | 26.02 | N | Manual | Manual
8160 | ND9-PZ230 | Piloto led 230Vca/Vcc Azul | Precios PVP 2024 | 1 | 26.02 | 26.02 | N | Manual | Manual
8161 | ND9-PZ24 | Piloto led 24Vca/Vcc Azul | Precios PVP 2024 | 1 | 26.02 | 26.02 | N | Manual | Manual
8162 | ND9-PZ6,3 | Piloto led modular 6,3Vca/Vcc Azul | Precios PVP 2024 | 1 | 26.02 | 26.02 | N | Manual | Manual
8163 | ND9-PZB110 | Piloto doble led 110Vca/Vcc Azul+Blanco | Precios PVP 2024 | 1 | 57.37 | 57.37 | N | Manual | Manual
8164 | ND9-PZB12 | Piloto doble led modular 12Vca/Vcc Azul+Blanco | Precios PVP 2024 | 1 | 57.37 | 57.37 | N | Manual | Manual
8165 | ND9-PZB230 | Piloto doble led 230Vca/Vcc Azul+Blanco | Precios PVP 2024 | 1 | 57.37 | 57.37 | N | Manual | Manual
8166 | ND9-PZB24 | Piloto doble led 24Vca/Vcc Azul+Blanco | Precios PVP 2024 | 1 | 57.37 | 57.37 | N | Manual | Manual
8167 | ND9-PZB6,3 | Piloto doble led modular 6,3Vca/Vcc Azul+Blanco | Precios PVP 2024 | 1 | 57.37 | 57.37 | N | Manual | Manual
8168 | ND9-PZZ110 | Piloto doble led 110Vca/Vcc Azul+Azul | Precios PVP 2024 | 1 | 57.37 | 57.37 | N | Manual | Manual
8169 | ND9-PZZ12 | Piloto doble led modular 12Vca/Vcc Azul+Azul | Precios PVP 2024 | 1 | 57.37 | 57.37 | N | Manual | Manual
8170 | ND9-PZZ230 | Piloto doble led 230Vca/Vcc Azul+Azul | Precios PVP 2024 | 1 | 57.37 | 57.37 | N | Manual | Manual
8171 | ND9-PZZ24 | Piloto doble led 24Vca/Vcc Azul+Azul | Precios PVP 2024 | 1 | 57.37 | 57.37 | N | Manual | Manual
8172 | ND9-PZZ6,3 | Piloto doble led modular 6,3Vca/Vcc Azul+Azul | Precios PVP 2024 | 1 | 57.37 | 57.37 | N | Manual | Manual
8173 | NDK-100 400230/24 | Transformador de tensión 100VA 400-230/24 | Precios PVP 2024 | 1 |  |  | N | Manual | Manual
8174 | NDK-100 400230/24 | Transformador de tensión 100VA 400-230/24 | Precios PVP 2024 | 1 |  |  | N | Manual | Manual
8175 | NDK-1000 400230/230 | Transformador de tensión 1000VA 400-230/230 | Precios PVP 2024 | 1 |  |  | N | Manual | Manual
8176 | NDK-1000 ÿ400230/230 |  | Precios PVP 2024 | 1 |  |  | N | Manual | Manual
8177 | NDK-1000 400230/230 | Transformador de tensión 1000VA 400-230/230 | Precios PVP 2024 | 1 |  |  | N | Manual | Manual
8178 | NDK-200 400230/230 | Transformador de tensión 200VA 400-230/230 | Precios PVP 2024 | 1 |  |  | N | Manual | Manual
8179 | NDK-200 400230/24 | Transformador de tensión 200VA 400-230/24 | Precios PVP 2024 | 1 |  |  | N | Manual | Manual
8180 | NDK-200 400230/230 | Transformador de tensión 200VA 400-230/230 | Precios PVP 2024 | 1 |  |  | N | Manual | Manual
8181 | NDK-200 400230/24 | Transformador de tensión 200VA 400-230/24 | Precios PVP 2024 | 1 |  |  | N | Manual | Manual
8182 | NDK-200 ÿ400230/230 |  | Precios PVP 2024 | 1 |  |  | N | Manual | Manual
8183 | NDK-200 ÿ400230/24 |  | Precios PVP 2024 | 1 |  |  | N | Manual | Manual
8184 | NDK-200 400230/230 | Transformador de tensión 200VA 400-230/230 | Precios PVP 2024 | 1 |  |  | N | Manual | Manual
8185 | NDK-2000 400230/230 | Transformador de tensión 2000VA 400-230/230 | Precios PVP 2024 | 1 |  |  | N | Manual | Manual
8186 | NDK-2000 400230/230 | Transformador de tensión 2000VA 400-230/230 | Precios PVP 2024 | 1 |  |  | N | Manual | Manual
8187 | NDK-2000 ÿ400230/230 |  | Precios PVP 2024 | 1 |  |  | N | Manual | Manual
8188 | NDK-25 230/24-10 | Transformador de tensión 25VA 230/24-10 | Precios PVP 2024 | 1 |  |  | N | Manual | Manual
8189 | NDK-25 230/24-24 | Transformador de tensión 25VA 230/24-24 | Precios PVP 2024 | 1 |  |  | N | Manual | Manual
8190 | NDK-250 400230/24 | Transformador de tensión 250VA 400-230/24 | Precios PVP 2024 | 1 |  |  | N | Manual | Manual
8191 | NDK-250 ÿ400230/24 |  | Precios PVP 2024 | 1 |  |  | N | Manual | Manual
8192 | NDK-250 400230/24 | Transformador de tensión 250VA 400-230/24 | Precios PVP 2024 | 1 |  |  | N | Manual | Manual
8193 | NDK-2500 400230/230 | Transformador de tensión 2500VA 400-230/230 | Precios PVP 2024 | 1 |  |  | N | Manual | Manual
8194 | NDK-2500 400230/230 | Transformador de tensión 2500VA 400-230/230 | Precios PVP 2024 | 1 |  |  | N | Manual | Manual
8195 | NDK-2500 ÿ400230/230 |  | Precios PVP 2024 | 1 |  |  | N | Manual | Manual
8196 | NDK-50 400230/24 | Transformador de tensión 50VA 400-230/24 | Precios PVP 2024 | 1 |  |  | N | Manual | Manual
8197 | NDK-50 ÿ400230/24 |  | Precios PVP 2024 | 1 |  |  | N | Manual | Manual
8198 | NDK-50 400230/24 | Transformador de tensión 50VA 400-230/24 | Precios PVP 2024 | 1 |  |  | N | Manual | Manual
8199 | NDK-700 400230/230 | Transformador de tensión 700VA 400-230/230 | Precios PVP 2024 | 1 |  |  | N | Manual | Manual
8200 | NDK-700 ÿ400230/230 |  | Precios PVP 2024 | 1 |  |  | N | Manual | Manual
8201 | NDK-700 400230/230 | Transformador de tensión 700VA 400-230/230 | Precios PVP 2024 | 1 |  |  | N | Manual | Manual
8202 | NEH1-001A | Caja Empotrar Mecanismo | Precios PVP 2024 | 1 |  |  | N | Manual | Manual
8203 | NF2-100/3/BO | Int. seccionador NF2, 3P, 100A, caja IP66, mando redondo negro | Precios PVP 2024 | 1 | 285.5 | 285.5 | N | Manual | Manual
8204 | NF2-100/3/DIR | Int. seccionador NF2, 3P, 100A, mando directo | Precios PVP 2024 | 1 | 124.99 | 124.99 | N | Manual | Manual
8205 | NF2-100/3/DO/B | Int. seccionador NF2, 3P, 100A, embrague (eje), mando selector saliente negro | Precios PVP 2024 | 1 | 173.98 | 173.98 | N | Manual | Manual
8206 | NF2-100/3/DO/BR | Int. seccionador NF2, 3P, 100A, embrague (eje), mando redondo negro | Precios PVP 2024 | 1 | 173.98 | 173.98 | N | Manual | Manual
8207 | NF2-100/3/DO/RY | Int. seccionador NF2, 3P, 100A, embrague (eje), mando redondo rojo/amarillo | Precios PVP 2024 | 1 | 151.29 | 151.29 | N | Manual | Manual
8208 | NF2-100/3/H/B | Int. seccionador NF2, 3P, 100A, montaje en puerta, mando selector saliente negro | Precios PVP 2024 | 1 | 161.86 | 161.86 | N | Manual | Manual
8209 | NF2-100/3/H/BR | Int. seccionador NF2, 3P, 100A, montaje en puerta, mando redondo negro | Precios PVP 2024 | 1 | 161.86 | 161.86 | N | Manual | Manual
8210 | NF2-100/3/H/RY | Int. seccionador NF2, 3P, 100A, montaje en puerta, mando redondo rojo/amarillo | Precios PVP 2024 | 1 | 140.75 | 140.75 | N | Manual | Manual
8211 | NF2-100/HH/B/IM2 | Int. conmutador NF2, 100A, IM2 (0-1), 6/8 polos, mando redondo negro | Precios PVP 2024 | 1 | 278.21 | 278.21 | N | Manual | Manual
8212 | NF2-100/HH/B/IM31 | Int. conmutador NF2, 100A, IM31 (1-2), 3/4 polos, mando redondo negro | Precios PVP 2024 | 1 |  |  | N | Manual | Manual
8213 | NF2-100/HH/B/IM32 | Int. conmutador NF2, 100A, IM32 (1-0-2), 3/4 polos, mando redondo negro | Precios PVP 2024 | 1 | 327.3 | 327.3 | N | Manual | Manual
8214 | NF2-100/HH/R/IM2 | Int. conmutador NF2, 100A, IM2 (0-1), 6/8 polos, mando directo | Precios PVP 2024 | 1 | 255.69 | 255.69 | N | Manual | Manual
8215 | NF2-100/HH/R/IM31 | Int. conmutador NF2, 100A, IM31 (1-2), 3/4 polos, mando directo | Precios PVP 2024 | 1 |  |  | N | Manual | Manual
8216 | NF2-100/HH/R/IM32 | Int. conmutador NF2, 100A, IM32 (1-0-2), 3/4 polos, mando directo | Precios PVP 2024 | 1 | 300.82 | 300.82 | N | Manual | Manual
8217 | NF2-100/HH/RY/IM2 | Int. conmutador NF2, 100A, IM2 (0-1), 6/8 polos, mando redondo rojo/amarillo | Precios PVP 2024 | 1 |  |  | N | Manual | Manual
8218 | NF2-100/HH/RY/IM31 | Int. conmutador NF2, 100A, IM31 (1-2), 3/4 polos, mando redondo rojo/amarillo | Precios PVP 2024 | 1 |  |  | N | Manual | Manual
8219 | NF2-100/HH/RY/IM32 | Int. conmutador NF2, 100A, IM32 (1-0-2), 3/4 polos, mando redondo rojo/amarillo | Precios PVP 2024 | 1 |  |  | N | Manual | Manual
8220 | NF2-125/3/BO | Int. seccionador NF2, 3P, 125A, caja IP66, mando redondo negro | Precios PVP 2024 | 1 | 350.31 | 350.31 | N | Manual | Manual
8221 | NF2-125/3/DIR | Int. seccionador NF2, 3P, 125A, mando directo | Precios PVP 2024 | 1 | 145.8 | 145.8 | N | Manual | Manual
8222 | NF2-125/3/DO/B | Int. seccionador NF2, 3P, 125A, embrague (eje), mando selector saliente negro | Precios PVP 2024 | 1 | 197.93 | 197.93 | N | Manual | Manual
8223 | NF2-125/3/DO/BR | Int. seccionador NF2, 3P, 125A, embrague (eje), mando redondo negro | Precios PVP 2024 | 1 | 197.93 | 197.93 | N | Manual | Manual
8224 | NF2-125/3/DO/RY | Int. seccionador NF2, 3P, 125A, embrague (eje), mando redondo rojo/amarillo | Precios PVP 2024 | 1 | 172.11 | 172.11 | N | Manual | Manual
8225 | NF2-125/3/H/B | Int. seccionador NF2, 3P, 125A, montaje en puerta, mando selector saliente negro | Precios PVP 2024 | 1 | 242.43 | 242.43 | N | Manual | Manual
8226 | NF2-125/3/H/BR | Int. seccionador NF2, 3P, 125A, montaje en puerta, mando redondo negro | Precios PVP 2024 | 1 | 242.43 | 242.43 | N | Manual | Manual
8227 | NF2-125/3/H/RY | Int. seccionador NF2, 3P, 125A, montaje en puerta, mando redondo rojo/amarillo | Precios PVP 2024 | 1 | 210.81 | 210.81 | N | Manual | Manual
8228 | NF2-125/PD | Polo adicional NF2-100/125, DIR, DO, BO, cierre anticipado | Precios PVP 2024 | 1 | 37.6 | 37.6 | N | Manual | Manual
8229 | NF2-125/PD/R | Polo adicional NF2-100/125, H, cierre anticipado | Precios PVP 2024 | 1 | 39.43 | 39.43 | N | Manual | Manual
8230 | NF2-125/PE | Polo adicional NF2-100/125, DIR, DO, BO, tierra (PE) | Precios PVP 2024 | 1 | 36.4 | 36.4 | N | Manual | Manual
8231 | NF2-125/PE/R | Polo adicional NF2-100/125, H, tierra (PE) | Precios PVP 2024 | 1 | 38.22 | 38.22 | N | Manual | Manual
8232 | NF2-125/PN | Polo adicional NF2-100/125, DIR, DO, BO, neutro (N) | Precios PVP 2024 | 1 | 36.4 | 36.4 | N | Manual | Manual
8233 | NF2-125/PN/R | Polo adicional NF2-100/125, H, neutro (N) | Precios PVP 2024 | 1 | 38.22 | 38.22 | N | Manual | Manual
8234 | NF2-125/PS | Polo adicional NF2-100/125, DIR, DO, BO, cierre simultáneo | Precios PVP 2024 | 1 | 37.24 | 37.24 | N | Manual | Manual
8235 | NF2-125/PS/R | Polo adicional NF2-100/125, H, cierre simultáneo | Precios PVP 2024 | 1 | 37.24 | 37.24 | N | Manual | Manual
8236 | NF2-125/TS1 | Cubrebornes NF2-100/125, 1P | Precios PVP 2024 | 1 | 6.78 | 6.78 | N | Manual | Manual
8237 | NF2-125/TS3 | Cubrebornes NF2-100/125, 3P | Precios PVP 2024 | 1 | 11.33 | 11.33 | N | Manual | Manual
8238 | NF2-25/3/BO | Int. seccionador NF2, 3P, 25A, caja IP66, mando redondo negro | Precios PVP 2024 | 1 | 103.99 | 103.99 | N | Manual | Manual
8239 | NF2-25/3/DIR | Int. seccionador NF2, 3P, 25A, mando directo | Precios PVP 2024 | 1 | 35.75 | 35.75 | N | Manual | Manual
8240 | NF2-25/3/DO/B | Int. seccionador NF2, 3P, 25A, embrague (eje), mando selector saliente negro | Precios PVP 2024 | 1 | 71.37 | 71.37 | N | Manual | Manual
8241 | NF2-25/3/DO/BR | Int. seccionador NF2, 3P, 25A, embrague (eje), mando redondo negro | Precios PVP 2024 | 1 | 71.37 | 71.37 | N | Manual | Manual
8242 | NF2-25/3/DO/RY | Int. seccionador NF2, 3P, 25A, embrague (eje), mando redondo rojo/amarillo | Precios PVP 2024 | 1 | 62.06 | 62.06 | N | Manual | Manual
8243 | NF2-25/3/H/B | Int. seccionador NF2, 3P, 25A, montaje en puerta, mando selector saliente negro | Precios PVP 2024 | 1 | 57.67 | 57.67 | N | Manual | Manual
8244 | NF2-25/3/H/BR | Int. seccionador NF2, 3P, 25A, montaje en puerta, mando redondo negro | Precios PVP 2024 | 1 | 57.67 | 57.67 | N | Manual | Manual
8245 | NF2-25/3/H/RY | Int. seccionador NF2, 3P, 25A, montaje en puerta, mando redondo rojo/amarillo | Precios PVP 2024 | 1 | 50.15 | 50.15 | N | Manual | Manual
8246 | NF2-32/3/BO | Int. seccionador NF2, 3P, 32A, caja IP66, mando redondo negro | Precios PVP 2024 | 1 | 126.01 | 126.01 | N | Manual | Manual
8247 | NF2-32/3/DIR | Int. seccionador NF2, 3P, 32A, mando directo | Precios PVP 2024 | 1 | 45.18 | 45.18 | N | Manual | Manual
8248 | NF2-32/3/DO/B | Int. seccionador NF2, 3P, 32A, embrague (eje), mando selector saliente negro | Precios PVP 2024 | 1 | 82.21 | 82.21 | N | Manual | Manual
8249 | NF2-32/3/DO/BR | Int. seccionador NF2, 3P, 32A, embrague (eje), mando redondo negro | Precios PVP 2024 | 1 | 82.21 | 82.21 | N | Manual | Manual
8250 | NF2-32/3/DO/RY | Int. seccionador NF2, 3P, 32A, embrague (eje), mando redondo rojo/amarillo | Precios PVP 2024 | 1 | 71.49 | 71.49 | N | Manual | Manual
8251 | NF2-32/3/H/B | Int. seccionador NF2, 3P, 32A, montaje en puerta, mando selector saliente negro | Precios PVP 2024 | 1 | 67.32 | 67.32 | N | Manual | Manual
8252 | NF2-32/3/H/BR | Int. seccionador NF2, 3P, 32A, montaje en puerta, mando redondo negro | Precios PVP 2024 | 1 | 67.32 | 67.32 | N | Manual | Manual
8253 | NF2-32/3/H/RY | Int. seccionador NF2, 3P, 32A, montaje en puerta, mando redondo rojo/amarillo | Precios PVP 2024 | 1 | 58.54 | 58.54 | N | Manual | Manual
8254 | NF2-40/3/BO | Int. seccionador NF2, 3P, 40A, caja IP66, mando redondo negro | Precios PVP 2024 | 1 | 143.33 | 143.33 | N | Manual | Manual
8255 | NF2-40/3/DIR | Int. seccionador NF2, 3P, 40A, mando directo | Precios PVP 2024 | 1 | 60.96 | 60.96 | N | Manual | Manual
8256 | NF2-40/3/DO/B | Int. seccionador NF2, 3P, 40A, embrague (eje), mando selector saliente negro | Precios PVP 2024 | 1 | 100.36 | 100.36 | N | Manual | Manual
8257 | NF2-40/3/DO/BR | Int. seccionador NF2, 3P, 40A, embrague (eje), mando redondo negro | Precios PVP 2024 | 1 | 100.36 | 100.36 | N | Manual | Manual
8258 | NF2-40/3/DO/RY | Int. seccionador NF2, 3P, 40A, embrague (eje), mando redondo rojo/amarillo | Precios PVP 2024 | 1 | 87.27 | 87.27 | N | Manual | Manual
8259 | NF2-40/3/H/B | Int. seccionador NF2, 3P, 40A, montaje en puerta, mando selector saliente negro | Precios PVP 2024 | 1 | 82.18 | 82.18 | N | Manual | Manual
8260 | NF2-40/3/H/BR | Int. seccionador NF2, 3P, 40A, montaje en puerta, mando redondo negro | Precios PVP 2024 | 1 | 82.18 | 82.18 | N | Manual | Manual
8261 | NF2-40/3/H/RY | Int. seccionador NF2, 3P, 40A, montaje en puerta, mando redondo rojo/amarillo | Precios PVP 2024 | 1 | 71.46 | 71.46 | N | Manual | Manual
8262 | NF2-40/PD | Polo adicional NF2-25/32/40, DIR, DO, BO, cierre anticipado | Precios PVP 2024 | 1 | 10.09 | 10.09 | N | Manual | Manual
8263 | NF2-40/PD/R | Polo adicional NF2-25/32/40, H, cierre anticipado | Precios PVP 2024 | 1 | 11.22 | 11.22 | N | Manual | Manual
8264 | NF2-40/PE | Polo adicional NF2-25/32/40, DIR, DO, BO, tierra (PE) | Precios PVP 2024 | 1 | 10.11 | 10.11 | N | Manual | Manual
8265 | NF2-40/PE/R | Polo adicional NF2-25/32/40, H, tierra (PE) | Precios PVP 2024 | 1 | 11.5 | 11.5 | N | Manual | Manual
8266 | NF2-40/PN | Polo adicional NF2-25/32/40, DIR, DO, BO, neutro (N) | Precios PVP 2024 | 1 | 10.11 | 10.11 | N | Manual | Manual
8267 | NF2-40/PN/R | Polo adicional NF2-25/32/40, H, neutro (N) | Precios PVP 2024 | 1 | 11.5 | 11.5 | N | Manual | Manual
8268 | NF2-40/PS | Polo adicional NF2-25/32/40, DIR, DO, BO, cierre simultáneo | Precios PVP 2024 | 1 | 9.89 | 9.89 | N | Manual | Manual
8269 | NF2-40/PS/R | Polo adicional NF2-25/32/40, H, cierre simultáneo | Precios PVP 2024 | 1 | 11 | 11 | N | Manual | Manual
8270 | NF2-40/TS1 | Cubrebornes NF2-25/32/40, 1P | Precios PVP 2024 | 1 | 3.58 | 3.58 | N | Manual | Manual
8271 | NF2-40/TS3 | Cubrebornes NF2-25/32/40, 3P | Precios PVP 2024 | 1 | 6.13 | 6.13 | N | Manual | Manual
8272 | NF2-63/3/BO | Int. seccionador NF2, 3P, 63A, caja IP66, mando redondo negro | Precios PVP 2024 | 1 | 203.29 | 203.29 | N | Manual | Manual
8273 | NF2-63/3/DIR | Int. seccionador NF2, 3P, 63A, mando directo | Precios PVP 2024 | 1 | 89.94 | 89.94 | N | Manual | Manual
8274 | NF2-63/3/DO/B | Int. seccionador NF2, 3P, 63A, embrague (eje), mando selector saliente negro | Precios PVP 2024 | 1 | 133.68 | 133.68 | N | Manual | Manual
8275 | NF2-63/3/DO/BR | Int. seccionador NF2, 3P, 63A, embrague (eje), mando redondo negro | Precios PVP 2024 | 1 | 133.68 | 133.68 | N | Manual | Manual
8276 | NF2-63/3/DO/RY | Int. seccionador NF2, 3P, 63A, embrague (eje), mando redondo rojo/amarillo | Precios PVP 2024 | 1 | 116.24 | 116.24 | N | Manual | Manual
8277 | NF2-63/3/H/B | Int. seccionador NF2, 3P, 63A, montaje en puerta, mando selector saliente negro | Precios PVP 2024 | 1 | 112.96 | 112.96 | N | Manual | Manual
8278 | NF2-63/3/H/BR | Int. seccionador NF2, 3P, 63A, montaje en puerta, mando redondo negro | Precios PVP 2024 | 1 | 112.96 | 112.96 | N | Manual | Manual
8279 | NF2-63/3/H/RY | Int. seccionador NF2, 3P, 63A, montaje en puerta, mando redondo rojo/amarillo | Precios PVP 2024 | 1 | 98.23 | 98.23 | N | Manual | Manual
8280 | NF2-63/HH/B/IM2 | Int. conmutador NF2, 63A, IM2 (0-1), 6/8 polos, mando redondo negro | Precios PVP 2024 | 1 | 176.29 | 176.29 | N | Manual | Manual
8281 | NF2-63/HH/B/IM31 | Int. conmutador NF2, 63A, IM31 (1-2), 3/4 polos, mando redondo negro | Precios PVP 2024 | 1 |  |  | N | Manual | Manual
8282 | NF2-63/HH/B/IM32 | Int. conmutador NF2, 63A, IM32 (1-0-2), 3/4 polos, mando redondo negro | Precios PVP 2024 | 1 | 207.41 | 207.41 | N | Manual | Manual
8283 | NF2-63/HH/R/IM2 | Int. conmutador NF2, 63A, IM2 (0-1), 6/8 polos, mando directo | Precios PVP 2024 | 1 | 153.78 | 153.78 | N | Manual | Manual
8284 | NF2-63/HH/R/IM31 | Int. conmutador NF2, 63A, IM31 (1-2), 3/4 polos, mando directo | Precios PVP 2024 | 1 |  |  | N | Manual | Manual
8285 | NF2-63/HH/R/IM32 | Int. conmutador NF2, 63A, IM32 (1-0-2), 3/4 polos, mando directo | Precios PVP 2024 | 1 | 180.92 | 180.92 | N | Manual | Manual
8286 | NF2-63/HH/RY/IM2 | Int. conmutador NF2, 63A, IM2 (0-1), 6/8 polos, mando redondo rojo/amarillo | Precios PVP 2024 | 1 |  |  | N | Manual | Manual
8287 | NF2-63/HH/RY/IM31 | Int. conmutador NF2, 63A, IM31 (1-2), 3/4 polos, mando redondo rojo/amarillo | Precios PVP 2024 | 1 |  |  | N | Manual | Manual
8288 | NF2-63/HH/RY/IM32 | Int. conmutador NF2, 63A, IM32 (1-0-2), 3/4 polos, mando redondo rojo/amarillo | Precios PVP 2024 | 1 |  |  | N | Manual | Manual
8289 | NF2-80/3/BO | Int. seccionador NF2, 3P, 80A, caja IP66, mando redondo negro | Precios PVP 2024 | 1 | 253.78 | 253.78 | N | Manual | Manual
8290 | NF2-80/3/DIR | Int. seccionador NF2, 3P, 80A, mando directo | Precios PVP 2024 | 1 | 105.36 | 105.36 | N | Manual | Manual
8291 | NF2-80/3/DO/B | Int. seccionador NF2, 3P, 80A, embrague (eje), mando selector saliente negro | Precios PVP 2024 | 1 | 151.42 | 151.42 | N | Manual | Manual
8292 | NF2-80/3/DO/BR | Int. seccionador NF2, 3P, 80A, embrague (eje), mando redondo negro | Precios PVP 2024 | 1 | 151.42 | 151.42 | N | Manual | Manual
8293 | NF2-80/3/DO/RY | Int. seccionador NF2, 3P, 80A, embrague (eje), mando redondo rojo/amarillo | Precios PVP 2024 | 1 | 131.67 | 131.67 | N | Manual | Manual
8294 | NF2-80/3/H/B | Int. seccionador NF2, 3P, 80A, montaje en puerta, mando selector saliente negro | Precios PVP 2024 | 1 | 135.5 | 135.5 | N | Manual | Manual
8295 | NF2-80/3/H/BR | Int. seccionador NF2, 3P, 80A, montaje en puerta, mando redondo negro | Precios PVP 2024 | 1 | 135.5 | 135.5 | N | Manual | Manual
8296 | NF2-80/3/H/RY | Int. seccionador NF2, 3P, 80A, montaje en puerta, mando redondo rojo/amarillo | Precios PVP 2024 | 1 | 117.83 | 117.83 | N | Manual | Manual
8297 | NF2-80/HH/B/IM2 | Int. conmutador NF2, 80A, IM2 (0-1), 6/8 polos, mando redondo negro | Precios PVP 2024 | 1 | 198.56 | 198.56 | N | Manual | Manual
8298 | NF2-80/HH/B/IM31 | Int. conmutador NF2, 80A, IM31 (1-2), 3/4 polos, mando redondo negro | Precios PVP 2024 | 1 |  |  | N | Manual | Manual
8299 | NF2-80/HH/B/IM32 | Int. conmutador NF2, 80A, IM32 (1-0-2), 3/4 polos, mando redondo negro | Precios PVP 2024 | 1 | 233.6 | 233.6 | N | Manual | Manual
8300 | NF2-80/HH/R/IM2 | Int. conmutador NF2, 80A, IM2 (0-1), 6/8 polos, mando directo | Precios PVP 2024 | 1 | 176.04 | 176.04 | N | Manual | Manual
8301 | NF2-80/HH/R/IM31 | Int. conmutador NF2, 80A, IM31 (1-2), 3/4 polos, mando directo | Precios PVP 2024 | 1 |  |  | N | Manual | Manual
8302 | NF2-80/HH/R/IM32 | Int. conmutador NF2, 80A, IM32 (1-0-2), 3/4 polos, mando directo | Precios PVP 2024 | 1 | 207.11 | 207.11 | N | Manual | Manual
8303 | NF2-80/HH/RY/IM2 | Int. conmutador NF2, 80A, IM2 (0-1), 6/8 polos, mando redondo rojo/amarillo | Precios PVP 2024 | 1 |  |  | N | Manual | Manual
8304 | NF2-80/HH/RY/IM31 | Int. conmutador NF2, 80A, IM31 (1-2), 3/4 polos, mando redondo rojo/amarillo | Precios PVP 2024 | 1 |  |  | N | Manual | Manual
8305 | NF2-80/HH/RY/IM32 | Int. conmutador NF2, 80A, IM32 (1-0-2), 3/4 polos, mando redondo rojo/amarillo | Precios PVP 2024 | 1 |  |  | N | Manual | Manual
8306 | NF2-80/PD | Polo adicional NF2-63/80, DIR, DO, BO, cierre anticipado | Precios PVP 2024 | 1 | 16.01 | 16.01 | N | Manual | Manual
8307 | NF2-80/PD/R | Polo adicional NF2-63/80, H, cierre anticipado | Precios PVP 2024 | 1 | 15.83 | 15.83 | N | Manual | Manual
8308 | NF2-80/PE | Polo adicional NF2-63/80, DIR, DO, BO, tierra (PE) | Precios PVP 2024 | 1 | 26.85 | 26.85 | N | Manual | Manual
8309 | NF2-80/PE/R | Polo adicional NF2-63/80, H, tierra (PE) | Precios PVP 2024 | 1 | 28.19 | 28.19 | N | Manual | Manual
8310 | NF2-80/PN | Polo adicional NF2-63/80, DIR, DO, BO, neutro (N) | Precios PVP 2024 | 1 | 26.85 | 26.85 | N | Manual | Manual
8311 | NF2-80/PN/R | Polo adicional NF2-63/80, H, neutro (N) | Precios PVP 2024 | 1 | 28.19 | 28.19 | N | Manual | Manual
8312 | NF2-80/PS | Polo adicional NF2-63/80, DIR, DO, BO, cierre simultáneo | Precios PVP 2024 | 1 | 15.7 | 15.7 | N | Manual | Manual
8313 | NF2-80/PS/R | Polo adicional NF2-63/80, H, cierre simultáneo | Precios PVP 2024 | 1 | 15.67 | 15.67 | N | Manual | Manual
8314 | NF2-80/TS1 | Cubrebornes NF2-63/80, 1P | Precios PVP 2024 | 1 | 5.9 | 5.9 | N | Manual | Manual
8315 | NF2-80/TS3 | Cubrebornes NF2-63/80, 3P | Precios PVP 2024 | 1 | 10.12 | 10.12 | N | Manual | Manual
8316 | NF2-P1 | Contacto auxiliar 1NA+1NC | Precios PVP 2024 | 1 | 15 | 15 | N | Manual | Manual
8317 | NF2-P2 | Contacto auxiliar 2NA | Precios PVP 2024 | 1 | 15.3 | 15.3 | N | Manual | Manual
8318 | NH18-250/250/3 | Seccionador 3P 250A/250A | Precios PVP 2024 | 1 |  |  | N | Manual | Manual
8319 | NH18-250/250/4 | Seccionador 4P 250A/250A | Precios PVP 2024 | 1 |  |  | N | Manual | Manual
8320 | NH18-630/400/3 | Seccionador 3P 630A/400A | Precios PVP 2024 | 1 |  |  | N | Manual | Manual
8321 | NH18-630/500/4 | Seccionador 3P 630A/500A | Precios PVP 2024 | 1 |  |  | N | Manual | Manual
8322 | NH2-1-32 | Seccionador manual 1P 32A | Precios PVP 2024 | 1 | 8.66 | 8.66 | N | Manual | Manual
8323 | NH2-2-100 | Seccionador manual 2P100 A | Precios PVP 2024 | 1 | 36.96 | 36.96 | N | Manual | Manual
8324 | NH2-2-32 | Seccionador manual 2P 32A | Precios PVP 2024 | 1 | 11.55 | 11.55 | N | Manual | Manual
8325 | NH2-2-63 | Seccionador manual 2P 63A | Precios PVP 2024 | 1 | 22.47 | 22.47 | N | Manual | Manual
8326 | NH2-3-32 | Seccionador manual 3P 32A | Precios PVP 2024 | 1 | 17.8 | 17.8 | N | Manual | Manual
8327 | NH2-3-63 | Seccionador manual 3P 63A | Precios PVP 2024 | 1 |  |  | N | Manual | Manual
8328 | NH2-4-100 | Seccionador manual 4P 100A | Precios PVP 2024 | 1 | 62.66 | 62.66 | N | Manual | Manual
8329 | NH2-4-32 | Seccionador manual 4P 32A | Precios PVP 2024 | 1 | 22.97 | 22.97 | N | Manual | Manual
8330 | NH2-4-63 | Seccionador manual 4P 63A | Precios PVP 2024 | 1 | 48.85 | 48.85 | N | Manual | Manual
8331 | NH40-100/3 | Seccionador manual mando directo 3P 100A | Precios PVP 2024 | 1 |  |  | N | Manual | Manual
8332 | NH40-100/3S | Conmutador manual mando directo 3P 100A | Precios PVP 2024 | 1 |  |  | N | Manual | Manual
8333 | NH40-100/3SW | Conmutador manual mando eje prolongado 3P 100A | Precios PVP 2024 | 1 |  |  | N | Manual | Manual
8334 | NH40-100/3SZ/I | Conmutador manual/automático mando directo tipo I 3P 100A | Precios PVP 2024 | 1 |  |  | N | Manual | Manual
8335 | NH40-100/3SZ/II | Conmutador manual/automático mando directo tipo II 3P 100A | Precios PVP 2024 | 1 |  |  | N | Manual | Manual
8336 | NH40-100/3SZ/III | Conmutador manual/automático mando directo tipo III 3P 100A | Precios PVP 2024 | 1 |  |  | N | Manual | Manual
8337 | NH40-100/3W | Seccionador manual mando eje prolongado 3P 100A | Precios PVP 2024 | 1 |  |  | N | Manual | Manual
8338 | NH40-100/4 | Seccionador manual mando directo 4P 100A | Precios PVP 2024 | 1 |  |  | N | Manual | Manual
8339 | NH40-100/4S | Conmutador manual mando directo 4P 100A | Precios PVP 2024 | 1 |  |  | N | Manual | Manual
8340 | NH40-100/4SW | Conmutador manual mando eje prolongado 4P 100A | Precios PVP 2024 | 1 |  |  | N | Manual | Manual
8341 | NH40-100/4SZ/I | Conmutador manual/automático mando directo tipo I 4P 100A | Precios PVP 2024 | 1 |  |  | N | Manual | Manual
8342 | NH40-100/4SZ/II | Conmutador manual/automático mando directo tipo II 4P 100A | Precios PVP 2024 | 1 |  |  | N | Manual | Manual
8343 | NH40-100/4SZ/III | Conmutador manual/automático mando directo tipo III 4P 100A | Precios PVP 2024 | 1 |  |  | N | Manual | Manual
8344 | NH40-100/4W | Seccionador manual mando eje prolongado 4P 100A | Precios PVP 2024 | 1 |  |  | N | Manual | Manual
8345 | NH40-1000/3 | Seccionador manual mando directo 3P 1000A | Precios PVP 2024 | 1 |  |  | N | Manual | Manual
8346 | NH40-1000/3S | Conmutador manual mando directo 3P 1000A | Precios PVP 2024 | 1 |  |  | N | Manual | Manual
8347 | NH40-1000/3SW | Conmutador manual mando eje prolongado 3P 1000A | Precios PVP 2024 | 1 |  |  | N | Manual | Manual
8348 | NH40-1000/3SZ/I | Conmutador manual/automático mando directo tipo I 3P 1000A | Precios PVP 2024 | 1 |  |  | N | Manual | Manual
8349 | NH40-1000/3SZ/II | Conmutador manual/automático mando directo tipo II 3P 1000A | Precios PVP 2024 | 1 |  |  | N | Manual | Manual
8350 | NH40-1000/3SZ/III | Conmutador manual/automático mando directo tipo III 3P 1000A | Precios PVP 2024 | 1 |  |  | N | Manual | Manual
8351 | NH40-1000/3W | Seccionador manual mando eje prolongado 3P 1000A | Precios PVP 2024 | 1 |  |  | N | Manual | Manual
8352 | NH40-1000/4 | Seccionador manual mando directo 4P 1000A | Precios PVP 2024 | 1 |  |  | N | Manual | Manual
8353 | NH40-1000/4S | Conmutador manual mando directo 4P 1000A | Precios PVP 2024 | 1 |  |  | N | Manual | Manual
8354 | NH40-1000/4SW | Conmutador manual mando eje prolongado 4P 1000A | Precios PVP 2024 | 1 |  |  | N | Manual | Manual
8355 | NH40-1000/4SZ/I | Conmutador manual/automático mando directo tipo I 4P 1000A | Precios PVP 2024 | 1 |  |  | N | Manual | Manual
8356 | NH40-1000/4SZ/II | Conmutador manual/automático mando directo tipo II 4P 1000A | Precios PVP 2024 | 1 |  |  | N | Manual | Manual
8357 | NH40-1000/4SZ/III | Conmutador manual/automático mando directo tipo III 4P 1000A | Precios PVP 2024 | 1 |  |  | N | Manual | Manual
8358 | NH40-1000/4W | Seccionador manual mando eje prolongado 4P 1000A | Precios PVP 2024 | 1 |  |  | N | Manual | Manual
8359 | NH40-125/3 | Seccionador manual mando directo 3P 125A | Precios PVP 2024 | 1 |  |  | N | Manual | Manual
8360 | NH40-125/3S | Conmutador manual mando directo 3P 125A | Precios PVP 2024 | 1 | 356.82 | 356.82 | N | Manual | Manual
8361 | NH40-125/3SW | Conmutador manual mando eje prolongado 3P 125A | Precios PVP 2024 | 1 |  |  | N | Manual | Manual
8362 | NH40-125/3SZ/I | Conmutador manual/automático mando directo tipo I 3P 125A | Precios PVP 2024 | 1 |  |  | N | Manual | Manual
8363 | NH40-125/3SZ/II | Conmutador manual/automático mando directo tipo II 3P 125A | Precios PVP 2024 | 1 |  |  | N | Manual | Manual
8364 | NH40-125/3SZ/III | Conmutador manual/automático mando directo tipo III 3P 125A | Precios PVP 2024 | 1 |  |  | N | Manual | Manual
8365 | NH40-125/3W | Seccionador manual mando eje prolongado 3P 125A | Precios PVP 2024 | 1 |  |  | N | Manual | Manual
8366 | NH40-125/4 | Seccionador manual mando directo 4P 125A | Precios PVP 2024 | 1 |  |  | N | Manual | Manual
8367 | NH40-125/4S | Conmutador manual mando directo 4P 125A | Precios PVP 2024 | 1 |  |  | N | Manual | Manual
8368 | NH40-125/4SW | Conmutador manual mando eje prolongado 4P 125A | Precios PVP 2024 | 1 |  |  | N | Manual | Manual
8369 | NH40-125/4SZ/I | Conmutador manual/automático mando directo tipo I 4P 125A | Precios PVP 2024 | 1 |  |  | N | Manual | Manual
8370 | NH40-125/4SZ/II | Conmutador manual/automático mando directo tipo II 4P 125A | Precios PVP 2024 | 1 |  |  | N | Manual | Manual
8371 | NH40-125/4SZ/III | Conmutador manual/automático mando directo tipo III 4P 125A | Precios PVP 2024 | 1 | 1973.19 | 1973.19 | N | Manual | Manual
8372 | NH40-125/4W | Seccionador manual mando eje prolongado 4P 125A | Precios PVP 2024 | 1 |  |  | N | Manual | Manual
8373 | NH40-125/4W-F | Seccionador manual mando eje prolongado 4P 125A + cubrebornes | Precios PVP 2024 | 1 |  |  | N | Manual | Manual
8374 | NH40-1250/3 | Seccionador manual mando directo 3P 1250A | Precios PVP 2024 | 1 |  |  | N | Manual | Manual
8375 | NH40-1250/3S | Conmutador manual mando directo 3P 1250A | Precios PVP 2024 | 1 |  |  | N | Manual | Manual
8376 | NH40-1250/3SW | Conmutador manual mando eje prolongado 3P 1250A | Precios PVP 2024 | 1 |  |  | N | Manual | Manual
8377 | NH40-1250/3SZ/I | Conmutador manual/automático mando directo tipo I 3P 1250A | Precios PVP 2024 | 1 |  |  | N | Manual | Manual
8378 | NH40-1250/3SZ/II | Conmutador manual/automático mando directo tipo II 3P 1250A | Precios PVP 2024 | 1 |  |  | N | Manual | Manual
8379 | NH40-1250/3SZ/III | Conmutador manual/automático mando directo tipo III 3P 1250A | Precios PVP 2024 | 1 |  |  | N | Manual | Manual
8380 | NH40-1250/3W | Seccionador manual mando eje prolongado 3P 1250A | Precios PVP 2024 | 1 |  |  | N | Manual | Manual
8381 | NH40-1250/4 | Seccionador manual mando directo 4P 1250A | Precios PVP 2024 | 1 |  |  | N | Manual | Manual
8382 | NH40-1250/4S | Conmutador manual mando directo 4P 1250A | Precios PVP 2024 | 1 |  |  | N | Manual | Manual
8383 | NH40-1250/4SW | Conmutador manual mando eje prolongado 4P 1250A | Precios PVP 2024 | 1 |  |  | N | Manual | Manual
8384 | NH40-1250/4SZ/I | Conmutador manual/automático mando directo tipo I 4P 1250A | Precios PVP 2024 | 1 |  |  | N | Manual | Manual
8385 | NH40-1250/4SZ/II | Conmutador manual/automático mando directo tipo II 4P 1250A | Precios PVP 2024 | 1 |  |  | N | Manual | Manual
8386 | NH40-1250/4SZ/III | Conmutador manual/automático mando directo tipo III 4P 1250A | Precios PVP 2024 | 1 |  |  | N | Manual | Manual
8387 | NH40-1250/4W | Seccionador manual mando eje prolongado 4P 1250A | Precios PVP 2024 | 1 |  |  | N | Manual | Manual
8388 | NH40-16/3 | Seccionador manual mando directo 3P 16A | Precios PVP 2024 | 1 |  |  | N | Manual | Manual
8389 | NH40-16/3S | Conmutador manual mando directo 3P 16A | Precios PVP 2024 | 1 |  |  | N | Manual | Manual
8390 | NH40-16/3SW | Conmutador manual mando eje prolongado 3P 16A | Precios PVP 2024 | 1 |  |  | N | Manual | Manual
8391 | NH40-16/3SZ/I | Conmutador manual/automático mando directo tipo I 3P 16A | Precios PVP 2024 | 1 |  |  | N | Manual | Manual
8392 | NH40-16/3SZ/II | Conmutador manual/automático mando directo tipo II 3P 16A | Precios PVP 2024 | 1 |  |  | N | Manual | Manual
8393 | NH40-16/3SZ/III | Conmutador manual/automático mando directo tipo III 3P 16A | Precios PVP 2024 | 1 |  |  | N | Manual | Manual
8394 | NH40-16/3W | Seccionador manual mando eje prolongado 3P 16A | Precios PVP 2024 | 1 |  |  | N | Manual | Manual
8395 | NH40-16/4 | Seccionador manual mando directo 4P 16A | Precios PVP 2024 | 1 | 80.47 | 80.47 | N | Manual | Manual
8396 | NH40-16/4S | Conmutador manual mando directo 4P 16A | Precios PVP 2024 | 1 |  |  | N | Manual | Manual
8397 | NH40-16/4SW | Conmutador manual mando eje prolongado 4P 16A | Precios PVP 2024 | 1 |  |  | N | Manual | Manual
8398 | NH40-16/4SZ/I | Conmutador manual/automático mando directo tipo I 4P 16A | Precios PVP 2024 | 1 |  |  | N | Manual | Manual
8399 | NH40-16/4SZ/II | Conmutador manual/automático mando directo tipo II 4P 16A | Precios PVP 2024 | 1 |  |  | N | Manual | Manual
8400 | NH40-16/4SZ/III | Conmutador manual/automático mando directo tipo III 4P 16A | Precios PVP 2024 | 1 |  |  | N | Manual | Manual
8401 | NH40-16/4W | Seccionador manual mando eje prolongado 4P 16A | Precios PVP 2024 | 1 | 114.73 | 114.73 | N | Manual | Manual
8402 | NH40-160/3 | Seccionador manual mando directo 3P 160A | Precios PVP 2024 | 1 |  |  | N | Manual | Manual
8403 | NH40-160/3S | Conmutador manual mando directo 3P 160A | Precios PVP 2024 | 1 |  |  | N | Manual | Manual
8404 | NH40-160/3SW | Conmutador manual mando eje prolongado 3P 160A | Precios PVP 2024 | 1 |  |  | N | Manual | Manual
8405 | NH40-160/3SZ/II | Conmutador manual/automático mando directo tipo II 3P 160A | Precios PVP 2024 | 1 |  |  | N | Manual | Manual
8406 | NH40-160/3SZ/III | Conmutador manual/automático mando directo tipo III 3P 160A | Precios PVP 2024 | 1 |  |  | N | Manual | Manual
8407 | NH40-160/3W | Seccionador manual mando eje prolongado 3P 160A | Precios PVP 2024 | 1 |  |  | N | Manual | Manual
8408 | NH40-160/4 | Seccionador manual mando directo 4P 160A | Precios PVP 2024 | 1 | 177.1 | 177.1 | N | Manual | Manual
8409 | NH40-160/4S | Conmutador manual mando directo 4P 160A | Precios PVP 2024 | 1 |  |  | N | Manual | Manual
8410 | NH40-160/4SMandoCntr | Conmutador manual mando directo 4P 160A - MANDO CENTRADO | Precios PVP 2024 | 1 |  |  | N | Manual | Manual
8411 | NH40-160/4SW | Conmutador manual mando eje prolongado 4P 160A | Precios PVP 2024 | 1 |  |  | N | Manual | Manual
8412 | NH40-160/4SZ/I | Conmutador manual/automático mando directo tipo I 4P 160A | Precios PVP 2024 | 1 |  |  | N | Manual | Manual
8413 | NH40-160/4SZ/II | Conmutador manual/automático mando directo tipo II 4P 160A | Precios PVP 2024 | 1 |  |  | N | Manual | Manual
8414 | NH40-160/4SZ/III | Conmutador manual/automático mando directo tipo III 4P 160A | Precios PVP 2024 | 1 | 2511.31 | 2511.31 | N | Manual | Manual
8415 | NH40-160/4W | Seccionador manual mando eje prolongado 4P 160A | Precios PVP 2024 | 1 | 241.71 | 241.71 | N | Manual | Manual
8416 | NH40-1600/3 | Seccionador manual mando directo 3P 1600A | Precios PVP 2024 | 1 |  |  | N | Manual | Manual
8417 | NH40-1600/3S | Conmutador manual mando directo 3P 1600A | Precios PVP 2024 | 1 |  |  | N | Manual | Manual
8418 | NH40-1600/3SW | Conmutador manual mando eje prolongado 3P 1600A | Precios PVP 2024 | 1 |  |  | N | Manual | Manual
8419 | NH40-1600/3SZ/I | Conmutador manual/automático mando directo tipo I 3P 1600A | Precios PVP 2024 | 1 |  |  | N | Manual | Manual
8420 | NH40-1600/3SZ/II | Conmutador manual/automático mando directo tipo II 3P 1600A | Precios PVP 2024 | 1 |  |  | N | Manual | Manual
8421 | NH40-1600/3SZ/III | Conmutador manual/automático mando directo tipo III 3P 1600A | Precios PVP 2024 | 1 |  |  | N | Manual | Manual
8422 | NH40-1600/3W | Seccionador manual mando eje prolongado 3P 1600A | Precios PVP 2024 | 1 |  |  | N | Manual | Manual
8423 | NH40-1600/4 | Seccionador manual mando directo 4P 1600A | Precios PVP 2024 | 1 | 2142.28 | 2142.28 | N | Manual | Manual
8424 | NH40-1600/4S | Conmutador manual mando directo 4P 1600A | Precios PVP 2024 | 1 |  |  | N | Manual | Manual
8425 | NH40-1600/4SW | Conmutador manual mando eje prolongado 4P 1600A | Precios PVP 2024 | 1 |  |  | N | Manual | Manual
8426 | NH40-1600/4SZ/I | Conmutador manual/automático mando directo tipo I 4P 1600A | Precios PVP 2024 | 1 |  |  | N | Manual | Manual
8427 | NH40-1600/4SZ/II | Conmutador manual/automático mando directo tipo II 4P 1600A | Precios PVP 2024 | 1 |  |  | N | Manual | Manual
8428 | NH40-1600/4SZ/III | Conmutador manual/automático mando directo tipo III 4P 1600A | Precios PVP 2024 | 1 |  |  | N | Manual | Manual
8429 | NH40-1600/4W | Seccionador manual mando eje prolongado 4P 1600A | Precios PVP 2024 | 1 |  |  | N | Manual | Manual
8430 | NH40-200/3 | Seccionador manual mando directo 3P 200A | Precios PVP 2024 | 1 |  |  | N | Manual | Manual
8431 | NH40-200/3S | Conmutador manual mando directo 3P 200A | Precios PVP 2024 | 1 |  |  | N | Manual | Manual
8432 | NH40-200/3SW | Conmutador manual mando eje prolongado 3P 200A | Precios PVP 2024 | 1 |  |  | N | Manual | Manual
8433 | NH40-200/3SZ/I | Conmutador manual/automático mando directo tipo I 3P 200A | Precios PVP 2024 | 1 |  |  | N | Manual | Manual
8434 | NH40-200/3SZ/II | Conmutador manual/automático mando directo tipo II 3P 200A | Precios PVP 2024 | 1 |  |  | N | Manual | Manual
8435 | NH40-200/3SZ/III | Conmutador manual/automático mando directo tipo III 3P 200A | Precios PVP 2024 | 1 |  |  | N | Manual | Manual
8436 | NH40-200/3W | Seccionador manual mando eje prolongado 3P 200A | Precios PVP 2024 | 1 |  |  | N | Manual | Manual
8437 | NH40-200/4 | Seccionador manual mando directo 4P 200A | Precios PVP 2024 | 1 |  |  | N | Manual | Manual
8438 | NH40-200/4S | Conmutador manual mando directo 4P 200A | Precios PVP 2024 | 1 |  |  | N | Manual | Manual
8439 | NH40-200/4SW | Conmutador manual mando eje prolongado 4P 200A | Precios PVP 2024 | 1 |  |  | N | Manual | Manual
8440 | NH40-200/4SZ/I | Conmutador manual/automático mando directo tipo I 4P 200A | Precios PVP 2024 | 1 |  |  | N | Manual | Manual
8441 | NH40-200/4SZ/II | Conmutador manual/automático mando directo tipo II 4P 200A | Precios PVP 2024 | 1 |  |  | N | Manual | Manual
8442 | NH40-200/4SZ/III | Conmutador manual/automático mando directo tipo III 4P 200A | Precios PVP 2024 | 1 |  |  | N | Manual | Manual
8443 | NH40-200/4W | Seccionador manual mando eje prolongado 4P 200A | Precios PVP 2024 | 1 |  |  | N | Manual | Manual
8444 | NH40-2000/3 | Seccionador manual mando directo 3P 2000A | Precios PVP 2024 | 1 |  |  | N | Manual | Manual
8445 | NH40-2000/3S | Conmutador manual mando directo 3P 2000A | Precios PVP 2024 | 1 |  |  | N | Manual | Manual
8446 | NH40-2000/3SW | Conmutador manual mando eje prolongado 3P 2000A | Precios PVP 2024 | 1 |  |  | N | Manual | Manual
8447 | NH40-2000/3W | Seccionador manual mando eje prolongado 3P 2000A | Precios PVP 2024 | 1 |  |  | N | Manual | Manual
8448 | NH40-2000/4 | Seccionador manual mando directo 4P 2000A | Precios PVP 2024 | 1 |  |  | N | Manual | Manual
8449 | NH40-2000/4S | Conmutador manual mando directo 4P 2000A | Precios PVP 2024 | 1 |  |  | N | Manual | Manual
8450 | NH40-2000/4SW | Conmutador manual mando eje prolongado 4P 2000A | Precios PVP 2024 | 1 |  |  | N | Manual | Manual
8451 | NH40-2000/4W | Seccionador manual mando eje prolongado 4P 2000A | Precios PVP 2024 | 1 |  |  | N | Manual | Manual
8452 | nh40-250/ | Seccionador manual mando directo 3P 400A | Precios PVP 2024 | 1 |  |  | N | Manual | Manual
8453 | NH40-250/3 | Seccionador manual mando directo 3P 250A | Precios PVP 2024 | 1 |  |  | N | Manual | Manual
8454 | NH40-250/3S | Conmutador manual mando directo 3P 250A | Precios PVP 2024 | 1 |  |  | N | Manual | Manual
8455 | NH40-250/3SW | Conmutador manual mando eje prolongado 3P 250A | Precios PVP 2024 | 1 |  |  | N | Manual | Manual
8456 | NH40-250/3SZ/I | Conmutador manual/automático mando directo tipo I 3P 250A | Precios PVP 2024 | 1 |  |  | N | Manual | Manual
8457 | NH40-250/3SZ/II | Conmutador manual/automático mando directo tipo II 3P 250A | Precios PVP 2024 | 1 |  |  | N | Manual | Manual
8458 | NH40-250/3SZ/III | Conmutador manual/automático mando directo tipo III 3P 250A | Precios PVP 2024 | 1 |  |  | N | Manual | Manual
8459 | NH40-250/3W | Seccionador manual mando eje prolongado 3P 250A | Precios PVP 2024 | 1 | 362.46 | 362.46 | N | Manual | Manual
8460 | NH40-250/4 | Seccionador manual mando directo 4P 250A | Precios PVP 2024 | 1 |  |  | N | Manual | Manual
8461 | NH40-250/4S | Conmutador manual mando directo 4P 250A | Precios PVP 2024 | 1 |  |  | N | Manual | Manual
8462 | NH40-250/4SW | Conmutador manual mando eje prolongado 4P 250A | Precios PVP 2024 | 1 |  |  | N | Manual | Manual
8463 | NH40-250/4SZ/I | Conmutador manual/automático mando directo tipo I 4P 250A | Precios PVP 2024 | 1 |  |  | N | Manual | Manual
8464 | NH40-250/4SZ/II | Conmutador manual/automático mando directo tipo II 4P 250A | Precios PVP 2024 | 1 |  |  | N | Manual | Manual
8465 | NH40-250/4SZ/III | Conmutador manual/automático mando directo tipo III 4P 250A | Precios PVP 2024 | 1 |  |  | N | Manual | Manual
8466 | NH40-250/4W | Seccionador manual mando eje prolongado 4P 250A | Precios PVP 2024 | 1 |  |  | N | Manual | Manual
8467 | NH40-250/4W-F | Seccionador manual mando eje prolongado 4P 250A + cubrebornes | Precios PVP 2024 | 1 |  |  | N | Manual | Manual
8468 | NH40-2500/3 | Seccionador manual mando directo 3P 2500A | Precios PVP 2024 | 1 |  |  | N | Manual | Manual
8469 | NH40-2500/3S | Conmutador manual mando directo 3P 2500A | Precios PVP 2024 | 1 |  |  | N | Manual | Manual
8470 | NH40-2500/3SW | Conmutador manual mando eje prolongado 3P 2500A | Precios PVP 2024 | 1 |  |  | N | Manual | Manual
8471 | NH40-2500/3W | Seccionador manual mando eje prolongado 3P 2500A | Precios PVP 2024 | 1 |  |  | N | Manual | Manual
8472 | NH40-2500/4 | Seccionador manual mando directo 4P 2500A | Precios PVP 2024 | 1 |  |  | N | Manual | Manual
8473 | NH40-2500/4S | Conmutador manual mando directo 4P 2500A | Precios PVP 2024 | 1 |  |  | N | Manual | Manual
8474 | NH40-2500/4SW | Conmutador manual mando eje prolongado 4P 2500A | Precios PVP 2024 | 1 |  |  | N | Manual | Manual
8475 | NH40-2500/4W | Seccionador manual mando eje prolongado 4P 2500A | Precios PVP 2024 | 1 |  |  | N | Manual | Manual
8476 | NH40-315/3 | Seccionador manual mando directo 3P 315A | Precios PVP 2024 | 1 | 304.15 | 304.15 | N | Manual | Manual
8477 | NH40-315/3S | Conmutador manual mando directo 3P 315A | Precios PVP 2024 | 1 |  |  | N | Manual | Manual
8478 | NH40-315/3SW | Conmutador manual mando eje prolongado 3P 315A | Precios PVP 2024 | 1 |  |  | N | Manual | Manual
8479 | NH40-315/3SZ/I | Conmutador manual/automático mando directo tipo I 3P 315A | Precios PVP 2024 | 1 |  |  | N | Manual | Manual
8480 | NH40-315/3SZ/II | Conmutador manual/automático mando directo tipo II 3P 315A | Precios PVP 2024 | 1 |  |  | N | Manual | Manual
8481 | NH40-315/3SZ/III | Conmutador manual/automático mando directo tipo III 3P 315A | Precios PVP 2024 | 1 |  |  | N | Manual | Manual
8482 | NH40-315/3W | Seccionador manual mando eje prolongado 3P 315A | Precios PVP 2024 | 1 |  |  | N | Manual | Manual
8483 | NH40-315/4 | Seccionador manual mando directo 4P 315A | Precios PVP 2024 | 1 |  |  | N | Manual | Manual
8484 | NH40-315/4S | Conmutador manual mando directo 4P 315A | Precios PVP 2024 | 1 |  |  | N | Manual | Manual
8485 | NH40-315/4SW | Conmutador manual mando eje prolongado 4P 315A | Precios PVP 2024 | 1 |  |  | N | Manual | Manual
8486 | NH40-315/4SZ/I | Conmutador manual/automático mando directo tipo I 4P 315A | Precios PVP 2024 | 1 |  |  | N | Manual | Manual
8487 | NH40-315/4SZ/II | Conmutador manual/automático mando directo tipo II 4P 315A | Precios PVP 2024 | 1 |  |  | N | Manual | Manual
8488 | NH40-315/4SZ/III | Conmutador manual/automático mando directo tipo III 4P 315A | Precios PVP 2024 | 1 |  |  | N | Manual | Manual
8489 | NH40-315/4W | Seccionador manual mando eje prolongado 4P 315A | Precios PVP 2024 | 1 | 442.04 | 442.04 | N | Manual | Manual
8490 | NH40-3150/3 | Seccionador manual mando directo 3P 3150A | Precios PVP 2024 | 1 |  |  | N | Manual | Manual
8491 | NH40-3150/3S | Conmutador manual mando directo 3P 3150A | Precios PVP 2024 | 1 |  |  | N | Manual | Manual
8492 | NH40-3150/3SW | Conmutador manual mando eje prolongado 3P 3150A | Precios PVP 2024 | 1 |  |  | N | Manual | Manual
8493 | NH40-3150/3W | Seccionador manual mando eje prolongado 3P 3150A | Precios PVP 2024 | 1 |  |  | N | Manual | Manual
8494 | NH40-3150/4 | Seccionador manual mando directo 4P 3150A | Precios PVP 2024 | 1 |  |  | N | Manual | Manual
8495 | NH40-3150/4S | Conmutador manual mando directo 4P 3150A | Precios PVP 2024 | 1 |  |  | N | Manual | Manual
8496 | NH40-3150/4SW | Conmutador manual mando eje prolongado 4P 3150A | Precios PVP 2024 | 1 |  |  | N | Manual | Manual
8497 | NH40-3150/4W | Seccionador manual mando eje prolongado 4P 3150A | Precios PVP 2024 | 1 |  |  | N | Manual | Manual
8498 | NH40-32/3 | Seccionador manual mando directo 3P 32A | Precios PVP 2024 | 1 |  |  | N | Manual | Manual
8499 | NH40-32/3CSW | Conmutador manual mando eje prolongado 3P 32A | Precios PVP 2024 | 1 |  |  | N | Manual | Manual
8500 | NH40-32/3S | Conmutador manual mando directo 3P 32A | Precios PVP 2024 | 1 |  |  | N | Manual | Manual
8501 | NH40-32/3SW | Conmutador manual mando eje prolongado 3P 32A | Precios PVP 2024 | 1 |  |  | N | Manual | Manual
8502 | NH40-32/3SZ/I | Conmutador manual/automático mando directo tipo I 3P 32A | Precios PVP 2024 | 1 |  |  | N | Manual | Manual
8503 | NH40-32/3SZ/II | Conmutador manual/automático mando directo tipo II 3P 32A | Precios PVP 2024 | 1 |  |  | N | Manual | Manual
8504 | NH40-32/3SZ/III | Conmutador manual/automático mando directo tipo III 3P 32A | Precios PVP 2024 | 1 |  |  | N | Manual | Manual
8505 | NH40-32/3W | Seccionador manual mando eje prolongado 3P 32A | Precios PVP 2024 | 1 |  |  | N | Manual | Manual
8506 | NH40-32/4 | Seccionador manual mando directo 4P 32A | Precios PVP 2024 | 1 |  |  | N | Manual | Manual
8507 | NH40-32/4S | Conmutador manual mando directo 4P 32A | Precios PVP 2024 | 1 |  |  | N | Manual | Manual
8508 | NH40-32/4SW | Conmutador manual mando eje prolongado 4P 32A | Precios PVP 2024 | 1 |  |  | N | Manual | Manual
8509 | NH40-32/4SZ/I | Conmutador manual/automático mando directo tipo I 4P 32A | Precios PVP 2024 | 1 |  |  | N | Manual | Manual
8510 | NH40-32/4SZ/II | Conmutador manual/automático mando directo tipo II 4P 32A | Precios PVP 2024 | 1 |  |  | N | Manual | Manual
8511 | NH40-32/4SZ/III | Conmutador manual/automático mando directo tipo III 4P 32A | Precios PVP 2024 | 1 | 1235.73 | 1235.73 | N | Manual | Manual
8512 | NH40-32/4W | Seccionador manual mando eje prolongado 4P 32A | Precios PVP 2024 | 1 |  |  | N | Manual | Manual
8513 | NH40-40/3 | Seccionador manual mando directo 3P 40A | Precios PVP 2024 | 1 |  |  | N | Manual | Manual
8514 | NH40-40/3S | Conmutador manual mando directo 3P 40A | Precios PVP 2024 | 1 |  |  | N | Manual | Manual
8515 | NH40-40/3SW | Conmutador manual mando eje prolongado 3P 40A | Precios PVP 2024 | 1 |  |  | N | Manual | Manual
8516 | NH40-40/3SZ/I | Conmutador manual/automático mando directo tipo I 3P 40A | Precios PVP 2024 | 1 |  |  | N | Manual | Manual
8517 | NH40-40/3SZ/II | Conmutador manual/automático mando directo tipo II 3P 40A | Precios PVP 2024 | 1 |  |  | N | Manual | Manual
8518 | NH40-40/3SZ/III | Conmutador manual/automático mando directo tipo III 3P 40A | Precios PVP 2024 | 1 |  |  | N | Manual | Manual
8519 | NH40-40/3W | Seccionador manual mando eje prolongado 3P 40A | Precios PVP 2024 | 1 |  |  | N | Manual | Manual
8520 | NH40-40/3W/F | Seccionador manual mando eje prolongado 3P 40A+proteccion | Precios PVP 2024 | 1 |  |  | N | Manual | Manual
8521 | NH40-40/4 | Seccionador manual mando directo 4P 40A | Precios PVP 2024 | 1 |  |  | N | Manual | Manual
8522 | NH40-40/4S | Conmutador manual mando directo 4P 40A | Precios PVP 2024 | 1 |  |  | N | Manual | Manual
8523 | NH40-40/4SW | Conmutador manual mando eje prolongado 4P 40A | Precios PVP 2024 | 1 |  |  | N | Manual | Manual
8524 | NH40-40/4SZ/I | Conmutador manual/automático mando directo tipo I 4P 40A | Precios PVP 2024 | 1 |  |  | N | Manual | Manual
8525 | NH40-40/4SZ/II | Conmutador manual/automático mando directo tipo II 4P 40A | Precios PVP 2024 | 1 |  |  | N | Manual | Manual
8526 | NH40-40/4SZ/III | Conmutador manual/automático mando directo tipo III 4P 40A | Precios PVP 2024 | 1 |  |  | N | Manual | Manual
8527 | NH40-40/4W | Seccionador manual mando eje prolongado 4P 40A | Precios PVP 2024 | 1 |  |  | N | Manual | Manual
8528 | NH40-400/3 | Seccionador manual mando directo 3P 400A | Precios PVP 2024 | 1 |  |  | N | Manual | Manual
8529 | NH40-400/3S | Conmutador manual mando directo 3P 400A | Precios PVP 2024 | 1 |  |  | N | Manual | Manual
8530 | NH40-400/3SMandoCntr | Conmutador manual mando directo 3P 400A - MANDO CENTRADO | Precios PVP 2024 | 1 |  |  | N | Manual | Manual
8531 | NH40-400/3SW | Conmutador manual mando eje prolongado 3P 400A | Precios PVP 2024 | 1 |  |  | N | Manual | Manual
8532 | NH40-400/3SZ/I | Conmutador manual/automático mando directo tipo I 3P 400A | Precios PVP 2024 | 1 |  |  | N | Manual | Manual
8533 | NH40-400/3SZ/II | Conmutador manual/automático mando directo tipo II 3P 400A | Precios PVP 2024 | 1 |  |  | N | Manual | Manual
8534 | NH40-400/3SZ/III | Conmutador manual/automático mando directo tipo III 3P 400A | Precios PVP 2024 | 1 |  |  | N | Manual | Manual
8535 | NH40-400/3W | Seccionador manual mando eje prolongado 3P 400A | Precios PVP 2024 | 1 |  |  | N | Manual | Manual
8536 | NH40-400/4 | Seccionador manual mando directo 4P 400A | Precios PVP 2024 | 1 |  |  | N | Manual | Manual
8537 | NH40-400/4S | Conmutador manual mando directo 4P 400A | Precios PVP 2024 | 1 |  |  | N | Manual | Manual
8538 | NH40-400/4SW | Conmutador manual mando eje prolongado 4P 400A | Precios PVP 2024 | 1 |  |  | N | Manual | Manual
8539 | NH40-400/4SZ/I | Conmutador manual/automático mando directo tipo I 4P 400A | Precios PVP 2024 | 1 |  |  | N | Manual | Manual
8540 | NH40-400/4SZ/II | Conmutador manual/automático mando directo tipo II 4P 400A | Precios PVP 2024 | 1 |  |  | N | Manual | Manual
8541 | NH40-400/4SZ/III | Conmutador manual/automático mando directo tipo III 4P 400A | Precios PVP 2024 | 1 |  |  | N | Manual | Manual
8542 | NH40-400/4W | Seccionador manual mando eje prolongado 4P 400A | Precios PVP 2024 | 1 | 518.13 | 518.13 | N | Manual | Manual
8543 | NH40-63/3 | Seccionador manual mando directo 3P 63A | Precios PVP 2024 | 1 |  |  | N | Manual | Manual
8544 | NH40-63/3S | Conmutador manual mando directo 3P 63A | Precios PVP 2024 | 1 | 224.12 | 224.12 | N | Manual | Manual
8545 | NH40-63/3SW | Conmutador manual mando eje prolongado 3P 63A | Precios PVP 2024 | 1 |  |  | N | Manual | Manual
8546 | NH40-63/3SZ/I | Conmutador manual/automático mando directo tipo I 3P 63A | Precios PVP 2024 | 1 |  |  | N | Manual | Manual
8547 | NH40-63/3SZ/II | Conmutador manual/automático mando directo tipo II 3P 63A | Precios PVP 2024 | 1 |  |  | N | Manual | Manual
8548 | NH40-63/3SZ/III | Conmutador manual/automático mando directo tipo III 3P 63A | Precios PVP 2024 | 1 |  |  | N | Manual | Manual
8549 | NH40-63/3W | Seccionador manual mando eje prolongado 3P 63A | Precios PVP 2024 | 1 |  |  | N | Manual | Manual
8550 | NH40-63/4 | Seccionador manual mando directo 4P 63A | Precios PVP 2024 | 1 |  |  | N | Manual | Manual
8551 | NH40-63/4S | Conmutador manual mando directo 4P 63A | Precios PVP 2024 | 1 |  |  | N | Manual | Manual
8552 | NH40-63/4SW | Conmutador manual mando eje prolongado 4P | Precios PVP 2024 | 1 |  |  | N | Manual | Manual
8553 | NH40-63/4SZ/I | Conmutador manual/automático mando directo tipo I 4P 63A | Precios PVP 2024 | 1 |  |  | N | Manual | Manual
8554 | NH40-63/4SZ/III | Conmutador manual/automático mando directo tipo III 4P 63A | Precios PVP 2024 | 1 | 1413.12 | 1413.12 | N | Manual | Manual
8555 | NH40-63/4W | Seccionador manual mando eje prolongado 4P 63A | Precios PVP 2024 | 1 |  |  | N | Manual | Manual
8556 | NH40-630/3 | Seccionador manual mando directo 3P 630A | Precios PVP 2024 | 1 | 552.39 | 552.39 | N | Manual | Manual
8557 | NH40-630/3S | Conmutador manual mando directo 3P 630A | Precios PVP 2024 | 1 |  |  | N | Manual | Manual
8558 | NH40-630/3SW | Conmutador manual mando eje prolongado 3P 630A | Precios PVP 2024 | 1 |  |  | N | Manual | Manual
8559 | NH40-630/3SZ/I | Conmutador manual/automático mando directo tipo I 3P 630A | Precios PVP 2024 | 1 |  |  | N | Manual | Manual
8560 | NH40-630/3SZ/II | Conmutador manual/automático mando directo tipo II 3P 630A | Precios PVP 2024 | 1 |  |  | N | Manual | Manual
8561 | NH40-630/3SZ/III | Conmutador manual/automático mando directo tipo III 3P 630A | Precios PVP 2024 | 1 |  |  | N | Manual | Manual
8562 | NH40-630/3W | Seccionador manual mando eje prolongado 3P 630A | Precios PVP 2024 | 1 |  |  | N | Manual | Manual
8563 | NH40-630/4 | Seccionador manual mando directo 4P 630A | Precios PVP 2024 | 1 |  |  | N | Manual | Manual
8564 | NH40-630/4S | Conmutador manual mando directo 4P 630A | Precios PVP 2024 | 1 |  |  | N | Manual | Manual
8565 | NH40-630/4SW | Conmutador manual mando eje prolongado 4P 630A | Precios PVP 2024 | 1 |  |  | N | Manual | Manual
8566 | NH40-630/4SZ/I | Conmutador manual/automático mando directo tipo I 4P 630A | Precios PVP 2024 | 1 |  |  | N | Manual | Manual
8567 | NH40-630/4SZ/II | Conmutador manual/automático mando directo tipo II 4P 630A | Precios PVP 2024 | 1 |  |  | N | Manual | Manual
8568 | NH40-630/4SZ/III | Conmutador manual/automático mando directo tipo III 4P 630A | Precios PVP 2024 | 1 |  |  | N | Manual | Manual
8569 | NH40-630/4W | Seccionador manual mando eje prolongado 4P 630A | Precios PVP 2024 | 1 |  |  | N | Manual | Manual
8570 | NH40-80/3 | Seccionador manual mando directo 3P 80A | Precios PVP 2024 | 1 |  |  | N | Manual | Manual
8571 | NH40-80/3S | Conmutador manual mando directo 3P 80A | Precios PVP 2024 | 1 |  |  | N | Manual | Manual
8572 | NH40-80/3SW | Conmutador manual mando eje prolongado 3P 80A | Precios PVP 2024 | 1 |  |  | N | Manual | Manual
8573 | NH40-80/3SZ/I | Conmutador manual/automático mando directo tipo I 3P 80A | Precios PVP 2024 | 1 |  |  | N | Manual | Manual
8574 | NH40-80/3SZ/II | Conmutador manual/automático mando directo tipo II 3P 80A | Precios PVP 2024 | 1 |  |  | N | Manual | Manual
8575 | NH40-80/3SZ/III | Conmutador manual/automático mando directo tipo III 3P 80A | Precios PVP 2024 | 1 |  |  | N | Manual | Manual
8576 | NH40-80/3W | Seccionador manual mando eje prolongado 3P 80A | Precios PVP 2024 | 1 |  |  | N | Manual | Manual
8577 | NH40-80/4 | Seccionador manual mando directo 4P 80A | Precios PVP 2024 | 1 |  |  | N | Manual | Manual
8578 | NH40-80/4S | Conmutador manual mando directo 4P 80A | Precios PVP 2024 | 1 |  |  | N | Manual | Manual
8579 | NH40-80/4SW | Conmutador manual mando eje prolongado 4P 80A | Precios PVP 2024 | 1 |  |  | N | Manual | Manual
8580 | NH40-80/4SZ/I | Conmutador manual/automático mando directo tipo I 4P 80A | Precios PVP 2024 | 1 |  |  | N | Manual | Manual
8581 | NH40-80/4SZ/II | Conmutador manual/automático mando directo tipo II 4P 80A | Precios PVP 2024 | 1 |  |  | N | Manual | Manual
8582 | NH40-80/4SZ/III | Conmutador manual/automático mando directo tipo III 4P 80A | Precios PVP 2024 | 1 |  |  | N | Manual | Manual
8583 | NH40-80/4W | Seccionador manual mando eje prolongado 4P 80A | Precios PVP 2024 | 1 |  |  | N | Manual | Manual
8584 | NH4-1-100 | Seccionador manual 1P100 A | Precios PVP 2024 | 1 | 35.29 | 35.29 | N | Manual | Manual
8585 | NH4-1-125 | Seccionador manual 1P 125A | Precios PVP 2024 | 1 | 53.4 | 53.4 | N | Manual | Manual
8586 | NH4-1-32 | Seccionador manual 1P 32A | Precios PVP 2024 | 1 | 16.6 | 16.6 | N | Manual | Manual
8587 | NH4-1-63 | Seccionador manual 1P 63A | Precios PVP 2024 | 1 | 29.73 | 29.73 | N | Manual | Manual
8588 | NH4-2-100 | Seccionador manual 2P100 A | Precios PVP 2024 | 1 | 70.89 | 70.89 | N | Manual | Manual
8589 | NH4-2-125 | Seccionador manual 2P 125A | Precios PVP 2024 | 1 | 90.53 | 90.53 | N | Manual | Manual
8590 | NH4-2-32 | Seccionador manual 2P 32A | Precios PVP 2024 | 1 | 22.15 | 22.15 | N | Manual | Manual
8591 | NH4-2-40 | Seccionador manual 2P 40A | Precios PVP 2024 | 1 |  |  | N | Manual | Manual
8592 | NH4-2-63 | Seccionador manual 2P 63A | Precios PVP 2024 | 1 | 43.11 | 43.11 | N | Manual | Manual
8593 | NH4-3-100 | Seccionador manual 3P100 A | Precios PVP 2024 | 1 | 92.6 | 92.6 | N | Manual | Manual
8594 | NH4-3-125 | Seccionador manual 3P 125A | Precios PVP 2024 | 1 | 139.4 | 139.4 | N | Manual | Manual
8595 | NH4-3-32 | Seccionador manual 3P 32A | Precios PVP 2024 | 1 | 34.14 | 34.14 | N | Manual | Manual
8596 | NH4-3-63 | Seccionador manual 3P 63A | Precios PVP 2024 | 1 | 71.32 | 71.32 | N | Manual | Manual
8597 | NH4-4-100 | Seccionador manual 4P100 A | Precios PVP 2024 | 1 | 120.18 | 120.18 | N | Manual | Manual
8598 | NH4-4-125 | Seccionador manual 4P 125A | Precios PVP 2024 | 1 | 141.9 | 141.9 | N | Manual | Manual
8599 | NH4-4-32 | Seccionador manual 4P 32A | Precios PVP 2024 | 1 | 44.08 | 44.08 | N | Manual | Manual
8600 | NH4-4-40 | Seccionador manual 4P 40A | Precios PVP 2024 | 1 | 41.98 | 41.98 | N | Manual | Manual
8601 | NH4-4-63 | Seccionador manual 4P 63A | Precios PVP 2024 | 1 | 93.68 | 93.68 | N | Manual | Manual
8602 | NH9-1-32 | Seccionador manual 1P 32A, bloqueable | Precios PVP 2024 | 1 | 18.43 | 18.43 | N | Manual | Manual
8603 | NH9-2-32 | Seccionador manual 2P 32A, bloqueable | Precios PVP 2024 | 1 | 27.93 | 27.93 | N | Manual | Manual
8604 | NH9-3-32 | Seccionador manual 3P 32A, bloqueable | Precios PVP 2024 | 1 | 39.83 | 39.83 | N | Manual | Manual
8605 | NH9-4-32 | Seccionador manual 4P 32A, bloqueable | Precios PVP 2024 | 1 | 52.61 | 52.61 | N | Manual | Manual
8606 | NHR17-160/3/1 | Seccionador manual con fusibles 3P 160A | Precios PVP 2024 | 1 |  |  | N | Manual | Manual
8607 | NHR17-250/3 | Seccionador manual con fusibles 3P 250A sin microrruptor | Precios PVP 2024 | 1 |  |  | N | Manual | Manual
8608 | NHR17-250/3/1 | Seccionador manual con fusibles 3P 250A | Precios PVP 2024 | 1 |  |  | N | Manual | Manual
8609 | NHR17-400/3/1 | Seccionador manual con fusibles 3P 400A | Precios PVP 2024 | 1 |  |  | N | Manual | Manual
8610 | NHR17-630/3/1 | Seccionador manual con fusibles 3P 630A | Precios PVP 2024 | 1 |  |  | N | Manual | Manual
8611 | NHR40-125/3 | Seccionador manual mando directo con fusibles 3P 125A | Precios PVP 2024 | 1 |  |  | N | Manual | Manual
8612 | NHR40-160/3 | Seccionador manual mando directo con fusibles 3P 160A | Precios PVP 2024 | 1 |  |  | N | Manual | Manual
8613 | NHR40-160/3W | Seccionador manual mando eje prolongado con fusibles 3P 160A | Precios PVP 2024 | 1 |  |  | N | Manual | Manual
8614 | NHR40-160/4 | Seccionador manual mando directo con fusibles 4P 160A | Precios PVP 2024 | 1 |  |  | N | Manual | Manual
8615 | NHR40-160/4W | Seccionador manual mando eje prolongado con fusibles 4P 160A | Precios PVP 2024 | 1 |  |  | N | Manual | Manual
8616 | NHR40-160/w3 | Seccionador manual mando directo con fusibles 3P 250A | Precios PVP 2024 | 1 |  |  | N | Manual | Manual
8617 | NHR40-250/3 | Seccionador manual mando directo con fusibles 3P 250A | Precios PVP 2024 | 1 |  |  | N | Manual | Manual
8618 | NHR40-250/3W | Seccionador manual mando eje prolongado con fusibles 3P 250A | Precios PVP 2024 | 1 |  |  | N | Manual | Manual
8619 | NHR40-250/4 | Seccionador manual mando directo con fusibles 4P 250A | Precios PVP 2024 | 1 |  |  | N | Manual | Manual
8620 | NHR40-250/4W | Seccionador manual mando eje prolongado con fusibles 4P 250A | Precios PVP 2024 | 1 |  |  | N | Manual | Manual
8621 | NHR40-400/3 | Seccionador manual mando directo con fusibles 3P 400A | Precios PVP 2024 | 1 |  |  | N | Manual | Manual
8622 | NHR40-400/3W | Seccionador manual mando eje prolongado con fusibles 3P 400A | Precios PVP 2024 | 1 |  |  | N | Manual | Manual
8623 | NHR40-400/4 | Seccionador manual mando directo con fusibles 4P 400A | Precios PVP 2024 | 1 |  |  | N | Manual | Manual
8624 | NHR40-400/4W | Seccionador manual mando eje prolongado con fusibles 4P 400A | Precios PVP 2024 | 1 |  |  | N | Manual | Manual
8625 | NHR40-630/3 | Seccionador manual mando directo con fusibles 3P 630A | Precios PVP 2024 | 1 |  |  | N | Manual | Manual
8626 | NHR40-630/3W | Seccionador manual mando eje prolongado con fusibles 3P 630A | Precios PVP 2024 | 1 |  |  | N | Manual | Manual
8627 | NHR40-630/4 | Seccionador manual mando directo con fusibles 4P 630A | Precios PVP 2024 | 1 |  |  | N | Manual | Manual
8628 | NHR40-630/4W | Seccionador manual mando eje prolongado con fusibles 4P 630A | Precios PVP 2024 | 1 |  |  | N | Manual | Manual
8629 | NHRT40-160/3/L | Seccionador manual con fusibles 3P 160A vertical | Precios PVP 2024 | 1 |  |  | N | Manual | Manual
8630 | NHRT40-250/3/L | Seccionador manual con fusibles 3P 250A vertical | Precios PVP 2024 | 1 |  |  | N | Manual | Manual
8631 | NHRT40-400/3 | Seccionador manual con fusibles 3P 400A vertical funcionamiento independiente por fáses | Precios PVP 2024 | 1 |  |  | N | Manual | Manual
8632 | NHRT40-400/3/L | Seccionador manual con fusibles 3P 400A vertical | Precios PVP 2024 | 1 |  |  | N | Manual | Manual
8633 | NHRT40-630/3/L | Seccionador manual con fusibles 3P 630A vertical | Precios PVP 2024 | 1 |  |  | N | Manual | Manual
8634 | NJB1-S/230 | Temporizador multifunción 230ca, 1NA/NC, 1s - 120h | Precios PVP 2024 | 1 | 68.61 | 68.61 | N | Manual | Manual
8635 | NJB1-S/24 | Temporizador multifunción 24Vca, 1NA/NC, 1s - 120h | Precios PVP 2024 | 1 | 68.61 | 68.61 | N | Manual | Manual
8636 | NJB1-S/24CC | Temporizador multifunción 24Vcc, 1NA/NC, 1s - 120h | Precios PVP 2024 | 1 | 68.62 | 68.62 | N | Manual | Manual
8637 | NJB1-S/400 | Temporizador multifunción 400Vca, 1NA/NC, 1s - 120h | Precios PVP 2024 | 1 | 68.61 | 68.61 | N | Manual | Manual
8638 | NJB1-S10/230 | Temporizador 1...10min 230Vca | Precios PVP 2024 | 1 |  |  | N | Manual | Manual
8639 | NJB1-S120/230 | Temporizador 12...120min 230Vca | Precios PVP 2024 | 1 |  |  | N | Manual | Manual
8640 | NJB1-S2/230 | Temporizador 0.2...2min 230Vca | Precios PVP 2024 | 1 |  |  | N | Manual | Manual
8641 | NJB1-S20/230 | Temporizador 2...20min 230Vca | Precios PVP 2024 | 1 |  |  | N | Manual | Manual
8642 | NJB1-S5/230 | Temporizador 0.5...5min 230Vca | Precios PVP 2024 | 1 |  |  | N | Manual | Manual
8643 | NJB1-S50/230 | Temporizador 5...50min 230Vca | Precios PVP 2024 | 1 |  |  | N | Manual | Manual
8644 | NJB1-X | Relé de protección de fases - trifásico+neutro 4 hilos | Precios PVP 2024 | 1 | 116.96 | 116.96 | N | Manual | Manual
8645 | NJB1-X/230 | Relé de protección de fases - trifásico - | Precios PVP 2024 | 1 |  |  | N | Manual | Manual
8646 | NJB1-X1 | Protector de fases trifásico - Fijo 3F/3Hilos - 200…500Vca | Precios PVP 2024 | 1 | 108.13 | 108.13 | N | Manual | Manual
8647 | NJB1-X1-230 | Relé de protección de fases - trifásico - 3 hilos | Precios PVP 2024 | 1 |  |  | N | Manual | Manual
8648 | NJB1-X-CIAT | Protector de fases trifásico – Tensión ajust Umbral desequilibrio fijo 4% Tiempo retardo fijo 5s | Precios PVP 2024 | 1 |  |  | N | Manual | Manual
8649 | NJB1-Y1/230 | Relé de protección de fases monofásico - 6mV…300mV - 230Vac | Precios PVP 2024 | 1 | 113.81 | 113.81 | N | Manual | Manual
8650 | NJB1-Y2/230 | Relé de protección de fases monofásico . 1V…150V - 230Vac | Precios PVP 2024 | 1 | 113.81 | 113.81 | N | Manual | Manual
8651 | NJB1-Y3/230 | Relé de protección de fases - monofásico - 20/600V - 230Vac | Precios PVP 2024 | 1 | 113.81 | 113.81 | N | Manual | Manual
8652 | NJB1-Y3/24VCC | Relé de protección de fases - monofásico - 20/600V - 24Vdc | Precios PVP 2024 | 1 | 104.18 | 104.18 | N | Manual | Manual
8653 | NJB1-Y3-600/230 | Relé de protección de fases - monofásico - 60/600V - 230Vca | Precios PVP 2024 | 1 |  |  | N | Manual | Manual
8654 | NJB1-Y3B/230 | Relé proteccion fases, 30...300V, monofásico 230Vca | Precios PVP 2024 | 1 |  |  | N | Manual | Manual
8655 | NJB1-YW | Relé de nivel 1NA/NC - 3A - 230Vca | Precios PVP 2024 | 1 |  |  | N | Manual | Manual
8656 | NJB1-YW/230 | Relé nivel pozo o deposito 1NA/NC - 3A - 230Vca | Precios PVP 2024 | 1 | 39.16 | 39.16 | N | Manual | Manual
8657 | NJB1-YW/400 | Relé nivel pozo o deposito 1NA/NC - 3A - 380Vca | Precios PVP 2024 | 1 |  |  | N | Manual | Manual
8658 | NJBK5-10-16-380 | Caja protección motor metálica 10-16A 380VAC (Con relé JD-8 y Contactor) | Precios PVP 2024 | 1 |  |  | N | Manual | Manual
8659 | NJDC-12/2Z 24AC | Relé enchufable 7,5A 2NA/NC 24Vac con Botón Test y LED | Precios PVP 2024 | 1 |  |  | N | Manual | Manual
8660 | NJDC-12/2Z 24DC | Relé enchufable 7,5A 2NA/NC 24Vcc con Botón Test y LED | Precios PVP 2024 | 1 |  |  | N | Manual | Manual
8661 | NJDC-17/4ZS 220AC | Relé enchufable 3A 4NA/NC 220Vac con Botón Test y LED | Precios PVP 2024 | 1 |  |  | N | Manual | Manual
8662 | NJDC-17/4ZS 24AC | Relé enchufable 3A 4NA/NC 24Vac con Botón Test y LED | Precios PVP 2024 | 1 |  |  | N | Manual | Manual
8663 | NJDC-17/4ZS 24DC | Relé enchufable 3A 4NA/NC 24Vcc con Botón Test y LED | Precios PVP 2024 | 1 |  |  | N | Manual | Manual
8664 | NJDC-17D/2ZS 24DC | Relé enchufable 10A 2NA/NC 24Vcc con Botón Test y LED | Precios PVP 2024 | 1 |  |  | N | Manual | Manual
8665 | NJDC-17D/4ZS 12DC | Relé enchufable 3A 4NA/NC 12Vcc con Botón Test y LED | Precios PVP 2024 | 1 |  |  | N | Manual | Manual
8666 | NJDC-17D/4ZS 220AC | Relé enchufable 3A 4NA/NC 220Vac con Botón Test y LED | Precios PVP 2024 | 1 |  |  | N | Manual | Manual
8667 | NJDC-17D/4ZS 24AC | Relé enchufable 3A 4NA/NC 24Vac con Botón Test y LED | Precios PVP 2024 | 1 |  |  | N | Manual | Manual
8668 | NJDC-17D/4ZS 24DC | Relé enchufable 3A 4NA/NC 24Vcc con Botón Test y LED | Precios PVP 2024 | 1 |  |  | N | Manual | Manual
8669 | NJMC1-16-1P-127VDC | Telerruptor 1P, 16A, 127Vcc | Precios PVP 2024 | 1 |  |  | N | Manual | Manual
8670 | NJMC1-16-1P-220VAC | Telerruptor 1P, 16A, 220VAC | Precios PVP 2024 | 1 |  |  | N | Manual | Manual
8671 | NJMC1-16-1P-240VAC | Telerruptor 1P, 16A, 240Vac | Precios PVP 2024 | 1 | 49.19 | 49.19 | N | Manual | Manual
8672 | NJMC1-16-1P-24VAC | Telerruptor 1P, 16A, 24Vac | Precios PVP 2024 | 1 | 55.19 | 55.19 | N | Manual | Manual
8673 | NJMC1-16-1P-24VDC | Telerruptor 1P, 16A, 24VDC | Precios PVP 2024 | 1 | 57.36 | 57.36 | N | Manual | Manual
8674 | NJMC1-16-230Vac | Telerruptor 1P, 16A, 230Vac | Precios PVP 2024 | 1 | 53.83 | 53.83 | N | Manual | Manual
8675 | NJMC1-16-24Vac | Telerruptor 1P, 16A, 24Vac | Precios PVP 2024 | 1 | 55.19 | 55.19 | N | Manual | Manual
8676 | NJMC1-16-24Vdc | Telerruptor 1P, 16A, 24Vdc | Precios PVP 2024 | 1 | 57.36 | 57.36 | N | Manual | Manual
8677 | NJMC1-16-2P-230VAC | Telerruptor 2P, 16A, 230VAC | Precios PVP 2024 | 1 | 76.62 | 76.62 | N | Manual | Manual
8678 | NJMC1-16-2P-24VAC | Telerruptor 2P, 16A, 24VAC | Precios PVP 2024 | 1 | 78.1 | 78.1 | N | Manual | Manual
8679 | NJMC1-16-2P-24VDC | Telerruptor 2P, 16A, 24VDC | Precios PVP 2024 | 1 | 88.68 | 88.68 | N | Manual | Manual
8680 | NJMC1-16-3P-230VAC | Telerruptor 3P, 16A, 230VAC | Precios PVP 2024 | 1 | 123.1 | 123.1 | N | Manual | Manual
8681 | NJMC1-16-3P-24VAC | Telerruptor 3P, 16A, 24VAC | Precios PVP 2024 | 1 | 123.93 | 123.93 | N | Manual | Manual
8682 | NJMC1-16-3P-24VDC | Telerruptor 3P, 16A, 24VDC | Precios PVP 2024 | 1 | 129.07 | 129.07 | N | Manual | Manual
8683 | NJMC1-16-4P-230VAC | Telerruptor 4P, 16A, 230VAC | Precios PVP 2024 | 1 | 149.56 | 149.56 | N | Manual | Manual
8684 | NJMC1-16-4P-24VAC | Telerruptor 4P, 16A, 24VAC | Precios PVP 2024 | 1 | 152.95 | 152.95 | N | Manual | Manual
8685 | NJMC1-16-4P-24VDC | Telerruptor 4P, 16A, 24VDC | Precios PVP 2024 | 1 | 164.6 | 164.6 | N | Manual | Manual
8686 | NJMC1-2-16/230 | Telerruptor - 2P - 16A - 230Vca | Precios PVP 2024 | 1 |  |  | N | Manual | Manual
8687 | NJMC1-2-16/24 | Telerruptor - 2P - 16A - 24Vca | Precios PVP 2024 | 1 |  |  | N | Manual | Manual
8688 | NJMC1-2-32-230 | Telerruptor - 2P - 32A - 230Vca | Precios PVP 2024 | 1 |  |  | N | Manual | Manual
8689 | NJMC1-32-1P-220VAC | Telerruptor 1P, 32A, 220VAC | Precios PVP 2024 | 1 | 52.46 | 52.46 | N | Manual | Manual
8690 | NJMC1-32-1P-24VDC | Telerruptor 1P, 32A, 24VDC | Precios PVP 2024 | 1 | 56.09 | 56.09 | N | Manual | Manual
8691 | NJMC1-32-2P-230VAC | Telerruptor 2P, 32A, 230VAC | Precios PVP 2024 | 1 | 104.31 | 104.31 | N | Manual | Manual
8692 | NJMC1-32-2P-24VAC | Telerruptor 2P, 32A, 24VAC | Precios PVP 2024 | 1 | 108.07 | 108.07 | N | Manual | Manual
8693 | NJMC1-32-2P-24VDC | Telerruptor 2P, 32A, 24VDC | Precios PVP 2024 | 1 | 110.01 | 110.01 | N | Manual | Manual
8694 | NJMC1-32-3P-230VAC | Telerruptor 3P, 32A, 230VAC | Precios PVP 2024 | 1 | 146.01 | 146.01 | N | Manual | Manual
8695 | NJMC1-32-3P-24VAC | Telerruptor 3P, 32A, 24VAC | Precios PVP 2024 | 1 | 148.07 | 148.07 | N | Manual | Manual
8696 | NJMC1-32-3P-24VDC | Telerruptor 3P, 32A, 24VDC | Precios PVP 2024 | 1 | 151.94 | 151.94 | N | Manual | Manual
8697 | NJMC1-32-4P-230VAC | Telerruptor 4P, 32A, 230VAC | Precios PVP 2024 | 1 | 206.08 | 206.08 | N | Manual | Manual
8698 | NJMC1-32-4P-24VAC | Telerruptor 4P, 32A, 24VAC | Precios PVP 2024 | 1 | 209.47 | 209.47 | N | Manual | Manual
8699 | NJMC1-32-4P-24VDC | Telerruptor 4P, 32A, 24VDC | Precios PVP 2024 | 1 | 216.36 | 216.36 | N | Manual | Manual
8700 | NJMC1-4-16/230 | Telerruptor - 4P - 16A - 230Vca | Precios PVP 2024 | 1 |  |  | N | Manual | Manual
8701 | NJMC1-4-32-230 | Telerruptor - 4P - 32A - 230Vca | Precios PVP 2024 | 1 |  |  | N | Manual | Manual
8702 | NJR2 CABLE CONTROL | Cable de prolongación del módulo de pantalla NJR2 | Precios PVP 2024 | 1 |  |  | N | Manual | Manual
8703 | NJR2-110D | Arrancador suave 110 kW | Precios PVP 2024 | 1 |  |  | N | Manual | Manual
8704 | NJR2-11D | Arrancador suave 11KW | Precios PVP 2024 | 1 |  |  | N | Manual | Manual
8705 | NJR2-132D | Arrancador suave 132KW | Precios PVP 2024 | 1 |  |  | N | Manual | Manual
8706 | NJR2-150D | Arrancador suave 150KW | Precios PVP 2024 | 1 |  |  | N | Manual | Manual
8707 | NJR2-15D | Arrancador suave 15KW | Precios PVP 2024 | 1 |  |  | N | Manual | Manual
8708 | NJR2-15T | Arrancador suave 15 KW - 208 Vca 60 Hz | Precios PVP 2024 | 1 |  |  | N | Manual | Manual
8709 | NJR2-160D | Arrancador suave 160 kW | Precios PVP 2024 | 1 |  |  | N | Manual | Manual
8710 | NJR2-18,5D | Arrancador suave 18,5KW | Precios PVP 2024 | 1 |  |  | N | Manual | Manual
8711 | NJR2-185D | Arrancador suave 185 kW | Precios PVP 2024 | 1 | 2641.77 | 2641.77 | N | Manual | Manual
8712 | NJR2-200D | Arrancador suave 200 kW | Precios PVP 2024 | 1 |  |  | N | Manual | Manual
8713 | NJR2-220D | Arrancador suave 220 kW | Precios PVP 2024 | 1 |  |  | N | Manual | Manual
8714 | NJR2-22D | Arrancador suave 22KW | Precios PVP 2024 | 1 | 615.74 | 615.74 | N | Manual | Manual
8715 | NJR2-22T | Arrancador suave 22 KW - 208 Vca 60 Hz | Precios PVP 2024 | 1 |  |  | N | Manual | Manual
8716 | NJR2-250D | Arrancador suave 250 kW | Precios PVP 2024 | 1 |  |  | N | Manual | Manual
8717 | NJR2-280D | Arrancador suave 280 kW | Precios PVP 2024 | 1 |  |  | N | Manual | Manual
8718 | NJR2-30D | Arrancador suave 30KW | Precios PVP 2024 | 1 |  |  | N | Manual | Manual
8719 | NJR2-315D | Arrancador suave 315 kW | Precios PVP 2024 | 1 | 4069.85 | 4069.85 | N | Manual | Manual
8720 | NJR2-37D | Arrancador suave 37 kW | Precios PVP 2024 | 1 |  |  | N | Manual | Manual
8721 | NJR2-37T | Arrancador suave 37 KW - 208 Vca 60 Hz | Precios PVP 2024 | 1 |  |  | N | Manual | Manual
8722 | NJR2-45D | Arrancador suave 45KW | Precios PVP 2024 | 1 |  |  | N | Manual | Manual
8723 | NJR2-45T | Arrancador suave 45 KW - 208 Vca 60 Hz | Precios PVP 2024 | 1 |  |  | N | Manual | Manual
8724 | NJR2-55D | Arrancador suave 55KW 103A | Precios PVP 2024 | 1 |  |  | N | Manual | Manual
8725 | NJR2-7,5D | Arrancador suave 7,5KW | Precios PVP 2024 | 1 | 532.14 | 532.14 | N | Manual | Manual
8726 | NJR2-75D | Arrancador suave 75KW | Precios PVP 2024 | 1 | 1550.41 | 1550.41 | N | Manual | Manual
8727 | NJR2-75T | Arrancador suave 75 KW - 230 Vca | Precios PVP 2024 | 1 |  |  | N | Manual | Manual
8728 | NJR2-90D | Arrancador suave 90 kW | Precios PVP 2024 | 1 | 1676.19 | 1676.19 | N | Manual | Manual
8729 | NJS3 | Temporizador de escalera 230Vca 0.5...20min. | Precios PVP 2024 | 1 | 64.82 | 64.82 | N | Manual | Manual
8730 | NJS3-A | Temporizador a la desconexión | Precios PVP 2024 | 1 |  |  | N | Manual | Manual
8731 | NJS3-B | Temporizador a la conexión | Precios PVP 2024 | 1 |  |  | N | Manual | Manual
8732 | NJS5-A 10min 220VAC | Temporizador multifunción - retraso a la conexión - 220 VCA | Precios PVP 2024 | 1 |  |  | N | Manual | Manual
8733 | NJS5-B 20min 220VAC | Temporizador multifunción - retraso por intervalo - 220 VCA | Precios PVP 2024 | 1 |  |  | N | Manual | Manual
8734 | NJS5-M1 AC230V | Temporizador multifunción - retraso a la conexión - 230 VCA | Precios PVP 2024 | 1 |  |  | N | Manual | Manual
8735 | NJS5-M2 AC220V | Temporizador multifunción - 7 programas - 220 VCA | Precios PVP 2024 | 1 |  |  | N | Manual | Manual
8736 | NJS5-M2 AC240V | Temporizador multifunción - 7 programas - 240 VCA | Precios PVP 2024 | 1 |  |  | N | Manual | Manual
8737 | NJS5-Y 10S AC380V | Temporizador estrella-triángulo 0…10s - 380 VCA | Precios PVP 2024 | 1 |  |  | N | Manual | Manual
8738 | NJX3/1Z-24AC | Relé de protección | Precios PVP 2024 | 1 |  |  | N | Manual | Manual
8739 | NJYB3-1 AC380V | Relé de protección de fases, 3 hilos, 2 funciones, 380/415 VCA | Precios PVP 2024 | 1 | 89.95 | 89.95 | N | Manual | Manual
8740 | NJYB3-11 AC220V | Relé de protección de fases, 4 hilos, 3 funciones, 220/240 VCA | Precios PVP 2024 | 1 | 110.93 | 110.93 | N | Manual | Manual
8741 | NJYB3-11/220 | Relé de protección de fases - 3 funciones - 4 hilos - 220-240 VCA | Precios PVP 2024 | 1 |  |  | N | Manual | Manual
8742 | NJYB3-12 AC220V | Relé de protección de fases, 4 hilos, 4 funciones, 220/240 VCA | Precios PVP 2024 | 1 | 117.98 | 117.98 | N | Manual | Manual
8743 | NJYB3-15 AC220V | Relé de protección de fases, 4 hilos, 5 funciones, 220/240 VCA | Precios PVP 2024 | 1 | 121.79 | 121.79 | N | Manual | Manual
8744 | NJYB3-15P | Relé de protección de fases - 5 funciones - 4 hilos - 220-240 VCA - c/protección PTC | Precios PVP 2024 | 1 |  |  | N | Manual | Manual
8745 | NJYB3-18 | Relé de protección de fases - 5 funciones - 4 hilos - 220-240 VCA | Precios PVP 2024 | 1 |  |  | N | Manual | Manual
8746 | NJYB3-1P | Relé de protección de fases - 2 funciones - 3 hilos - 380 VCA- c/protección PTC | Precios PVP 2024 | 1 |  |  | N | Manual | Manual
8747 | NJYB3-5 AC380V | Relé de protección de fases, 3 hilos, 4 funciones, 380/415 VCA | Precios PVP 2024 | 1 | 114.92 | 114.92 | N | Manual | Manual
8748 | NJYB3-8 AC380V | Relé de protección de fases, 3 hilos, 5 funciones, 380/415 VCA | Precios PVP 2024 | 1 | 118.54 | 118.54 | N | Manual | Manual
8749 | NJYB3-8/380 | Relé de protección de fases trifásico | Precios PVP 2024 | 1 |  |  | N | Manual | Manual
8750 | NJYB3-8P | Relé de protección de fases - 5 funciones - 3 hilos - 380 VCA - c/protección PTC | Precios PVP 2024 | 1 |  |  | N | Manual | Manual
8751 | NJYW1/230 | Relé de nivel - pozo/depósito - 230Vca | Precios PVP 2024 | 1 |  |  | N | Manual | Manual
8752 | NJYW1-BL/110 | Relé de nivel para pozo y depósito 110Vca | Precios PVP 2024 | 1 |  |  | N | Manual | Manual
8753 | NJYW1-BL/220 | Relé de nivel para pozo y depósito | Precios PVP 2024 | 1 | 35.85 | 35.85 | N | Manual | Manual
8754 | NJYW1-BL/380 | Relé de nivel para pozo y depósito 380 VCA | Precios PVP 2024 | 1 |  |  | N | Manual | Manual
8755 | NJYW1-BL2/230 | Relé de nivel para pozo y depósito 230Vca | Precios PVP 2024 | 1 | 39.17 | 39.17 | N | Manual | Manual
8756 | NJYW1-BL2/380 | Relé de nivel para pozo y depósito 380Vca | Precios PVP 2024 | 1 | 39.17 | 39.17 | N | Manual | Manual
8757 | NJYW1-NL1/230 | Relé de nivel - pozo o depósito - 230/400Vca | Precios PVP 2024 | 1 | 35.85 | 35.85 | N | Manual | Manual
8758 | NJYW1-NL2/220 | Relé de nivel - pozo o depósito - 220Vca (Max 2Km) | Precios PVP 2024 | 1 | 39.17 | 39.17 | N | Manual | Manual
8759 | NJYW1-NL2/380 | Relé de nivel - pozo o depósito - 380Vca (Max 2Km) | Precios PVP 2024 | 1 | 39.17 | 39.17 | N | Manual | Manual
8760 | NKG1/230 | Reloj temporizador 8/8, 16/16 on/off 230V | Precios PVP 2024 | 1 |  |  | N | Manual | Manual
8761 | NKG2 | Reloj programador 1seg...168horas - 5A/230Vca | Precios PVP 2024 | 1 |  |  | N | Manual | Manual
8762 | NKG3 | Reloj programador 1seg...168horas - 16A/230Vca - Astronomico | Precios PVP 2024 | 1 | 118.2 | 118.2 | N | Manual | Manual
8763 | NKG3-M | Reloj programador 1seg...168horas - 5A/230Vca (antiguo NKG2) | Precios PVP 2024 | 1 | 102.38 | 102.38 | N | Manual | Manual
8764 | NKG4-B | Reloj-prog analógico 100 horas reserva, prog. diaria 15 min./segmento, 1NA, 1mod | Precios PVP 2024 | 1 | 55.95 | 55.95 | N | Manual | Manual
8765 | NL1-1N-25-300AC10/AX | Interruptor diferencial 1PN 25A 300mA Clase AC 10kA Accesoriable | Precios PVP 2024 | 1 |  |  | N | Manual | Manual
8766 | NL1-1N-25-300ASi/AX | Interruptor diferencial 1PN 25A 300mA Clase Asi 6kA Accesoriable | Precios PVP 2024 | 1 | 468.91 | 468.91 | N | Manual | Manual
8767 | NL1-1N-25-30AC10/AX | Interruptor diferencial 1PN 25A 30mA Clase AC 10kA Accesoriable | Precios PVP 2024 | 1 |  |  | N | Manual | Manual
8768 | NL1-1N-25-30ASi/AX | Interruptor diferencial 1PN 25A 30mA Clase Asi 6kA Accesoriable | Precios PVP 2024 | 1 | 378.58 | 378.58 | N | Manual | Manual
8769 | NL1-1N-40-300AC10/AX | Interruptor diferencial 1PN 40A 300mA Clase AC 10kA Accesoriable | Precios PVP 2024 | 1 |  |  | N | Manual | Manual
8770 | NL1-1N-40-300ASi/AX | Interruptor diferencial 1PN 40A 300mA Clase Asi 6kA Accesoriable | Precios PVP 2024 | 1 | 506.76 | 506.76 | N | Manual | Manual
8771 | NL1-1N-40-30AC10/AX | Interruptor diferencial 1PN 40A 30mA Clase AC 10kA Accesoriable | Precios PVP 2024 | 1 |  |  | N | Manual | Manual
8772 | NL1-1N-40-30ASi/AX | Interruptor diferencial 1PN 40A 30mA Clase Asi 6kA Accesoriable | Precios PVP 2024 | 1 | 383.73 | 383.73 | N | Manual | Manual
8773 | NL1-1N-63-30AC10/AX | Interruptor diferencial 1PN 63A 30mA Clase AC 10kA Accesoriable | Precios PVP 2024 | 1 |  |  | N | Manual | Manual
8774 | NL1-2-100-100A/AX | Interruptor diferencial 2P 100A 100mA clase A - accesoriable | Precios PVP 2024 | 1 | 1146.81 | 1146.81 | N | Manual | Manual
8775 | NL1-2-100-100AC | Interruptor diferencial 2P 100A 100mA clase AC | Precios PVP 2024 | 1 | 598.1 | 598.1 | N | Manual | Manual
8776 | NL1-2-100-100ACS10 | Interruptor diferencial 2P 100A 100mA clase AC Selectivo | Precios PVP 2024 | 1 | 964.26 | 964.26 | N | Manual | Manual
8777 | NL1-2-100-100AS10 | Interruptor diferencial 2P 80A 100mA clase A Selectivo | Precios PVP 2024 | 1 | 1018.15 | 1018.15 | N | Manual | Manual
8778 | NL1-2-100-300A/AX | Interruptor diferencial 2P 100A 300mA clase A 6kA -accesoriable | Precios PVP 2024 | 1 | 821.95 | 821.95 | N | Manual | Manual
8779 | NL1-2-100-300AC | Interruptor diferencial 2P 100A 300mA clase AC | Precios PVP 2024 | 1 | 561.6 | 561.6 | N | Manual | Manual
8780 | NL1-2-100-300AC/AX | Interruptor diferencial 2P 100A 300mA clase AC accesoriable | Precios PVP 2024 | 1 |  |  | N | Manual | Manual
8781 | NL1-2-100-300ACS | Interruptor diferencial 2P 100A 300mA clase ACS 10kA | Precios PVP 2024 | 1 | 905.4 | 905.4 | N | Manual | Manual
8782 | NL1-2-100-300ACS10 | Interruptor diferencial 2P 80A 300mA clase AC Selectivo | Precios PVP 2024 | 1 | 627.33 | 627.33 | N | Manual | Manual
8783 | NL1-2-100-300AS | Interruptor diferencial 2P 100A 300mA clase AS 10kA | Precios PVP 2024 | 1 | 956.01 | 956.01 | N | Manual | Manual
8784 | NL1-2-100-300AS10 | Interruptor diferencial 2P 100A 300mA clase A Selectivo | Precios PVP 2024 | 1 | 956.01 | 956.01 | N | Manual | Manual
8785 | NL1-2-100-30A/AX | Interruptor diferencial 2P 100A 30mA clase A - accesoriable | Precios PVP 2024 | 1 | 1162.96 | 1162.96 | N | Manual | Manual
8786 | NL1-2-100-30AC | Interruptor diferencial 2P 100A 30mA clase AC | Precios PVP 2024 | 1 | 780.12 | 780.12 | N | Manual | Manual
8787 | NL1-2-100-30AC/AX | Interruptor diferencial 2P 100A 30mA clase AC accesoriable | Precios PVP 2024 | 1 |  |  | N | Manual | Manual
8788 | NL1-2-16-10AC | Interruptor diferencial 2P 16A 10mA clase AC 6kA | Precios PVP 2024 | 1 |  |  | N | Manual | Manual
8789 | NL1-2-16-10AC/AX | Interruptor diferencial 2P 16A 10mA clase AC accesoriable | Precios PVP 2024 | 1 |  |  | N | Manual | Manual
8790 | NL1-2-25-100ACS10 | Interruptor diferencial 2P 25A 100mA clase AC Selectivo | Precios PVP 2024 | 1 | 327.66 | 327.66 | N | Manual | Manual
8791 | NL1-2-25-100AS10 | Interruptor diferencial 2P 25A 100mA clase A Selectivo | Precios PVP 2024 | 1 | 407.45 | 407.45 | N | Manual | Manual
8792 | NL1-2-25-100ASi | Interruptor diferencial superinmunizado 2P 25A 100mA clase ASi 6kA | Precios PVP 2024 | 1 | 450.48 | 450.48 | N | Manual | Manual
8793 | NL1-2-25-100F10 | Interruptor diferencial 2P 25A 100mA Tipo F 10kA | Precios PVP 2024 | 1 |  |  | N | Manual | Manual
8794 | NL1-2-25-100F10/AX | Interruptor diferencial 2P 25A 100mA Tipo F 10kA Accesoriable | Precios PVP 2024 | 1 |  |  | N | Manual | Manual
8795 | NL1-2-25-10AC | Interruptor diferencial 2P 25A 10mA clase AC 6kA | Precios PVP 2024 | 1 | 308.03 | 308.03 | N | Manual | Manual
8796 | NL1-2-25-10AC SP | Interruptor diferencial 2P 25A 10mA clase AC SPMKT | Precios PVP 2024 | 1 |  |  | N | Manual | Manual
8797 | NL1-2-25-10AC/AX | Interruptor diferencial 2P 25A 10 mA clase AC accesoriable | Precios PVP 2024 | 1 | 312.03 | 312.03 | N | Manual | Manual
8798 | NL1-2-25-300A | Interruptor diferencial 2P 25A 300mA clase A 6kA | Precios PVP 2024 | 1 | 283.69 | 283.69 | N | Manual | Manual
8799 | NL1-2-25-300A RE | Interruptor diferencial 2P 25A 300mA clase A 6kA para RELC | Precios PVP 2024 | 1 |  |  | N | Manual | Manual
8800 | NL1-2-25-300A/AX | Interruptor diferencial 2P 25A 300mA clase A 6kA - accesoriable | Precios PVP 2024 | 1 | 295.31 | 295.31 | N | Manual | Manual
8801 | NL1-2-25-300A10 | Interruptor diferencial 2P 25A 300mA clase A 10kA | Precios PVP 2024 | 1 | 293.01 | 293.01 | N | Manual | Manual
8802 | NL1-2-25-300A10/AX | Interruptor diferencial 2P 25A 300mA clase A 10kA - accesoriable | Precios PVP 2024 | 1 | 299.29 | 299.29 | N | Manual | Manual
8803 | NL1-2-25-300A10+DB | Interruptor diferencial 2P 25A 300mA clase A 10kA doble barra | Precios PVP 2024 | 1 |  |  | N | Manual | Manual
8804 | NL1-2-25-300AC | Interruptor diferencial 2P 25A 300mA clase AC 6kA | Precios PVP 2024 | 1 | 194.43 | 194.43 | N | Manual | Manual
8805 | NL1-2-25-300AC/AX | Interruptor diferencial 2P 25A 300mA clase AC accesoriable | Precios PVP 2024 | 1 | 202.34 | 202.34 | N | Manual | Manual
8806 | NL1-2-25-300AC10 | Interruptor diferencial 2P 25A 300mA clase AC 10kA | Precios PVP 2024 | 1 | 205.2 | 205.2 | N | Manual | Manual
8807 | NL1-2-25-300AC10/AX | Interruptor diferencial 2P 25A 300mA clase AC 10kA - accesoriable | Precios PVP 2024 | 1 | 213.56 | 213.56 | N | Manual | Manual
8808 | NL1-2-25-300AC10+DB | Interruptor diferencial 2P 25A 300mA clase AC 10kA doble barra | Precios PVP 2024 | 1 |  |  | N | Manual | Manual
8809 | NL1-2-25-300ACS10 | Interruptor diferencial 2P 25A 300mA clase AC Selectivo | Precios PVP 2024 | 1 | 307.66 | 307.66 | N | Manual | Manual
8810 | NL1-2-25-300AS10 | Interruptor diferencial 2P 25A 300mA clase A Selectivo | Precios PVP 2024 | 1 | 382.58 | 382.58 | N | Manual | Manual
8811 | NL1-2-25-300ASi | Interruptor diferencial superinmunizado 2P 25A 300mA clase ASi 6kA | Precios PVP 2024 | 1 | 437.85 | 437.85 | N | Manual | Manual
8812 | NL1-2-25-300ASi/AX | Interruptor diferencial superinmunizado 2P 25A 300mA clase ASi 6kA - accesoriable | Precios PVP 2024 | 1 | 487.67 | 487.67 | N | Manual | Manual
8813 | NL1-2-25-300F10 | Interruptor diferencial 2P 25A 300mA Tipo F 10kA | Precios PVP 2024 | 1 | 518.85 | 518.85 | N | Manual | Manual
8814 | NL1-2-25-300F10/AX | Interruptor diferencial 2P 25A 300mA Tipo F 10kA Accesoriable | Precios PVP 2024 | 1 |  |  | N | Manual | Manual
8815 | NL1-2-25-30A | Interruptor diferencial 2P 25A 30mA clase A 6kA | Precios PVP 2024 | 1 | 287.54 | 287.54 | N | Manual | Manual
8816 | NL1-2-25-30A/110AX | Interruptor diferencial 2P 25A 30mA clase A 6kA (110V AC) | Precios PVP 2024 | 1 | 298.6 | 298.6 | N | Manual | Manual
8817 | NL1-2-25-30A/AX | Interruptor diferencial 2P 25A 30mA clase A 6kA - accesoriable | Precios PVP 2024 | 1 | 299.3 | 299.3 | N | Manual | Manual
8818 | NL1-2-25-30A10 | Interruptor diferencial 2P 25A 30mA clase A 10kA | Precios PVP 2024 | 1 | 307.67 | 307.67 | N | Manual | Manual
8819 | NL1-2-25-30A10/AX | Interruptor diferencial 2P 25A 30mA clase A 10kA - accesoriable | Precios PVP 2024 | 1 | 320.26 | 320.26 | N | Manual | Manual
8820 | NL1-2-25-30A10+DB | Interruptor diferencial 2P 25A 30mA clase A 10kA doble barra | Precios PVP 2024 | 1 |  |  | N | Manual | Manual
8821 | NL1-2-25-30AC | Interruptor diferencial 2P 25A 30mA clase AC 6kA | Precios PVP 2024 | 1 | 88.12 | 88.12 | N | Manual | Manual
8822 | NL1-2-25-30AC SP | Interruptor diferencial 2P 25A 30mA clase AC SPMKT | Precios PVP 2024 | 1 |  |  | N | Manual | Manual
8823 | NL1-2-25-30AC/110 | Interruptor diferencial 2P 25A 30mA clase AC 6kA (110V AC) | Precios PVP 2024 | 1 | 96.04 | 96.04 | N | Manual | Manual
8824 | NL1-2-25-30AC/110AX | Interruptor diferencial 2P 25A 30mA clase AC 6kA (110V AC) | Precios PVP 2024 | 1 | 101.54 | 101.54 | N | Manual | Manual
8825 | NL1-2-25-30AC/AX | Interruptor diferencial 2P 25A 30mA clase AC accesoriable | Precios PVP 2024 | 1 | 87.74 | 87.74 | N | Manual | Manual
8826 | NL1-2-25-30AC10 | Interruptor diferencial 2P 25A 30mA clase AC 10kA | Precios PVP 2024 | 1 | 146.89 | 146.89 | N | Manual | Manual
8827 | NL1-2-25-30AC10/AX | Interruptor diferencial 2P 25A 30mA clase AC 10kA - accesoriable | Precios PVP 2024 | 1 | 151.84 | 151.84 | N | Manual | Manual
8828 | NL1-2-25-30AC10+DB | Interruptor diferencial 2P 25A 30mA clase AC 10kA doble barra | Precios PVP 2024 | 1 |  |  | N | Manual | Manual
8829 | NL1-2-25-30ASi | Interruptor diferencial superinmunizado 2P 25A 30mA clase ASi 6kA | Precios PVP 2024 | 1 | 374.68 | 374.68 | N | Manual | Manual
8830 | NL1-2-25-30ASI/110AX | Interruptor diferencial 2P 25A 30mA clase ASi 6kA (110V AC) | Precios PVP 2024 | 1 | 389.09 | 389.09 | N | Manual | Manual
8831 | NL1-2-25-30ASi/AX | Interruptor diferencial superinmunizado 2P 25A 30mA clase ASi 6kA - accesoriable | Precios PVP 2024 | 1 | 393.72 | 393.72 | N | Manual | Manual
8832 | NL1-2-25-30ASi-S | Interruptor Diferencial Superinmunizado Selectivo 2P 25A 30mA clase ASi-S 6kA | Precios PVP 2024 | 1 |  |  | N | Manual | Manual
8833 | NL1-2-25-30F10 | Interruptor diferencial 2P 25A 30mA Tipo F 10kA | Precios PVP 2024 | 1 | 391.71 | 391.71 | N | Manual | Manual
8834 | NL1-2-25-30F10/AX | Interruptor diferencial 2P 25A 30mA Tipo F 10kA Accesoriable | Precios PVP 2024 | 1 |  |  | N | Manual | Manual
8835 | NL1-2-40-100AC | Interruptor diferencial 2P 40A 100mA clase AC 6kA | Precios PVP 2024 | 1 | 194.24 | 194.24 | N | Manual | Manual
8836 | NL1-2-40-100ACS10 | Interruptor diferencial 2P 40A 100mA clase AC Selectivo | Precios PVP 2024 | 1 | 330.81 | 330.81 | N | Manual | Manual
8837 | NL1-2-40-100AS10 | Interruptor diferencial 2P 40A 100mA clase A Selectivo | Precios PVP 2024 | 1 | 416 | 416 | N | Manual | Manual
8838 | NL1-2-40-100ASi | Interruptor diferencial superinmunizado 2P 40A 100mA clase ASi 6kA | Precios PVP 2024 | 1 |  |  | N | Manual | Manual
8839 | NL1-2-40-100F10 | Interruptor diferencial 2P 40A 100mA Tipo F 10kA | Precios PVP 2024 | 1 |  |  | N | Manual | Manual
8840 | NL1-2-40-100F10/AX | Interruptor diferencial 2P 40A 100mA Tipo F 10kA Accesoriable | Precios PVP 2024 | 1 |  |  | N | Manual | Manual
8841 | NL1-2-40-300A | Interruptor diferencial 2P 40A 300mA clase A 6kA | Precios PVP 2024 | 1 | 290.36 | 290.36 | N | Manual | Manual
8842 | NL1-2-40-300A RE | Interruptor diferencial 2P 40A 300mA clase A 6kA para RELC | Precios PVP 2024 | 1 | 270.45 | 270.45 | N | Manual | Manual
8843 | NL1-2-40-300A/AX | Interruptor diferencial 2P 40A 300mA clase A 6kA - accesoriable | Precios PVP 2024 | 1 | 302.22 | 302.22 | N | Manual | Manual
8844 | NL1-2-40-300A10 | Interruptor diferencial 2P 40A 300mA clase A 10kA | Precios PVP 2024 | 1 | 307.67 | 307.67 | N | Manual | Manual
8845 | NL1-2-40-300A10/AX | Interruptor diferencial 2P 40A 300mA clase A 10kA - accesoriable | Precios PVP 2024 | 1 | 320.26 | 320.26 | N | Manual | Manual
8846 | NL1-2-40-300A10+DB | Interruptor diferencial 2P 40A 300mA clase A 10kA doble barra | Precios PVP 2024 | 1 |  |  | N | Manual | Manual
8847 | NL1-2-40-300AC | Interruptor diferencial 2P 40A 300mA clase AC 6kA | Precios PVP 2024 | 1 | 196.3 | 196.3 | N | Manual | Manual
8848 | NL1-2-40-300AC SP | Interruptor diferencial 2P 40A 300mA clase AC SPMKT | Precios PVP 2024 | 1 |  |  | N | Manual | Manual
8849 | NL1-2-40-300AC/AX | Interruptor diferencial 2P 40A 300mA clase AC accesoriable | Precios PVP 2024 | 1 | 204.34 | 204.34 | N | Manual | Manual
8850 | NL1-2-40-300AC10 | Interruptor diferencial 2P 40A 300mA clase AC 10kA | Precios PVP 2024 | 1 | 205.2 | 205.2 | N | Manual | Manual
8851 | NL1-2-40-300AC10/AX | Interruptor diferencial 2P 40A 300mA clase AC 10kA - accesoriable | Precios PVP 2024 | 1 | 213.56 | 213.56 | N | Manual | Manual
8852 | NL1-2-40-300AC10+DB | Interruptor diferencial 2P 40A 300mA clase AC 10kA doble barra | Precios PVP 2024 | 1 |  |  | N | Manual | Manual
8853 | NL1-2-40-300ACS10 | Interruptor diferencial 2P 40A 300mA clase AC Selectivo | Precios PVP 2024 | 1 | 310.63 | 310.63 | N | Manual | Manual
8854 | NL1-2-40-300AS10 | Interruptor diferencial 2P 40A 300mA clase A Selectivo | Precios PVP 2024 | 1 | 390.6 | 390.6 | N | Manual | Manual
8855 | NL1-2-40-300ASi | Interruptor diferencial superinmunizado 2P 40A 300mA clase ASi 6kA | Precios PVP 2024 | 1 | 473.19 | 473.19 | N | Manual | Manual
8856 | NL1-2-40-300ASi/AX | Interruptor diferencial superinmunizado 2P 40A 300mA clase ASi 6kA - accesoriable | Precios PVP 2024 | 1 | 527.03 | 527.03 | N | Manual | Manual
8857 | NL1-2-40-300F10 | Interruptor diferencial 2P 40A 300mA Tipo F 10kA | Precios PVP 2024 | 1 | 551.31 | 551.31 | N | Manual | Manual
8858 | NL1-2-40-300F10/AX | Interruptor diferencial 2P 40A 300mA Tipo F 10kA Accesoriable | Precios PVP 2024 | 1 |  |  | N | Manual | Manual
8859 | NL1-2-40-30A | Interruptor diferencial 2P 40A 30mA clase A 6kA | Precios PVP 2024 | 1 | 293.57 | 293.57 | N | Manual | Manual
8860 | NL1-2-40-30A/110AX | Interruptor diferencial 2P 40A 30mA clase A 6kA (110V AC) | Precios PVP 2024 | 1 | 304.86 | 304.86 | N | Manual | Manual
8861 | NL1-2-40-30A/AX | Interruptor diferencial 2P 40A 30mA clase A 6kA - accesoriable | Precios PVP 2024 | 1 | 305.59 | 305.59 | N | Manual | Manual
8862 | NL1-2-40-30A10 | Interruptor diferencial 2P 40A 30mA clase A 10kA | Precios PVP 2024 | 1 | 315.64 | 315.64 | N | Manual | Manual
8863 | NL1-2-40-30A10/AX | Interruptor diferencial 2P 40A 30mA clase A 10kA - accesoriable | Precios PVP 2024 | 1 | 328.55 | 328.55 | N | Manual | Manual
8864 | NL1-2-40-30A10+DB | Interruptor diferencial 2P 40A 30mA clase A 10kA doble barra | Precios PVP 2024 | 1 |  |  | N | Manual | Manual
8865 | NL1-2-40-30AC | Interruptor diferencial 2P 40A 30mA clase AC 6kA | Precios PVP 2024 | 1 | 90.07 | 90.07 | N | Manual | Manual
8866 | NL1-2-40-30AC SP | Interruptor diferencial 2P 40A 30mA clase AC SPMKT | Precios PVP 2024 | 1 |  |  | N | Manual | Manual
8867 | NL1-2-40-30AC/110AX | Interruptor diferencial 2P 40A 30mA clase AC 6kA (110V AC) | Precios PVP 2024 | 1 | 101.54 | 101.54 | N | Manual | Manual
8868 | NL1-2-40-30AC/AX | Interruptor diferencial 2P 40A 30mA clase AC accesoriable | Precios PVP 2024 | 1 | 89.16 | 89.16 | N | Manual | Manual
8869 | NL1-2-40-30AC/AX SP | Interruptor diferencial 2P 40A 30mA clase AC accesoriable SPMKT | Precios PVP 2024 | 1 |  |  | N | Manual | Manual
8870 | NL1-2-40-30AC10 | Interruptor diferencial 2P 40A 30mA clase AC 10kA | Precios PVP 2024 | 1 | 150.73 | 150.73 | N | Manual | Manual
8871 | NL1-2-40-30AC10/AX | Interruptor diferencial 2P 40A 30mA clase AC 10kA - accesoriable | Precios PVP 2024 | 1 | 155.3 | 155.3 | N | Manual | Manual
8872 | NL1-2-40-30AC10+DB | Interruptor diferencial 2P 40A 30mA clase AC 10kA doble barra | Precios PVP 2024 | 1 |  |  | N | Manual | Manual
8873 | NL1-2-40-30ACP |  | Precios PVP 2024 | 1 |  |  | N | Manual | Manual
8874 | NL1-2-40-30ASi | Interruptor diferencial superinmunizado 2P 40A 30mA clase ASi 6kA | Precios PVP 2024 | 1 | 380.19 | 380.19 | N | Manual | Manual
8875 | NL1-2-40-30ASI/110AX | Interruptor diferencial 2P 40A 30mA clase ASi 6kA (110V AC) | Precios PVP 2024 | 1 | 394.82 | 394.82 | N | Manual | Manual
8876 | NL1-2-40-30ASi/AX | Interruptor diferencial superinmunizado 2P 40A 30mA clase ASi 6kA - accesoriable | Precios PVP 2024 | 1 | 399.08 | 399.08 | N | Manual | Manual
8877 | NL1-2-40-30ASi-S | Interruptor Diferencial Superinmunizado 2P 40A 30mA clase ASi-S 6kA | Precios PVP 2024 | 1 |  |  | N | Manual | Manual
8878 | NL1-2-40-30F10 | Interruptor diferencial 2P 40A 30mA Tipo F 10kA | Precios PVP 2024 | 1 | 412.74 | 412.74 | N | Manual | Manual
8879 | NL1-2-40-30F10/AX | Interruptor diferencial 2P 40A 30mA Tipo F 10kA Accesoriable | Precios PVP 2024 | 1 |  |  | N | Manual | Manual
8880 | NL1-2-63-100AC | Interruptor diferencial 2P 63A 100mA clase AC 6kA | Precios PVP 2024 | 1 | 352.91 | 352.91 | N | Manual | Manual
8881 | NL1-2-63-100ACS10 | Interruptor diferencial 2P 63A 100mA clase AC Selectivo | Precios PVP 2024 | 1 | 603.02 | 603.02 | N | Manual | Manual
8882 | NL1-2-63-100AS10 | Interruptor diferencial 2P 63A 100mA clase A Selectivo | Precios PVP 2024 | 1 | 668.11 | 668.11 | N | Manual | Manual
8883 | NL1-2-63-100ASi | Interruptor diferencial superinmunizado 2P 63A 100mA clase ASi 6kA | Precios PVP 2024 | 1 |  |  | N | Manual | Manual
8884 | NL1-2-63-100F10 | Interruptor diferencial 2P 63A 100mA Tipo F 10kA | Precios PVP 2024 | 1 |  |  | N | Manual | Manual
8885 | NL1-2-63-100F10/AX | Interruptor diferencial 2P 63A 100mA Tipo F 10kA Accesoriable | Precios PVP 2024 | 1 |  |  | N | Manual | Manual
8886 | NL1-2-63-300A | Interruptor diferencial 2P 63A 300mA clase A 6kA | Precios PVP 2024 | 1 | 471.48 | 471.48 | N | Manual | Manual
8887 | NL1-2-63-300A RE | Interruptor diferencial 2P 63A 300mA clase A 6kA para RELC | Precios PVP 2024 | 1 |  |  | N | Manual | Manual
8888 | NL1-2-63-300A/AX | Interruptor diferencial 2P 63A 300mA clase A 6kA - accesoriable | Precios PVP 2024 | 1 | 490.73 | 490.73 | N | Manual | Manual
8889 | NL1-2-63-300A10 | Interruptor diferencial 2P 63A 300mA clase A 10kA | Precios PVP 2024 | 1 | 484.79 | 484.79 | N | Manual | Manual
8890 | NL1-2-63-300A10/AX | Interruptor diferencial 2P 63A 300mA clase A 10kA - accesoriable | Precios PVP 2024 | 1 | 504.66 | 504.66 | N | Manual | Manual
8891 | NL1-2-63-300A10+DB | Interruptor diferencial 2P 63A 300mA clase A 10kA doble barra | Precios PVP 2024 | 1 |  |  | N | Manual | Manual
8892 | NL1-2-63-300AC | Interruptor diferencial 2P 63A 300mA clase AC 6kA | Precios PVP 2024 | 1 | 357.82 | 357.82 | N | Manual | Manual
8893 | NL1-2-63-300AC/AX | Interruptor diferencial 2P 63A 300mA clase AC accesoriable | Precios PVP 2024 | 1 | 372.44 | 372.44 | N | Manual | Manual
8894 | NL1-2-63-300AC10 | Interruptor diferencial 2P 63A 300mA clase AC 10kA | Precios PVP 2024 | 1 | 378.44 | 378.44 | N | Manual | Manual
8895 | NL1-2-63-300AC10/AX | Interruptor diferencial 2P 63A 300mA clase AC 10kA - accesoriable | Precios PVP 2024 | 1 | 393.94 | 393.94 | N | Manual | Manual
8896 | NL1-2-63-300AC10+DB | Interruptor diferencial 2P 63A 300mA clase AC 10kA doble barra | Precios PVP 2024 | 1 |  |  | N | Manual | Manual
8897 | NL1-2-63-300ACS | Interruptor diferencial 2P 63A 300mA clase ACS 10kA | Precios PVP 2024 | 1 | 566.22 | 566.22 | N | Manual | Manual
8898 | NL1-2-63-300ACS/AX | Interruptor diferencial selectivo 2P 63A 300mA clase ACS 10kA - accesoriable | Precios PVP 2024 | 1 | 589.39 | 589.39 | N | Manual | Manual
8899 | NL1-2-63-300ACS10 | Interruptor diferencial 2P 63A 300mA clase AC Selectivo | Precios PVP 2024 | 1 | 566.22 | 566.22 | N | Manual | Manual
8900 | NL1-2-63-300AS | Interruptor diferencial 2P 63A 300mA clase AS 10kA | Precios PVP 2024 | 1 | 602.67 | 602.67 | N | Manual | Manual
8901 | NL1-2-63-300AS/AX | Interruptor diferencial selectivo 2P 63A 300mA clase AS 10kA - accesoriable | Precios PVP 2024 | 1 | 627.33 | 627.33 | N | Manual | Manual
8902 | NL1-2-63-300AS10 | Interruptor diferencial 2P 63A 300mA clase A Selectivo | Precios PVP 2024 | 1 | 543.96 | 543.96 | N | Manual | Manual
8903 | NL1-2-63-300ASi | Interruptor diferencial superinmunizado 2P 63A 300mA clase ASi 6kA | Precios PVP 2024 | 1 | 790.63 | 790.63 | N | Manual | Manual
8904 | NL1-2-63-300ASi/AX | Interruptor diferencial superinmunizado 2P 63A 300mA clase ASi 6kA - accesoriable | Precios PVP 2024 | 1 | 921.08 | 921.08 | N | Manual | Manual
8905 | NL1-2-63-300ASi-S | Interruptor Diferencial Superinmunizado Selectivo 2P 63A 300mA clase ASi-S 6kA | Precios PVP 2024 | 1 |  |  | N | Manual | Manual
8906 | NL1-2-63-300F10 | Interruptor diferencial 2P 63A 300mA Tipo F 10kA | Precios PVP 2024 | 1 | 868.26 | 868.26 | N | Manual | Manual
8907 | NL1-2-63-300F10/AX | Interruptor diferencial 2P 63A 300mA Tipo F 10kA Accesoriable | Precios PVP 2024 | 1 |  |  | N | Manual | Manual
8908 | NL1-2-63-30A | Interruptor diferencial 2P 63A 30mA clase A 6kA | Precios PVP 2024 | 1 | 539.41 | 539.41 | N | Manual | Manual
8909 | NL1-2-63-30A/110AX | Interruptor diferencial 2P 63A 30mA clase A 6kA (110V AC) | Precios PVP 2024 | 1 | 560.15 | 560.15 | N | Manual | Manual
8910 | NL1-2-63-30A/AX | Interruptor diferencial 2P 63A 30mA clase A 6kA - accesoriable | Precios PVP 2024 | 1 | 561.51 | 561.51 | N | Manual | Manual
8911 | NL1-2-63-30A10 | Interruptor diferencial 2P 63A 30mA clase A 10kA | Precios PVP 2024 | 1 | 547.39 | 547.39 | N | Manual | Manual
8912 | NL1-2-63-30A10/AX | Interruptor diferencial 2P 63A 30mA clase A 10kA - accesoriable | Precios PVP 2024 | 1 | 569.8 | 569.8 | N | Manual | Manual
8913 | NL1-2-63-30A10+DB | Interruptor diferencial 2P 63A 30mA clase A 10kA doble barra | Precios PVP 2024 | 1 |  |  | N | Manual | Manual
8914 | NL1-2-63-30AC | Interruptor diferencial 2P 63A 30mA clase AC 6kA | Precios PVP 2024 | 1 | 493.16 | 493.16 | N | Manual | Manual
8915 | NL1-2-63-30AC SP | Interruptor diferencial 2P 63A 30mA clase AC 6kA SP | Precios PVP 2024 | 1 |  |  | N | Manual | Manual
8916 | NL1-2-63-30AC/110AX | Interruptor diferencial 2P 63A 30mA clase AC 6kA (110V AC) | Precios PVP 2024 | 1 | 512.13 | 512.13 | N | Manual | Manual
8917 | NL1-2-63-30AC/AX | Interruptor diferencial 2P 63A 30mA clase AC accesoriable | Precios PVP 2024 | 1 | 513.33 | 513.33 | N | Manual | Manual
8918 | NL1-2-63-30AC10 | Interruptor diferencial 2P 63A 30mA clase AC 10kA | Precios PVP 2024 | 1 | 536.99 | 536.99 | N | Manual | Manual
8919 | NL1-2-63-30AC10/AX | Interruptor diferencial 2P 63A 30mA clase AC 10kA - accesoriable | Precios PVP 2024 | 1 | 559 | 559 | N | Manual | Manual
8920 | NL1-2-63-30AC10+DB | Interruptor diferencial 2P 63A 30mA clase AC 10kA doble barra | Precios PVP 2024 | 1 |  |  | N | Manual | Manual
8921 | NL1-2-63-30ASi | Interruptor diferencial superinmunizado 2P 63A 30mA clase ASi 6kA | Precios PVP 2024 | 1 | 706.47 | 706.47 | N | Manual | Manual
8922 | NL1-2-63-30ASI/110AX | Interruptor diferencial 2P 63A 30mA clase ASi 6kA (110V AC) | Precios PVP 2024 | 1 | 733.64 | 733.64 | N | Manual | Manual
8923 | NL1-2-63-30ASi/AX | Interruptor diferencial superinmunizado 2P 63A 30mA clase ASi 6kA - accesoriable | Precios PVP 2024 | 1 | 744.27 | 744.27 | N | Manual | Manual
8924 | NL1-2-63-30F10 | Interruptor diferencial 2P 63A 30mA Tipo F 10kA | Precios PVP 2024 | 1 | 735.43 | 735.43 | N | Manual | Manual
8925 | NL1-2-63-30F10/AX | Interruptor diferencial 2P 63A 30mA Tipo F 10kA Accesoriable | Precios PVP 2024 | 1 |  |  | N | Manual | Manual
8926 | NL1-2-63-500AC | Interruptor diferencial 2P 63A 500mA clase AC | Precios PVP 2024 | 1 | 475.28 | 475.28 | N | Manual | Manual
8927 | NL1-2-80-100A/AX | Interruptor diferencial 2P 80A 100mA clase A - accesoriable | Precios PVP 2024 | 1 | 935.63 | 935.63 | N | Manual | Manual
8928 | NL1-2-80-100AC | Interruptor diferencial 2P 80A 100mA clase AC | Precios PVP 2024 | 1 |  |  | N | Manual | Manual
8929 | NL1-2-80-100ACS10 | Interruptor diferencial 2P 80A 100mA clase AC Selectivo | Precios PVP 2024 | 1 | 861.42 | 861.42 | N | Manual | Manual
8930 | NL1-2-80-100AS10 | Interruptor diferencial 2P 80A 100mA clase A Selectivo | Precios PVP 2024 | 1 | 978.43 | 978.43 | N | Manual | Manual
8931 | NL1-2-80-300A/AX | Interruptor diferencial 2P 80A 300mA clase A 6kA - accesoriable | Precios PVP 2024 | 1 | 722.11 | 722.11 | N | Manual | Manual
8932 | NL1-2-80-300AC | Interruptor diferencial 2P 80A 300mA clase AC | Precios PVP 2024 | 1 | 510.76 | 510.76 | N | Manual | Manual
8933 | NL1-2-80-300AC/AX | Interruptor diferencial 2P 80A 300mA clase AC accesoriable | Precios PVP 2024 | 1 |  |  | N | Manual | Manual
8934 | NL1-2-80-300ACS | Interruptor diferencial 2P 80A 300mA clase ACS 10kA | Precios PVP 2024 | 1 | 808.85 | 808.85 | N | Manual | Manual
8935 | NL1-2-80-300ACS10 | Interruptor diferencial 2P 80A 300mA clase AC Selectivo | Precios PVP 2024 | 1 | 808.85 | 808.85 | N | Manual | Manual
8936 | NL1-2-80-300AS | Interruptor diferencial 2P 80A 300mA clase AS 10kA | Precios PVP 2024 | 1 | 918.72 | 918.72 | N | Manual | Manual
8937 | NL1-2-80-300AS10 | Interruptor diferencial 2P 80A 300mA clase A Selectivo | Precios PVP 2024 | 1 | 918.72 | 918.72 | N | Manual | Manual
8938 | NL1-2-80-30A/AX | Interruptor diferencial 2P 80A 30mA clase A - accesoriable | Precios PVP 2024 | 1 | 948.8 | 948.8 | N | Manual | Manual
8939 | NL1-2-80-30AC | Interruptor diferencial 2P 80A 30mA clase AC | Precios PVP 2024 | 1 | 653.07 | 653.07 | N | Manual | Manual
8940 | NL1-2-80-30AC/AX | Interruptor diferencial 2P 80A 30mA clase AC accesoriable | Precios PVP 2024 | 1 |  |  | N | Manual | Manual
8941 | NL1-3N-25-300AC10/AX | Interruptor diferencial 3PN 25A 300mA Clase AC 10kA Accesoriable | Precios PVP 2024 | 1 |  |  | N | Manual | Manual
8942 | NL1-3N-25-30AC10/AX | Interruptor diferencial 3PN 25A 30mA Clase AC 10kA Accesoriable | Precios PVP 2024 | 1 |  |  | N | Manual | Manual
8943 | NL1-3N-40-300AC10/AX | Interruptor diferencial 3PN 40A 300mA Clase AC 10kA Accesoriable | Precios PVP 2024 | 1 |  |  | N | Manual | Manual
8944 | NL1-3N-40-30ASi/AX | Interruptor diferencial 3PN 40A 30mA Clase Asi 6kA Accesoriable | Precios PVP 2024 | 1 | 698.62 | 698.62 | N | Manual | Manual
8945 | NL1-3N-63-300AC10/AX | Interruptor diferencial 3PN 63A 300mA Clase AC 10kA Accesoriable | Precios PVP 2024 | 1 |  |  | N | Manual | Manual
8946 | NL1-3N-63-300ACS/AX | Interruptor diferencial 3PN 63A 300mA Clase ACS 6kA Accesoriable | Precios PVP 2024 | 1 |  |  | N | Manual | Manual
8947 | NL1-3N-63-300ASi/AX | Interruptor diferencial 3PN 63A 300mA Clase Asi 6kA Accesoriable | Precios PVP 2024 | 1 | 886.18 | 886.18 | N | Manual | Manual
8948 | NL1-3N-63-30AC10/AX | Interruptor diferencial 3PN 63A 30mA Clase AC 10kA Accesoriable | Precios PVP 2024 | 1 |  |  | N | Manual | Manual
8949 | NL1-3N-80-300AC/AX | Interruptor diferencial 3PN 80A 300mA Clase AC 6kA Accesoriable | Precios PVP 2024 | 1 |  |  | N | Manual | Manual
8950 | NL1-4-100-100A/AX | Interruptor diferencial 2P 100A 100mA clase A - accesoriable | Precios PVP 2024 | 1 | 1005.76 | 1005.76 | N | Manual | Manual
8951 | NL1-4-100-100AC | Interruptor diferencial 4P 100A 100mA clase AC | Precios PVP 2024 | 1 | 618.27 | 618.27 | N | Manual | Manual
8952 | NL1-4-100-100ACS10 | Interruptor diferencial 2P 100A 100mA clase AC Selectivo | Precios PVP 2024 | 1 | 1259.53 | 1259.53 | N | Manual | Manual
8953 | NL1-4-100-100AS10 | Interruptor diferencial 2P 100A 100mA clase A Selectivo | Precios PVP 2024 | 1 | 1327.57 | 1327.57 | N | Manual | Manual
8954 | NL1-4-100-300A/AX | Interruptor diferencial 2P 100A 300mA clase A 6kA - accesoriable | Precios PVP 2024 | 1 | 944.38 | 944.38 | N | Manual | Manual
8955 | NL1-4-100-300AC | Interruptor diferencial 4P 100A 300mA clase AC | Precios PVP 2024 | 1 | 776.19 | 776.19 | N | Manual | Manual
8956 | NL1-4-100-300ACS | Interruptor diferencial 4P 100A 300mA clase ACS 10kA | Precios PVP 2024 | 1 | 1182.66 | 1182.66 | N | Manual | Manual
8957 | NL1-4-100-300ACS/6 | Interruptor diferencial 4P 100A 300mA clase ACS 6kA | Precios PVP 2024 | 1 | 1017.15 | 1017.15 | N | Manual | Manual
8958 | NL1-4-100-300ACS10 | Interruptor diferencial 2P 100A 300mA clase AC Selectivo | Precios PVP 2024 | 1 | 1182.66 | 1182.66 | N | Manual | Manual
8959 | NL1-4-100-300AS | Interruptor diferencial 4P 100A 300mA clase AS 10kA | Precios PVP 2024 | 1 | 1246.54 | 1246.54 | N | Manual | Manual
8960 | NL1-4-100-300AS/6 | Interruptor diferencial 4P 100A 300mA clase AS 6kA | Precios PVP 2024 | 1 | 1103.29 | 1103.29 | N | Manual | Manual
8961 | NL1-4-100-300AS10 | Interruptor diferencial 2P 100A 300mA clase A Selectivo | Precios PVP 2024 | 1 | 1246.54 | 1246.54 | N | Manual | Manual
8962 | NL1-4-100-30A/AX | Interruptor diferencial 4P 100A 30mA clase A - accesoriable | Precios PVP 2024 | 1 |  |  | N | Manual | Manual
8963 | NL1-4-100-30AC/AX | Interruptor diferencial 4P 100A 30mA clase AC - accesoriable | Precios PVP 2024 | 1 |  |  | N | Manual | Manual
8964 | NL1-4-100-30ACS | Interruptor diferencial 4P 100A 30mA clase AC | Precios PVP 2024 | 1 |  |  | N | Manual | Manual
8965 | NL1-4-25-100ACS10 | Interruptor diferencial 4P 25A 100mA clase AC Selectivo | Precios PVP 2024 | 1 | 590.2 | 590.2 | N | Manual | Manual
8966 | NL1-4-25-100AS10 | Interruptor diferencial 4P 25A 100mA clase A Selectivo | Precios PVP 2024 | 1 | 706.6 | 706.6 | N | Manual | Manual
8967 | NL1-4-25-100ASi | Interruptor diferencial superinmunizado 4P 25A 100mA clase ASi 6kA | Precios PVP 2024 | 1 | 636.47 | 636.47 | N | Manual | Manual
8968 | NL1-4-25-100F10 | Interruptor diferencial 4P 25A 100mA Tipo F 10kA | Precios PVP 2024 | 1 |  |  | N | Manual | Manual
8969 | NL1-4-25-100F10/AX | Interruptor diferencial 4P 25A 100mA Tipo F 10kA Accesoriable | Precios PVP 2024 | 1 |  |  | N | Manual | Manual
8970 | NL1-4-25-300A | Interruptor diferencial 4P 25A 300mA clase A 6kA | Precios PVP 2024 | 1 | 407.54 | 407.54 | N | Manual | Manual
8971 | NL1-4-25-300A RE | Interruptor diferencial 4P 25A 300mA clase A 6kA para RELC | Precios PVP 2024 | 1 | 379.61 | 379.61 | N | Manual | Manual
8972 | NL1-4-25-300A/AX | Interruptor diferencial 4P 25A 300mA clase A 6kA - accesoriable | Precios PVP 2024 | 1 | 424.21 | 424.21 | N | Manual | Manual
8973 | NL1-4-25-300A10 | Interruptor diferencial 4P 25A 300mA clase A 10kA | Precios PVP 2024 | 1 | 412.88 | 412.88 | N | Manual | Manual
8974 | NL1-4-25-300A10/AX | Interruptor diferencial 4P 25A 300mA clase A 10kA - accesoriable | Precios PVP 2024 | 1 | 429.77 | 429.77 | N | Manual | Manual
8975 | NL1-4-25-300A10+DB | Interruptor diferencial 4P 25A 300mA clase A 10kA doble barra | Precios PVP 2024 | 1 |  |  | N | Manual | Manual
8976 | NL1-4-25-300AC | Interruptor diferencial 4P 25A 300mA clase AC 6kA | Precios PVP 2024 | 1 | 317.84 | 317.84 | N | Manual | Manual
8977 | NL1-4-25-300AC/AX | Interruptor diferencial 4P 25A 300mA clase AC accesoriable | Precios PVP 2024 | 1 | 330.83 | 330.83 | N | Manual | Manual
8978 | NL1-4-25-300AC+SB | Interruptor diferencial 4P 25A 300mA clase AC 6kA + Single Busbar + No AX | Precios PVP 2024 | 1 |  |  | N | Manual | Manual
8979 | NL1-4-25-300AC10 | Interruptor diferencial 4P 25A 300mA clase AC 10kA | Precios PVP 2024 | 1 | 322.46 | 322.46 | N | Manual | Manual
8980 | NL1-4-25-300AC10/AX | Interruptor diferencial 4P 25A 300mA clase AC 10kA - accesoriable | Precios PVP 2024 | 1 | 335.67 | 335.67 | N | Manual | Manual
8981 | NL1-4-25-300AC10+DB | Interruptor diferencial 4P 25A 300mA clase AC 10kA doble barra | Precios PVP 2024 | 1 |  |  | N | Manual | Manual
8982 | NL1-4-25-300ACS10 | Interruptor diferencial 4P 25A 300mA clase AC Selectivo | Precios PVP 2024 | 1 | 554.17 | 554.17 | N | Manual | Manual
8983 | NL1-4-25-300AS10 | Interruptor diferencial 4P 25A 300mA clase A Selectivo | Precios PVP 2024 | 1 | 663.47 | 663.47 | N | Manual | Manual
8984 | NL1-4-25-300ASi | Interruptor diferencial superinmunizado 4P 25A 300mA clase ASi 6kA | Precios PVP 2024 | 1 | 645.91 | 645.91 | N | Manual | Manual
8985 | NL1-4-25-300ASi/AX | Interruptor diferencial superinmunizado 4P 25A 300mA clase ASi 6kA - accesoriable | Precios PVP 2024 | 1 | 672.35 | 672.35 | N | Manual | Manual
8986 | NL1-4-25-300F10 | Interruptor diferencial 4P 25A 300mA Tipo F 10kA | Precios PVP 2024 | 1 | 748.84 | 748.84 | N | Manual | Manual
8987 | NL1-4-25-300F10/AX | Interruptor diferencial 4P 25A 300mA Tipo F 10kA Accesoriable | Precios PVP 2024 | 1 |  |  | N | Manual | Manual
8988 | NL1-4-25-30A | Interruptor diferencial 4P 25A 30mA clase A 6kA | Precios PVP 2024 | 1 | 459.5 | 459.5 | N | Manual | Manual
8989 | NL1-4-25-30A/AX | Interruptor diferencial 4P 25A 30mA clase A 6kA - accesoriable | Precios PVP 2024 | 1 | 478.26 | 478.26 | N | Manual | Manual
8990 | NL1-4-25-30A10 | Interruptor diferencial 4P 25A 30mA clase A 10kA | Precios PVP 2024 | 1 | 471.48 | 471.48 | N | Manual | Manual
8991 | NL1-4-25-30A10/AX | Interruptor diferencial 4P 25A 30mA clase A 10kA - accesoriable | Precios PVP 2024 | 1 | 490.8 | 490.8 | N | Manual | Manual
8992 | NL1-4-25-30A10+DB | Interruptor diferencial 4P 25A 30mA clase A 10kA doble barra | Precios PVP 2024 | 1 |  |  | N | Manual | Manual
8993 | NL1-4-25-30AC | Interruptor diferencial 4P 25A 30mA clase AC 6kA | Precios PVP 2024 | 1 | 367.21 | 367.21 | N | Manual | Manual
8994 | NL1-4-25-30AC/AX | Interruptor diferencial 4P 25A 30mA clase AC accesoriable | Precios PVP 2024 | 1 | 382.27 | 382.27 | N | Manual | Manual
8995 | NL1-4-25-30AC10 | Interruptor diferencial 4P 25A 30mA clase AC 10kA | Precios PVP 2024 | 1 | 385.03 | 385.03 | N | Manual | Manual
8996 | NL1-4-25-30AC10/AX | Interruptor diferencial 4P 25A 30mA clase AC 10kA - accesoriable | Precios PVP 2024 | 1 | 400.84 | 400.84 | N | Manual | Manual
8997 | NL1-4-25-30AC10+DB | Interruptor diferencial 4P 25A 30mA clase AC 10kA doble barra | Precios PVP 2024 | 1 |  |  | N | Manual | Manual
8998 | NL1-4-25-30ASi | Interruptor diferencial superinmunizado 4P 25A 30mA clase ASi 6kA | Precios PVP 2024 | 1 | 661.93 | 661.93 | N | Manual | Manual
8999 | NL1-4-25-30ASi/AX | Interruptor diferencial superinmunizado 4P 25A 30mA clase ASi 6kA - accesoriable | Precios PVP 2024 | 1 | 697.94 | 697.94 | N | Manual | Manual
9000 | NL1-4-25-30F10 | Interruptor diferencial 4P 25A 30mA Tipo F 10kA | Precios PVP 2024 | 1 | 708.88 | 708.88 | N | Manual | Manual
9001 | NL1-4-25-30F10/AX | Interruptor diferencial 4P 25A 30mA Tipo F 10kA Accesoriable | Precios PVP 2024 | 1 |  |  | N | Manual | Manual
9002 | NL1-4-25-500AC | Interruptor diferencial 4P 25A 500mA clase AC | Precios PVP 2024 | 1 | 346.44 | 346.44 | N | Manual | Manual
9003 | NL1-4-40-100AC | Interruptor diferencial 4P 40A 100mA clase AC 6kA | Precios PVP 2024 | 1 | 320.34 | 320.34 | N | Manual | Manual
9004 | NL1-4-40-100ACS10 | Interruptor diferencial 4P 40A 100mA clase AC Selectivo | Precios PVP 2024 | 1 | 606.46 | 606.46 | N | Manual | Manual
9005 | NL1-4-40-100AS10 | Interruptor diferencial 4P 40A 100mA clase A Selectivo | Precios PVP 2024 | 1 | 772.12 | 772.12 | N | Manual | Manual
9006 | NL1-4-40-100ASi | Interruptor diferencial superinmunizado 4P 40A 100mA clase ASi 6kA | Precios PVP 2024 | 1 |  |  | N | Manual | Manual
9007 | NL1-4-40-100F10 | Interruptor diferencial 4P 40A 100mA Tipo F 10kA | Precios PVP 2024 | 1 |  |  | N | Manual | Manual
9008 | NL1-4-40-100F10/AX | Interruptor diferencial 4P 40A 100mA Tipo F 10kA Accesoriable | Precios PVP 2024 | 1 |  |  | N | Manual | Manual
9009 | NL1-4-40-300A | Interruptor diferencial 4P 40A 300mA clase A 6kA | Precios PVP 2024 | 1 | 423.53 | 423.53 | N | Manual | Manual
9010 | NL1-4-40-300A/AX | Interruptor diferencial 4P 40A 300mA clase A 6kA - accesoriable | Precios PVP 2024 | 1 | 440.86 | 440.86 | N | Manual | Manual
9011 | NL1-4-40-300A10 | Interruptor diferencial 4P 40A 300mA clase A 10kA | Precios PVP 2024 | 1 | 441.92 | 441.92 | N | Manual | Manual
9012 | NL1-4-40-300A10/AX | Interruptor diferencial 4P 40A 300mA clase A 10kA - accesoriable | Precios PVP 2024 | 1 | 458.9 | 458.9 | N | Manual | Manual
9013 | NL1-4-40-300A10+DB | Interruptor diferencial 4P 40A 300mA clase A 10kA doble barra | Precios PVP 2024 | 1 |  |  | N | Manual | Manual
9014 | NL1-4-40-300AC | Interruptor diferencial 4P 40A 300mA clase AC 6kA | Precios PVP 2024 | 1 | 326.6 | 326.6 | N | Manual | Manual
9015 | NL1-4-40-300AC SP | Interruptor diferencial 4P 40A 300mA clase AC SPMKT | Precios PVP 2024 | 1 |  |  | N | Manual | Manual
9016 | NL1-4-40-300AC/AX | Interruptor diferencial 4P 40A 300mA clase AC accesoriable | Precios PVP 2024 | 1 | 339.99 | 339.99 | N | Manual | Manual
9017 | NL1-4-40-300AC10 | Interruptor diferencial 4P 40A 300mA clase AC 10kA | Precios PVP 2024 | 1 | 337.13 | 337.13 | N | Manual | Manual
9018 | NL1-4-40-300AC10/AX | Interruptor diferencial 4P 40A 300mA clase AC 10kA - accesoriable | Precios PVP 2024 | 1 | 350.95 | 350.95 | N | Manual | Manual
9019 | NL1-4-40-300AC10+DB | Interruptor diferencial 4P 40A 300mA clase AC 10kA doble barra | Precios PVP 2024 | 1 |  |  | N | Manual | Manual
9020 | NL1-4-40-300ACS10 | Interruptor diferencial 4P 40A 300mA clase AC Selectivo | Precios PVP 2024 | 1 | 569.44 | 569.44 | N | Manual | Manual
9021 | NL1-4-40-300AS10 | Interruptor diferencial 4P 40A 300mA clase A Selectivo | Precios PVP 2024 | 1 | 724.99 | 724.99 | N | Manual | Manual
9022 | NL1-4-40-300ASi | Interruptor diferencial superinmunizado 4P 40A 300mA clase ASi 6kA | Precios PVP 2024 | 1 | 674.84 | 674.84 | N | Manual | Manual
9023 | NL1-4-40-300ASi/AX | Interruptor diferencial superinmunizado 4P 40A 300mA clase ASi 6kA - accesoriable | Precios PVP 2024 | 1 | 702.46 | 702.46 | N | Manual | Manual
9024 | NL1-4-40-300F10 | Interruptor diferencial 4P 40A 300mA Tipo F 10kA | Precios PVP 2024 | 1 | 788.46 | 788.46 | N | Manual | Manual
9025 | NL1-4-40-300F10/AX | Interruptor diferencial 4P 40A 300mA Tipo F 10kA Accesoriable | Precios PVP 2024 | 1 |  |  | N | Manual | Manual
9026 | NL1-4-40-30A | Interruptor diferencial 4P 40A 30mA clase A 6kA | Precios PVP 2024 | 1 | 502.11 | 502.11 | N | Manual | Manual
9027 | NL1-4-40-30A RE | Interruptor diferencial 4P 40A 30mA clase A 6kA para RELC | Precios PVP 2024 | 1 | 467.7 | 467.7 | N | Manual | Manual
9028 | NL1-4-40-30A/AX | Interruptor diferencial 4P 40A 30mA clase A 6kA - accesoriable | Precios PVP 2024 | 1 | 522.71 | 522.71 | N | Manual | Manual
9029 | NL1-4-40-30A10 | Interruptor diferencial 4P 40A 30mA clase A 10kA | Precios PVP 2024 | 1 | 513.23 | 513.23 | N | Manual | Manual
9030 | NL1-4-40-30A10/AX | Interruptor diferencial 4P 40A 30mA clase A 10kA - accesoriable | Precios PVP 2024 | 1 | 544.26 | 544.26 | N | Manual | Manual
9031 | NL1-4-40-30A10+DB | Interruptor diferencial 4P 40A 30mA clase A 10kA doble barra | Precios PVP 2024 | 1 |  |  | N | Manual | Manual
9032 | NL1-4-40-30AC | Interruptor diferencial 4P 40A 30mA clase AC 6kA | Precios PVP 2024 | 1 | 380.24 | 380.24 | N | Manual | Manual
9033 | NL1-4-40-30AC SP | Interruptor diferencial 4P 40A 30mA clase AC SPMKT | Precios PVP 2024 | 1 |  |  | N | Manual | Manual
9034 | NL1-4-40-30AC/AX | Interruptor diferencial 4P 40A 30mA clase AC accesoriable | Precios PVP 2024 | 1 | 395.8 | 395.8 | N | Manual | Manual
9035 | NL1-4-40-30AC10 | Interruptor diferencial 4P 40A 30mA clase AC 10kA | Precios PVP 2024 | 1 | 393.18 | 393.18 | N | Manual | Manual
9036 | NL1-4-40-30AC10/AX | Interruptor diferencial 4P 40A 30mA Clase AC 10kA Accesoriable | Precios PVP 2024 | 1 | 417.91 | 417.91 | N | Manual | Manual
9037 | NL1-4-40-30AC10+DB | Interruptor diferencial 4P 40A 30mA clase AC 10kA doble barra | Precios PVP 2024 | 1 |  |  | N | Manual | Manual
9038 | NL1-4-40-30ASi | Interruptor diferencial superinmunizado 4P 40A 30mA clase ASi 6kA | Precios PVP 2024 | 1 | 690.15 | 690.15 | N | Manual | Manual
9039 | NL1-4-40-30ASi/AX | Interruptor diferencial superinmunizado 4P 40A 30mA clase ASi 6kA - accesoriable | Precios PVP 2024 | 1 | 726.56 | 726.56 | N | Manual | Manual
9040 | NL1-4-40-30F10 | Interruptor diferencial 4P 40A 30mA Tipo F 10kA | Precios PVP 2024 | 1 | 743.89 | 743.89 | N | Manual | Manual
9041 | NL1-4-40-30F10/AX | Interruptor diferencial 4P 40A 30mA Tipo F 10kA Accesoriable | Precios PVP 2024 | 1 |  |  | N | Manual | Manual
9042 | NL1-4-63-100AC | Interruptor diferencial 4P 63A 100mA clase AC 6kA | Precios PVP 2024 | 1 | 432.96 | 432.96 | N | Manual | Manual
9043 | NL1-4-63-100ACS10 | Interruptor diferencial 4P 63A 100mA clase AC Selectivo | Precios PVP 2024 | 1 | 788.64 | 788.64 | N | Manual | Manual
9044 | NL1-4-63-100AS10 | Interruptor diferencial 4P 63A 100mA clase A Selectivo | Precios PVP 2024 | 1 | 915.48 | 915.48 | N | Manual | Manual
9045 | NL1-4-63-100ASi | Interruptor diferencial superinmunizado 4P 63A 100mA clase ASi 6kA | Precios PVP 2024 | 1 | 1090.37 | 1090.37 | N | Manual | Manual
9046 | NL1-4-63-100F10 | Interruptor diferencial 4P 63A 100mA Tipo F 10kA | Precios PVP 2024 | 1 |  |  | N | Manual | Manual
9047 | NL1-4-63-100F10/AX | Interruptor diferencial 4P 63A 100mA Tipo F 10kA Accesoriable | Precios PVP 2024 | 1 |  |  | N | Manual | Manual
9048 | NL1-4-63-300A | Interruptor diferencial 4P 63A 300mA clase A 6kA | Precios PVP 2024 | 1 | 522.52 | 522.52 | N | Manual | Manual
9049 | NL1-4-63-300A/AX | Interruptor diferencial 4P 63A 300mA clase A 6kA - accesoriable | Precios PVP 2024 | 1 | 543.93 | 543.93 | N | Manual | Manual
9050 | NL1-4-63-300A10 | Interruptor diferencial 4P 63A 300mA clase A 10kA | Precios PVP 2024 | 1 | 541.92 | 541.92 | N | Manual | Manual
9051 | NL1-4-63-300A10/AX | Interruptor diferencial 4P 63A 300mA clase A 10kA - accesoriable | Precios PVP 2024 | 1 | 588.19 | 588.19 | N | Manual | Manual
9052 | NL1-4-63-300A10+DB | Interruptor diferencial 4P 63A 300mA clase A 10kA doble barra | Precios PVP 2024 | 1 |  |  | N | Manual | Manual
9053 | NL1-4-63-300AC | Interruptor diferencial 4P 63A 300mA clase AC 6kA | Precios PVP 2024 | 1 | 424.72 | 424.72 | N | Manual | Manual
9054 | NL1-4-63-300AC/AX | Interruptor diferencial 4P 63A 300mA clase AC accesoriable | Precios PVP 2024 | 1 | 473.54 | 473.54 | N | Manual | Manual
9055 | NL1-4-63-300AC10 | Interruptor diferencial 4P 63A 300mA clase AC 10kA | Precios PVP 2024 | 1 | 438.88 | 438.88 | N | Manual | Manual
9056 | NL1-4-63-300AC10/AX | Interruptor diferencial 4P 63A 300mA clase AC 10kA - accesoriable | Precios PVP 2024 | 1 | 460.14 | 460.14 | N | Manual | Manual
9057 | NL1-4-63-300AC10+DB | Interruptor diferencial 4P 63A 300mA clase AC 10kA doble barra | Precios PVP 2024 | 1 |  |  | N | Manual | Manual
9058 | NL1-4-63-300ACS | Interruptor diferencial 4P 63A 300mA clase ACS 10kA | Precios PVP 2024 | 1 | 708.8 | 708.8 | N | Manual | Manual
9059 | NL1-4-63-300ACS/6 | Interruptor diferencial 4P 63A 300mA clase ACS 6kA | Precios PVP 2024 | 1 |  |  | N | Manual | Manual
9060 | NL1-4-63-300ACS/AX | Interruptor diferencial selectivo 4P 63A 300mA clase ACS 10kA - accesoriable | Precios PVP 2024 | 1 | 740.51 | 740.51 | N | Manual | Manual
9061 | NL1-4-63-300ACS10 | Interruptor diferencial 4P 63A 300mA clase AC Selectivo | Precios PVP 2024 | 1 | 740.51 | 740.51 | N | Manual | Manual
9062 | NL1-4-63-300AS | Interruptor diferencial 4P 63A 300mA clase AS 10kA | Precios PVP 2024 | 1 | 825.86 | 825.86 | N | Manual | Manual
9063 | NL1-4-63-300AS/6 | Interruptor diferencial 4P 63A 300mA clase AS 6kA | Precios PVP 2024 | 1 |  |  | N | Manual | Manual
9064 | NL1-4-63-300AS/AX | Interruptor diferencial selectivo 4P 63A 300mA clase AS 10kA - accesoriable | Precios PVP 2024 | 1 | 859.6 | 859.6 | N | Manual | Manual
9065 | NL1-4-63-300AS10 | Interruptor diferencial 4P 63A 300mA clase A Selectivo | Precios PVP 2024 | 1 | 859.6 | 859.6 | N | Manual | Manual
9066 | NL1-4-63-300ASi | Interruptor diferencial superinmunizado 4P 63A 300mA clase ASi 6kA | Precios PVP 2024 | 1 | 940.27 | 940.27 | N | Manual | Manual
9067 | NL1-4-63-300ASi/AX | Interruptor diferencial superinmunizado 4P 63A 300mA clase ASi 6kA - accesoriable | Precios PVP 2024 | 1 | 959.34 | 959.34 | N | Manual | Manual
9068 | NL1-4-63-300F10 | Interruptor diferencial 4P 63A 300mA Tipo F 10kA | Precios PVP 2024 | 1 | 1322.18 | 1322.18 | N | Manual | Manual
9069 | NL1-4-63-300F10/AX | Interruptor diferencial 4P 63A 300mA Tipo F 10kA Accesoriable | Precios PVP 2024 | 1 |  |  | N | Manual | Manual
9070 | NL1-4-63-30A | Interruptor diferencial 4P 63A 30mA clase A 6kA | Precios PVP 2024 | 1 | 595.34 | 595.34 | N | Manual | Manual
9071 | NL1-4-63-30A/AX | Interruptor diferencial 4P 63A 30mA clase A 6kA - accesoriable | Precios PVP 2024 | 1 | 619.68 | 619.68 | N | Manual | Manual
9072 | NL1-4-63-30A10 | Interruptor diferencial 4P 63A 30mA clase A 10kA | Precios PVP 2024 | 1 | 629.32 | 629.32 | N | Manual | Manual
9073 | NL1-4-63-30A10/AX | Interruptor diferencial 4P 63A 30mA clase A 10kA - accesoriable | Precios PVP 2024 | 1 | 652.31 | 652.31 | N | Manual | Manual
9074 | NL1-4-63-30A10+DB | Interruptor diferencial 4P 63A 30mA clase A 10kA doble barra | Precios PVP 2024 | 1 |  |  | N | Manual | Manual
9075 | NL1-4-63-30AC | Interruptor diferencial 4P 63A 30mA clase AC 6kA | Precios PVP 2024 | 1 | 526.35 | 526.35 | N | Manual | Manual
9076 | NL1-4-63-30AC/AX | Interruptor diferencial 4P 63A 30mA clase AC accesoriable | Precios PVP 2024 | 1 | 557.67 | 557.67 | N | Manual | Manual
9077 | NL1-4-63-30AC10 | Interruptor diferencial 4P 63A 30mA clase AC 10kA | Precios PVP 2024 | 1 | 592.01 | 592.01 | N | Manual | Manual
9078 | NL1-4-63-30AC10 SP | Interruptor diferencial 4P 63A 30mA clase AC 10kA SP | Precios PVP 2024 | 1 |  |  | N | Manual | Manual
9079 | NL1-4-63-30AC10/AX | Interruptor diferencial 4P 63A 30mA clase AC 10kA - accesoriable | Precios PVP 2024 | 1 | 628.12 | 628.12 | N | Manual | Manual
9080 | NL1-4-63-30AC10+DB | Interruptor diferencial 4P 63A 30mA clase AC 10kA doble barra | Precios PVP 2024 | 1 |  |  | N | Manual | Manual
9081 | NL1-4-63-30ASi | Interruptor diferencial superinmunizado 4P 63A 30mA clase ASi 6kA | Precios PVP 2024 | 1 | 1169.07 | 1169.07 | N | Manual | Manual
9082 | NL1-4-63-30ASi/AX | Interruptor diferencial superinmunizado 4P 63A 30mA clase ASi 6kA - accesoriable | Precios PVP 2024 | 1 | 1216.91 | 1216.91 | N | Manual | Manual
9083 | NL1-4-63-30F10 | Interruptor diferencial 4P 63A 30mA Tipo F 10kA | Precios PVP 2024 | 1 | 1193.57 | 1193.57 | N | Manual | Manual
9084 | NL1-4-63-30F10/AX | Interruptor diferencial 4P 63A 30mA Tipo F 10kA Accesoriable | Precios PVP 2024 | 1 |  |  | N | Manual | Manual
9085 | NL1-4-63-500AC | Interruptor diferencial 4P 63A 500mA clase AC | Precios PVP 2024 | 1 | 510.29 | 510.29 | N | Manual | Manual
9086 | NL1-4-80-100A/AX | Interruptor diferencial 4P 80A 100mA clase A - accesoriable | Precios PVP 2024 | 1 | 851.95 | 851.95 | N | Manual | Manual
9087 | NL1-4-80-100AC | Interruptor diferencial 4P 80A 100mA clase AC | Precios PVP 2024 | 1 | 591.97 | 591.97 | N | Manual | Manual
9088 | NL1-4-80-100ACS10 | Interruptor diferencial 4P 80A 100mA clase AC Selectivo | Precios PVP 2024 | 1 | 1070.61 | 1070.61 | N | Manual | Manual
9089 | NL1-4-80-100AS10 | Interruptor diferencial 4P 80A 100mA clase A Selectivo | Precios PVP 2024 | 1 | 1225.96 | 1225.96 | N | Manual | Manual
9090 | NL1-4-80-300A/AX | Interruptor diferencial 4P 80A 300mA clase A 6kA - accesoriable | Precios PVP 2024 | 1 | 799.95 | 799.95 | N | Manual | Manual
9091 | NL1-4-80-300AC | Interruptor diferencial 4P 80A 300mA clase AC | Precios PVP 2024 | 1 | 658.53 | 658.53 | N | Manual | Manual
9092 | NL1-4-80-300ACS | Interruptor diferencial 4P 80A 300mA clase ACS 10kA | Precios PVP 2024 | 1 | 1005.26 | 1005.26 | N | Manual | Manual
9093 | NL1-4-80-300ACS/6 | Interruptor diferencial 4P 80A 300mA clase ACS 6kA | Precios PVP 2024 | 1 |  |  | N | Manual | Manual
9094 | NL1-4-80-300ACS10 | Interruptor diferencial 4P 80A 300mA clase AC Selectivo | Precios PVP 2024 | 1 | 1005.26 | 1005.26 | N | Manual | Manual
9095 | NL1-4-80-300AS | Interruptor diferencial 4P 80A 300mA clase AS 10kA | Precios PVP 2024 | 1 | 1151.13 | 1151.13 | N | Manual | Manual
9096 | NL1-4-80-300AS10 | Interruptor diferencial 4P 80A 300mA clase A Selectivo | Precios PVP 2024 | 1 | 1151.13 | 1151.13 | N | Manual | Manual
9097 | NL1-4-80-30A/AX | Interruptor diferencial 4P 80A 30mA clase A - accesoriable | Precios PVP 2024 | 1 |  |  | N | Manual | Manual
9098 | NL1-4-80-30AC/AX | Interruptor diferencial 4P 80A 30mA clase AC - accesoriable | Precios PVP 2024 | 1 |  |  | N | Manual | Manual
9099 | NL210-2-25-100B10/AX | Interruptor diferencial 2P 25A 100mA Tipo B accesoriable | Precios PVP 2024 | 1 |  |  | N | Manual | Manual
9100 | NL210-2-25-300B10/AX | Interruptor diferencial 2P 25A 300mA Tipo B accesoriable | Precios PVP 2024 | 1 | 1329.3 | 1329.3 | N | Manual | Manual
9101 | NL210-2-25-30B10/AX | Interruptor diferencial 2P 25A 30mA Tipo B accesoriable | Precios PVP 2024 | 1 | 1378.4 | 1378.4 | N | Manual | Manual
9102 | NL210-2-40-100B10/AX | Interruptor diferencial 2P 40A 100mA Tipo B accesoriable | Precios PVP 2024 | 1 |  |  | N | Manual | Manual
9103 | NL210-2-40-300B10/AX | Interruptor diferencial 2P 40A 300mA Tipo B accesoriable | Precios PVP 2024 | 1 | 1469.64 | 1469.64 | N | Manual | Manual
9104 | NL210-2-40-30B10/AX | Interruptor diferencial 2P 40A 30mA Tipo B accesoriable | Precios PVP 2024 | 1 | 1534 | 1534 | N | Manual | Manual
9105 | NL210-2-63-100B10/AX | Interruptor diferencial 2P 63A 100mA Tipo B accesoriable | Precios PVP 2024 | 1 |  |  | N | Manual | Manual
9106 | NL210-2-63-300B10/AX | Interruptor diferencial 2P 63A 300mA Tipo B accesoriable | Precios PVP 2024 | 1 | 1992.55 | 1992.55 | N | Manual | Manual
9107 | NL210-2-63-30B10/AX | Interruptor diferencial 2P 63A 30mA Tipo B accesoriable | Precios PVP 2024 | 1 | 2048.4 | 2048.4 | N | Manual | Manual
9108 | NL210-4-25-100B10/AX | Interruptor diferencial 4P 25A 100mA Tipo B accesoriable | Precios PVP 2024 | 1 |  |  | N | Manual | Manual
9109 | NL210-4-25-300B10/AX | Interruptor diferencial 4P 25A 300mA Tipo B accesoriable | Precios PVP 2024 | 1 | 1535.05 | 1535.05 | N | Manual | Manual
9110 | NL210-4-25-30B10/AX | Interruptor diferencial 4P 25A 30mA Tipo B accesoriable | Precios PVP 2024 | 1 | 1647.69 | 1647.69 | N | Manual | Manual
9111 | NL210-4-40-100B10/AX | Interruptor diferencial 4P 40A 100mA Tipo B accesoriable | Precios PVP 2024 | 1 |  |  | N | Manual | Manual
9112 | NL210-4-40-300B10/AX | Interruptor diferencial 4P 40A 300mA Tipo B accesoriable | Precios PVP 2024 | 1 | 1972.86 | 1972.86 | N | Manual | Manual
9113 | NL210-4-40-30B10/AX | Interruptor diferencial 4P 40A 30mA Tipo B accesoriable | Precios PVP 2024 | 1 | 2163.28 | 2163.28 | N | Manual | Manual
9114 | NL210-4-63-100B10/AX | Interruptor diferencial 4P 63A 100mA Tipo B accesoriable | Precios PVP 2024 | 1 |  |  | N | Manual | Manual
9115 | NL210-4-63-300B10/AX | Interruptor diferencial 4P 63A 300mA Tipo B accesoriable | Precios PVP 2024 | 1 | 2619.23 | 2619.23 | N | Manual | Manual
9116 | NL210-4-63-30B10/AX | Interruptor diferencial 4P 63A 30mA Tipo B accesoriable | Precios PVP 2024 | 1 | 2838.23 | 2838.23 | N | Manual | Manual
9117 | NM1-100H-3P-100A | Interruptor conex.tornillos caja moldeada 3P 100A/100A 50kA | Precios PVP 2024 | 1 |  |  | N | Manual | Manual
9118 | NM1-100H-3P-16A | Interruptor conex.tornillos caja moldeada 3P 100A/16A 50kA | Precios PVP 2024 | 1 |  |  | N | Manual | Manual
9119 | NM1-100H-3P-20A | Interruptor conex.tornillos caja moldeada 3P 100A/20A 50kA | Precios PVP 2024 | 1 |  |  | N | Manual | Manual
9120 | NM1-100H-3P-25A | Interruptor conex.tornillos caja moldeada 3P 100A/25A 50kA | Precios PVP 2024 | 1 |  |  | N | Manual | Manual
9121 | NM1-100H-3P-32A | Interruptor conex.tornillos caja moldeada 3P 100A/32A 50kA | Precios PVP 2024 | 1 |  |  | N | Manual | Manual
9122 | NM1-100H-3P-40A | Interruptor conex.tornillos caja moldeada 3P 100A/40A 50kA | Precios PVP 2024 | 1 |  |  | N | Manual | Manual
9123 | NM1-100H-3P-50A | Interruptor conex.tornillos caja moldeada 3P 100A/50A 50kA | Precios PVP 2024 | 1 |  |  | N | Manual | Manual
9124 | NM1-100H-3P-63A | Interruptor conex.tornillos caja moldeada 3P 100A/63A 50kA | Precios PVP 2024 | 1 |  |  | N | Manual | Manual
9125 | NM1-100H-3P-80A | Interruptor conex.tornillos caja moldeada 3P 100A/80A 50kA | Precios PVP 2024 | 1 |  |  | N | Manual | Manual
9126 | NM1-100H-4P-100A | Interruptor conex.tornillos caja moldeada 4P 100A/100A 50kA | Precios PVP 2024 | 1 |  |  | N | Manual | Manual
9127 | NM1-100H-4P-16A | Interruptor conex.tornillos caja moldeada 4P 100A/16A 50kA | Precios PVP 2024 | 1 |  |  | N | Manual | Manual
9128 | NM1-100H-4P-20A | Interruptor conex.tornillos caja moldeada 4P 100A/20A 50kA | Precios PVP 2024 | 1 |  |  | N | Manual | Manual
9129 | NM1-100H-4P-25A | Interruptor conex.tornillos caja moldeada 4P 100A/25A 50kA | Precios PVP 2024 | 1 |  |  | N | Manual | Manual
9130 | NM1-100H-4P-32A | Interruptor conex.tornillos caja moldeada 4P 100A/32A 50kA | Precios PVP 2024 | 1 |  |  | N | Manual | Manual
9131 | NM1-100H-4P-40A | Interruptor conex.tornillos caja moldeada 4P 100A/40A 50kA | Precios PVP 2024 | 1 |  |  | N | Manual | Manual
9132 | NM1-100H-4P-50A | Interruptor conex.tornillos caja moldeada 4P 100A/50A 50kA | Precios PVP 2024 | 1 |  |  | N | Manual | Manual
9133 | NM1-100H-4P-63A | Interruptor conex.tornillos caja moldeada 4P 100A/63A 50kA | Precios PVP 2024 | 1 |  |  | N | Manual | Manual
9134 | NM1-100H-4P-80A | Interruptor conex.tornillos caja moldeada 4P 100A/80A 50kA | Precios PVP 2024 | 1 |  |  | N | Manual | Manual
9135 | NM1-100S-3P-100A | Interruptor conex.tornillos caja moldeada 3P 100A/100A 25kA | Precios PVP 2024 | 1 |  |  | N | Manual | Manual
9136 | NM1-100S-3P-40A | Interruptor conex.tornillos caja moldeada 3P 100A/40A 25kA | Precios PVP 2024 | 1 |  |  | N | Manual | Manual
9137 | NM1-1250H-3P-1000A | Interruptor conex.tornillos caja moldeada 3P 1250A/1000A 65kA | Precios PVP 2024 | 1 |  |  | N | Manual | Manual
9138 | NM1-1250H-3P-1250A | Interruptor conex.tornillos caja moldeada 3P 1250A/1250A 65kA | Precios PVP 2024 | 1 |  |  | N | Manual | Manual
9139 | NM1-225H-3P-125A | Interruptor conex.tornillos caja moldeada 3P 225A/125A 50kA | Precios PVP 2024 | 1 |  |  | N | Manual | Manual
9140 | NM1-225H-3P-160A | Interruptor conex.tornillos caja moldeada 3P 225A/160A 50kA | Precios PVP 2024 | 1 |  |  | N | Manual | Manual
9141 | NM1-225H-3P-200A | Interruptor conex.tornillos caja moldeada 3P 225A/200A 50kA | Precios PVP 2024 | 1 |  |  | N | Manual | Manual
9142 | NM1-225H-3P-225A | Interruptor conex.tornillos caja moldeada 3P 225A/225A 50kA | Precios PVP 2024 | 1 |  |  | N | Manual | Manual
9143 | NM1-225H-4P-125A | Interruptor conex.tornillos caja moldeada 4P 225A/125A 50kA | Precios PVP 2024 | 1 |  |  | N | Manual | Manual
9144 | NM1-225H-4P-160A | Interruptor conex.tornillos caja moldeada 4P 225A/160A 50kA | Precios PVP 2024 | 1 |  |  | N | Manual | Manual
9145 | NM1-225H-4P-200A | Interruptor conex.tornillos caja moldeada 4P 225A/200A 50kA | Precios PVP 2024 | 1 |  |  | N | Manual | Manual
9146 | NM1-225H-4P-225A | Interruptor conex.tornillos caja moldeada 4P 225A/225A 50kA | Precios PVP 2024 | 1 |  |  | N | Manual | Manual
9147 | NM1-225S-3P-160A | Interruptor conex.tornillos caja moldeada 3P 225A/160A 25kA | Precios PVP 2024 | 1 |  |  | N | Manual | Manual
9148 | NM1-250H-2P-250A | Interruptor conex.tornillos caja moldeada 2P 250A 50kA | Precios PVP 2024 | 1 |  |  | N | Manual | Manual
9149 | NM1-400S-3P-250A | Interruptor conex.tornillos caja moldeada 3P 400A/250A 35kA | Precios PVP 2024 | 1 |  |  | N | Manual | Manual
9150 | NM1-400S-3P-315A | Interruptor conex.tornillos caja moldeada 3P 400A/315A 35kA | Precios PVP 2024 | 1 |  |  | N | Manual | Manual
9151 | NM1-400S-3P-350A | Interruptor conex.tornillos caja moldeada 3P 400A/350A 35kA | Precios PVP 2024 | 1 |  |  | N | Manual | Manual
9152 | NM1-400S-3P-400A | Interruptor conex.tornillos caja moldeada 3P 400A/400A 35kA | Precios PVP 2024 | 1 |  |  | N | Manual | Manual
9153 | NM1-400S-4P-250A | Interruptor conex.tornillos caja moldeada 4P 400A/250A 35kA | Precios PVP 2024 | 1 |  |  | N | Manual | Manual
9154 | NM1-400S-4P-315A | Interruptor conex.tornillos caja moldeada 4P 400A/315A 35kA | Precios PVP 2024 | 1 |  |  | N | Manual | Manual
9155 | NM1-400S-4P-350A | Interruptor conex.tornillos caja moldeada 4P 400A/350A 35kA | Precios PVP 2024 | 1 |  |  | N | Manual | Manual
9156 | NM1-400S-4P-400A | Interruptor conex.tornillos caja moldeada 4P 400A/400A 35kA | Precios PVP 2024 | 1 |  |  | N | Manual | Manual
9157 | NM1-630S-3P-500A | Interruptor conex.tornillos caja moldeada 3P 630A/500A 35kA | Precios PVP 2024 | 1 |  |  | N | Manual | Manual
9158 | NM1-630S-3P-630A | Interruptor conex.tornillos caja moldeada 3P 630A/630A 35kA | Precios PVP 2024 | 1 |  |  | N | Manual | Manual
9159 | NM1-630S-4P-500A | Interruptor conex.tornillos caja moldeada 4P 630A/500A 35kA | Precios PVP 2024 | 1 |  |  | N | Manual | Manual
9160 | NM1-630S-4P-630A | Interruptor conex.tornillos caja moldeada 4P 630A/630A 35kA | Precios PVP 2024 | 1 |  |  | N | Manual | Manual
9161 | NM1-63H-3P-10A | Interruptor conex.tornillos caja moldeada 3P 63A/10A 35kA | Precios PVP 2024 | 1 |  |  | N | Manual | Manual
9162 | NM1-63H-3P-16A | Interruptor conex.tornillos caja moldeada 3P 63A/16A 35kA | Precios PVP 2024 | 1 |  |  | N | Manual | Manual
9163 | NM1-63H-3P-20A | Interruptor conex.tornillos caja moldeada 3P 63A/20A 35kA | Precios PVP 2024 | 1 |  |  | N | Manual | Manual
9164 | NM1-63H-3P-25A | Interruptor conex.tornillos caja moldeada 3P 63A/25A 35kA | Precios PVP 2024 | 1 |  |  | N | Manual | Manual
9165 | NM1-63H-3P-32A | Interruptor conex.tornillos caja moldeada 3P 63A/32A 35kA | Precios PVP 2024 | 1 |  |  | N | Manual | Manual
9166 | NM1-63H-3P-40A | Interruptor conex.tornillos caja moldeada 3P 63A/40A 35kA | Precios PVP 2024 | 1 |  |  | N | Manual | Manual
9167 | NM1-63H-3P-50A | Interruptor conex.tornillos caja moldeada 3P 63A/50A 35kA | Precios PVP 2024 | 1 |  |  | N | Manual | Manual
9168 | NM1-63H-3P-63A | Interruptor conex.tornillos caja moldeada 3P 63A/63A 35kA | Precios PVP 2024 | 1 |  |  | N | Manual | Manual
9169 | NM1-63H-4P-10A | Interruptor conex.tornillos caja moldeada 4P 63A/10A 35kA | Precios PVP 2024 | 1 |  |  | N | Manual | Manual
9170 | NM1-63H-4P-16A | Interruptor conex.tornillos caja moldeada 4P 63A/16A 35kA | Precios PVP 2024 | 1 |  |  | N | Manual | Manual
9171 | NM1-63H-4P-20A | Interruptor conex.tornillos caja moldeada 4P 63A/20A 35kA | Precios PVP 2024 | 1 |  |  | N | Manual | Manual
9172 | NM1-63H-4P-25A | Interruptor conex.tornillos caja moldeada 4P 63A/25A 35kA | Precios PVP 2024 | 1 |  |  | N | Manual | Manual
9173 | NM1-63H-4P-32A | Interruptor conex.tornillos caja moldeada 4P 63A/32A 35kA | Precios PVP 2024 | 1 |  |  | N | Manual | Manual
9174 | NM1-63H-4P-40A | Interruptor conex.tornillos caja moldeada 4P 63A/40A 35kA | Precios PVP 2024 | 1 |  |  | N | Manual | Manual
9175 | NM1-63H-4P-50A | Interruptor conex.tornillos caja moldeada 4P 63A/50A 35kA | Precios PVP 2024 | 1 |  |  | N | Manual | Manual
9176 | NM1-63H-4P-63A | Interruptor conex.tornillos caja moldeada 4P 63A/63A 35kA | Precios PVP 2024 | 1 |  |  | N | Manual | Manual
9177 | NM1-800H-3P-700A | Interruptor conex.tornillos caja moldeada 3P 800A/700A 60kA | Precios PVP 2024 | 1 |  |  | N | Manual | Manual
9178 | NM1-800H-3P-800A | Interruptor conex.tornillos caja moldeada 3P 800A/800A 60kA | Precios PVP 2024 | 1 |  |  | N | Manual | Manual
9179 | NM1-SHT225/230 | Bobina de emision para NM1-225S a 230Vca | Precios PVP 2024 | 1 |  |  | N | Manual | Manual
9180 | NM1-SHT400-4P/230 | Bobina de emision para NM1-400S/4300 a 230Vca | Precios PVP 2024 | 1 |  |  | N | Manual | Manual
9181 | NM1-SHT630/230 | Bobina de emision para NM1-630S/4300 a 230Vca | Precios PVP 2024 | 1 |  |  | N | Manual | Manual
9182 | NM6-1600H-3P-1600A | (NO SE FABRICA 09/07/2015) Interruptor conex.tornillos caja moldeada 3P 1600A/1600A 70kA | Precios PVP 2024 | 1 |  |  | N | Manual | Manual
9183 | NM6-1600H-3PN-1600A | (NO SE FABRICA 09/07/2015) Interruptor conex.tornillos caja moldeada 3P+N 1600A/1600A 70kA | Precios PVP 2024 | 1 |  |  | N | Manual | Manual
9184 | NM6-400SH/230 | (NO SE FABRICA 09/07/2015) Bobina de emisión para NM6 400A 230Vca | Precios PVP 2024 | 1 |  |  | N | Manual | Manual
9185 | NM7 Maneta | Maneta repuesto para NM7 | Precios PVP 2024 | 1 |  |  | N | Manual | Manual
9186 | NM7-1600H-4P-1600A | (FUERA DE PRODUCCION)Interruptor caja moldeada relé termomagnético 4P 1600A/1600A 65kA | Precios PVP 2024 | 1 |  |  | N | Manual | Manual
9187 | NM7-1600S-3P-1600A | Interruptor caja moldeada relé termomagnético 3P 1600A/1600A S 50kA | Precios PVP 2024 | 1 |  |  | N | Manual | Manual
9188 | NM7-1600S-4P-1600A | NO SE FABRICA AÚN (Interruptor caja moldeada, relé termomagnético 4P 1600A/1600A 50kA) | Precios PVP 2024 | 1 |  |  | N | Manual | Manual
9189 | NM8-1250H-3P-1000A | Interruptor caja moldeada relé termomagnético 3P 1250A/1000A H 70kA | Precios PVP 2024 | 1 |  |  | N | Manual | Manual
9190 | NM8-1250H-3P-1250A | Interruptor caja moldeada relé termomagnético 3P 1250A/1250A H 70kA | Precios PVP 2024 | 1 |  |  | N | Manual | Manual
9191 | NM8-1250H-3P-800A | Interruptor caja moldeada relé termomagnético 3P 1250A/800A H 70kA | Precios PVP 2024 | 1 |  |  | N | Manual | Manual
9192 | NM8-1250S-3P-1000A | Interruptor caja moldeada relé termomagnético 3P 1250A/1000A S 50kA | Precios PVP 2024 | 1 |  |  | N | Manual | Manual
9193 | NM8-1250S-3P-1250A | Interruptor caja moldeada relé termomagnético 3P 1250A/1250A S 50kA | Precios PVP 2024 | 1 |  |  | N | Manual | Manual
9194 | NM8-1250S-3P-800A | Interruptor caja moldeada relé termomagnético 3P 1250A/800A S 50kA | Precios PVP 2024 | 1 |  |  | N | Manual | Manual
9195 | NM8-1250S-4P-1000A | Interruptor caja moldeada relé termomagnético 4P 1250A/1000A S 50kA | Precios PVP 2024 | 1 |  |  | N | Manual | Manual
9196 | NM8-1250S-4P-1250A | Interruptor caja moldeada relé termomagnético 4P 1250A/1250A S 50kA | Precios PVP 2024 | 1 |  |  | N | Manual | Manual
9197 | NM8-1250S-4P-800A | Interruptor caja moldeada relé termomagnético 4P 1250A/800A S 50kA | Precios PVP 2024 | 1 |  |  | N | Manual | Manual
9198 | NM8-125H-2P-100A | Interruptor conex.tornillos caja moldeada 2P 125A/100A 100kA | Precios PVP 2024 | 1 |  |  | N | Manual | Manual
9199 | NM8-125H-2P-125A | Interruptor conex.tornillos caja moldeada 2P 125A/125A 100kA | Precios PVP 2024 | 1 |  |  | N | Manual | Manual
9200 | NM8-125H-2P-16A | Interruptor conex.tornillos caja moldeada 2P 125A/16A 100kA | Precios PVP 2024 | 1 |  |  | N | Manual | Manual
9201 | NM8-125H-2P-20A | Interruptor conex.tornillos caja moldeada 2P 125A/20A 100kA | Precios PVP 2024 | 1 |  |  | N | Manual | Manual
9202 | NM8-125H-2P-25A | Interruptor conex.tornillos caja moldeada 2P 125A/25A 100kA | Precios PVP 2024 | 1 |  |  | N | Manual | Manual
9203 | NM8-125H-2P-32A | Interruptor conex.tornillos caja moldeada 2P 125A/32A 100kA | Precios PVP 2024 | 1 |  |  | N | Manual | Manual
9204 | NM8-125H-2P-40A | Interruptor conex.tornillos caja moldeada 2P 125A/40A 100kA | Precios PVP 2024 | 1 |  |  | N | Manual | Manual
9205 | NM8-125H-2P-63A | Interruptor conex.tornillos caja moldeada 2P 125A/63A 100kA | Precios PVP 2024 | 1 |  |  | N | Manual | Manual
9206 | NM8-125H-2P-80A | Interruptor conex.tornillos caja moldeada 2P 125A/80A 100kA | Precios PVP 2024 | 1 |  |  | N | Manual | Manual
9207 | NM8-125H-3P-100A | Interruptor caja moldeada relé termomagnético 3P 125A/100A H 100kA | Precios PVP 2024 | 1 | 854.72 | 854.72 | N | Manual | Manual
9208 | NM8-125H-3P-125A | Interruptor caja moldeada relé termomagnético 3P 125A/125A H 100kA | Precios PVP 2024 | 1 |  |  | N | Manual | Manual
9209 | NM8-125H-3P-16A | Interruptor caja moldeada relé termomagnético 3P 125A/16A H 100kA | Precios PVP 2024 | 1 |  |  | N | Manual | Manual
9210 | NM8-125H-3P-20A | Interruptor caja moldeada relé termomagnético 3P 125A/20A H 100kA | Precios PVP 2024 | 1 |  |  | N | Manual | Manual
9211 | NM8-125H-3P-25A | Interruptor caja moldeada relé termomagnético 3P 125A/25A H 100kA | Precios PVP 2024 | 1 |  |  | N | Manual | Manual
9212 | NM8-125H-3P-32A | Interruptor caja moldeada relé termomagnético 3P 125A/32A H 100kA | Precios PVP 2024 | 1 |  |  | N | Manual | Manual
9213 | NM8-125H-3P-40A | Interruptor caja moldeada relé termomagnético 3P 125A/40A H 100kA | Precios PVP 2024 | 1 |  |  | N | Manual | Manual
9214 | NM8-125H-3P-50 | Interruptor caja moldeada relé termomagnético 3P 125A/50A H 100kA | Precios PVP 2024 | 1 |  |  | N | Manual | Manual
9215 | NM8-125H-3P-50A | Interruptor caja moldeada relé termomagnético 3P 125A/50A H 100kA | Precios PVP 2024 | 1 |  |  | N | Manual | Manual
9216 | NM8-125H-3P-63A | Interruptor caja moldeada relé termomagnético 3P 125A/63A H 100kA | Precios PVP 2024 | 1 |  |  | N | Manual | Manual
9217 | NM8-125H-3P-80A | Interruptor caja moldeada relé termomagnético 3P 125A/80A H 100kA | Precios PVP 2024 | 1 |  |  | N | Manual | Manual
9218 | NM8-125H-4P-100A | Interruptor caja moldeada relé termomagnético 4P 125A/100A H 100kA | Precios PVP 2024 | 1 | 1044.33 | 1044.33 | N | Manual | Manual
9219 | NM8-125H-4P-125A | Interruptor caja moldeada relé termomagnético 4P 125A/125A H 100kA | Precios PVP 2024 | 1 |  |  | N | Manual | Manual
9220 | NM8-125H-4P-16A | Interruptor caja moldeada relé termomagnético 4P 125A/16A H 100kA | Precios PVP 2024 | 1 |  |  | N | Manual | Manual
9221 | NM8-125H-4P-20A | Interruptor caja moldeada relé termomagnético 4P 125A/20A H 100kA | Precios PVP 2024 | 1 |  |  | N | Manual | Manual
9222 | NM8-125H-4P-25A | Interruptor caja moldeada relé termomagnético 4P 125A/25A H 100kA | Precios PVP 2024 | 1 |  |  | N | Manual | Manual
9223 | NM8-125H-4P-32A | Interruptor caja moldeada relé termomagnético 4P 125A/32A H 100kA | Precios PVP 2024 | 1 |  |  | N | Manual | Manual
9224 | NM8-125H-4P-40A | Interruptor caja moldeada relé termomagnético 4P 125A/40A H 100kA | Precios PVP 2024 | 1 |  |  | N | Manual | Manual
9225 | NM8-125H-4P-50A | Interruptor caja moldeada relé termomagnético 4P 125A/50A H 100kA | Precios PVP 2024 | 1 |  |  | N | Manual | Manual
9226 | NM8-125H-4P-63A | Interruptor caja moldeada relé termomagnético 4P 125A/63A H 100kA | Precios PVP 2024 | 1 |  |  | N | Manual | Manual
9227 | NM8-125H-4P-80A | Interruptor caja moldeada relé termomagnético 4P 125A/80A H 100kA | Precios PVP 2024 | 1 |  |  | N | Manual | Manual
9228 | NM8-125R-3P-100A | Interruptor caja moldeada relé termomagnético 3P 125A/100A R 150kA | Precios PVP 2024 | 1 |  |  | N | Manual | Manual
9229 | NM8-125R-3P-125A | Interruptor caja moldeada relé termomagnético 3P 125A/125A R 150kA | Precios PVP 2024 | 1 |  |  | N | Manual | Manual
9230 | NM8-125R-3P-16A | Interruptor caja moldeada relé termomagnético 3P 125A/16A R 150kA | Precios PVP 2024 | 1 |  |  | N | Manual | Manual
9231 | NM8-125R-3P-20A | Interruptor caja moldeada relé termomagnético 3P 125A/20A R 150kA | Precios PVP 2024 | 1 |  |  | N | Manual | Manual
9232 | NM8-125R-3P-25A | Interruptor caja moldeada relé termomagnético 3P 125A/25A R 150kA | Precios PVP 2024 | 1 |  |  | N | Manual | Manual
9233 | NM8-125R-3P-32A | Interruptor caja moldeada relé termomagnético 3P 125A/32A R 150kA | Precios PVP 2024 | 1 |  |  | N | Manual | Manual
9234 | NM8-125R-3P-40A | Interruptor caja moldeada relé termomagnético 3P 125A/40A R 150kA | Precios PVP 2024 | 1 |  |  | N | Manual | Manual
9235 | NM8-125R-3P-50A | Interruptor caja moldeada relé termomagnético 3P 125A/50A R 150kA | Precios PVP 2024 | 1 |  |  | N | Manual | Manual
9236 | NM8-125R-3P-63A | Interruptor caja moldeada relé termomagnético 3P 125A/63A R 150kA | Precios PVP 2024 | 1 |  |  | N | Manual | Manual
9237 | NM8-125R-3P-80A | Interruptor caja moldeada relé termomagnético 3P 125A/80A R 150kA | Precios PVP 2024 | 1 |  |  | N | Manual | Manual
9238 | NM8-125S-2P-25A | Interruptor conex.tornillos caja moldeada 2P 125A/25A 50kA | Precios PVP 2024 | 1 |  |  | N | Manual | Manual
9239 | NM8-125S-2P-32A | Interruptor conex.tornillos caja moldeada 2P 125A/32A 50kA | Precios PVP 2024 | 1 |  |  | N | Manual | Manual
9240 | NM8-125s-2P-50A | Interruptor conex.tornillos caja moldeada 2P 125A/50A 100kA | Precios PVP 2024 | 1 |  |  | N | Manual | Manual
9241 | NM8-125S-3P-100A | Interruptor caja moldeada relé termomagnético 3P 125A/100A S 50kA | Precios PVP 2024 | 1 | 385.01 | 385.01 | N | Manual | Manual
9242 | NM8-125S-3P-125A | Interruptor caja moldeada relé termomagnético 3P 125A/125A S 50kA | Precios PVP 2024 | 1 | 414.92 | 414.92 | N | Manual | Manual
9243 | NM8-125S-3P-16A | Interruptor caja moldeada relé termomagnético 3P 125A/16A S 50kA | Precios PVP 2024 | 1 | 331.3 | 331.3 | N | Manual | Manual
9244 | NM8-125S-3P-20A | Interruptor caja moldeada relé termomagnético 3P 125A/20A S 50kA | Precios PVP 2024 | 1 |  |  | N | Manual | Manual
9245 | NM8-125S-3P-25A | Interruptor caja moldeada relé termomagnético 3P 125A/25A S 50kA | Precios PVP 2024 | 1 |  |  | N | Manual | Manual
9246 | NM8-125S-3P-32A | Interruptor caja moldeada relé termomagnético 3P 125A/32A S 50kA | Precios PVP 2024 | 1 | 331.3 | 331.3 | N | Manual | Manual
9247 | NM8-125S-3P-40A | Interruptor caja moldeada relé termomagnético 3P 125A/40A S 50kA | Precios PVP 2024 | 1 | 309.63 | 309.63 | N | Manual | Manual
9248 | NM8-125S-3P-50A | Interruptor caja moldeada relé termomagnético 3P 125A/50A S 50kA | Precios PVP 2024 | 1 | 331.3 | 331.3 | N | Manual | Manual
9249 | NM8-125S-3P-63A | Interruptor caja moldeada relé termomagnético 3P 125A/63A S 50kA | Precios PVP 2024 | 1 | 331.3 | 331.3 | N | Manual | Manual
9250 | NM8-125S-3P-80A | Interruptor caja moldeada relé termomagnético 3P 125A/80A S 50kA | Precios PVP 2024 | 1 | 357.52 | 357.52 | N | Manual | Manual
9251 | NM8-125S-4P-100A | Interruptor caja moldeada relé termomagnético 4P 125A/100A S 50kA | Precios PVP 2024 | 1 |  |  | N | Manual | Manual
9252 | NM8-125S-4P-125A | Interruptor caja moldeada relé termomagnético 4P 125A/125A S 50kA | Precios PVP 2024 | 1 |  |  | N | Manual | Manual
9253 | NM8-125S-4P-16A | Interruptor caja moldeada relé termomagnético 4P 125A/16A S 50kA | Precios PVP 2024 | 1 | 470.13 | 470.13 | N | Manual | Manual
9254 | NM8-125S-4P-20A | Interruptor caja moldeada relé termomagnético 4P 125A/20A S 50kA | Precios PVP 2024 | 1 | 470.13 | 470.13 | N | Manual | Manual
9255 | NM8-125S-4P-25A | Interruptor caja moldeada relé termomagnético 4P 125A/25A S 50kA | Precios PVP 2024 | 1 | 470.13 | 470.13 | N | Manual | Manual
9256 | NM8-125S-4P-32A | Interruptor caja moldeada relé termomagnético 4P 125A/32A S 50kA | Precios PVP 2024 | 1 |  |  | N | Manual | Manual
9257 | NM8-125S-4P-40A | Interruptor caja moldeada relé termomagnético 4P 125A/40A S 50kA | Precios PVP 2024 | 1 | 470.13 | 470.13 | N | Manual | Manual
9258 | NM8-125S-4P-50A | Interruptor caja moldeada relé termomagnético 4P 125A/50A S 50kA | Precios PVP 2024 | 1 | 470.13 | 470.13 | N | Manual | Manual
9259 | NM8-125S-4P-63A | Interruptor caja moldeada relé termomagnético 4P 125A/63A S 50kA | Precios PVP 2024 | 1 | 470.13 | 470.13 | N | Manual | Manual
9260 | NM8-125S-4P-80A | Interruptor caja moldeada relé termomagnético 4P 125A/80A S 50kA | Precios PVP 2024 | 1 | 480.93 | 480.93 | N | Manual | Manual
9261 | NM8-1600S-3P-1600A | Interruptor automático caja moldeada 3P 1600A R:1600A | Precios PVP 2024 | 1 |  |  | N | Manual | Manual
9262 | NM8-1600S-4P-1600A | Interruptor automático caja moldeada 4P 1600A R:1600A | Precios PVP 2024 | 1 |  |  | N | Manual | Manual
9263 | nm8-250 | Interruptor conex.tornillos caja moldeada 4P 125A/100A 100kA | Precios PVP 2024 | 1 |  |  | N | Manual | Manual
9264 | NM8-250H-2P-100A | Interruptor conex.tornillos caja moldeada 2P 250A/100A 100kA | Precios PVP 2024 | 1 |  |  | N | Manual | Manual
9265 | NM8-250H-2P-125A | Interruptor conex.tornillos caja moldeada 2P 250A/125A 100kA | Precios PVP 2024 | 1 |  |  | N | Manual | Manual
9266 | NM8-250H-2P-160A | Interruptor conex.tornillos caja moldeada 2P 250A/160A 100kA | Precios PVP 2024 | 1 |  |  | N | Manual | Manual
9267 | NM8-250H-2P-200A | Interruptor conex.tornillos caja moldeada 2P 250A/200A 100kA | Precios PVP 2024 | 1 |  |  | N | Manual | Manual
9268 | NM8-250H-2P-250A | NO SE FABRICA 11-06-15 | Precios PVP 2024 | 1 |  |  | N | Manual | Manual
9269 | NM8-250H-3P-100A | Interruptor caja moldeada relé termomagnético 3P 250A/100A H 100kA | Precios PVP 2024 | 1 |  |  | N | Manual | Manual
9270 | NM8-250H-3P-125A | Interruptor caja moldeada relé termomagnético 3P 250A/125A H 100kA | Precios PVP 2024 | 1 |  |  | N | Manual | Manual
9271 | NM8-250H-3P-160A | Interruptor caja moldeada relé termomagnético 3P 250A/160A H 100kA | Precios PVP 2024 | 1 | 1352.44 | 1352.44 | N | Manual | Manual
9272 | NM8-250H-3P-200A | Interruptor caja moldeada relé termomagnético 3P 250A/200A H 100kA | Precios PVP 2024 | 1 | 1565.88 | 1565.88 | N | Manual | Manual
9273 | NM8-250H-3P-250A | Interruptor caja moldeada relé termomagnético 3P 250A/250A H 100kA | Precios PVP 2024 | 1 |  |  | N | Manual | Manual
9274 | NM8-250H-4P-100A | Interruptor caja moldeada relé termomagnético 4P 250A/100A H 100kA | Precios PVP 2024 | 1 |  |  | N | Manual | Manual
9275 | NM8-250H-4P-125A | Interruptor caja moldeada relé termomagnético 4P 250A/125A H 100kA | Precios PVP 2024 | 1 |  |  | N | Manual | Manual
9276 | NM8-250H-4P-160A | Interruptor caja moldeada relé termomagnético 4P 250A/160A H 100kA | Precios PVP 2024 | 1 | 1622.4 | 1622.4 | N | Manual | Manual
9277 | NM8-250H-4P-200A | Interruptor caja moldeada relé termomagnético 4P 250A/200A H 100kA | Precios PVP 2024 | 1 |  |  | N | Manual | Manual
9278 | NM8-250H-4P-250A | Interruptor caja moldeada relé termomagnético 4P 250A/250A H 100kA | Precios PVP 2024 | 1 |  |  | N | Manual | Manual
9279 | NM8-250R-3P-100A | Interruptor caja moldeada relé termomagnético 3P 250A/100A R 150kA | Precios PVP 2024 | 1 |  |  | N | Manual | Manual
9280 | NM8-250R-3P-125A | Interruptor caja moldeada relé termomagnético 3P 250A/125A R 150kA | Precios PVP 2024 | 1 |  |  | N | Manual | Manual
9281 | NM8-250R-3P-160A | Interruptor caja moldeada relé termomagnético 3P 250A/160A R 150kA | Precios PVP 2024 | 1 |  |  | N | Manual | Manual
9282 | NM8-250R-3P-200A | Interruptor caja moldeada relé termomagnético 3P 250A/200A R 150kA | Precios PVP 2024 | 1 |  |  | N | Manual | Manual
9283 | NM8-250R-3P-250A | Interruptor caja moldeada relé termomagnético 3P 250A/250A R 150kA | Precios PVP 2024 | 1 | 2483.65 | 2483.65 | N | Manual | Manual
9284 | NM8-250S-3P-100A | Interruptor caja moldeada relé termomagnético 3P 250A/100A S 50kA | Precios PVP 2024 | 1 | 626.02 | 626.02 | N | Manual | Manual
9285 | NM8-250S-3P-125A | Interruptor caja moldeada relé termomagnético 3P 250A/125A S 50kA | Precios PVP 2024 | 1 | 636.51 | 636.51 | N | Manual | Manual
9286 | NM8-250S-3P-160A | Interruptor caja moldeada relé termomagnético 3P 250A/160A S 70kA | Precios PVP 2024 | 1 |  |  | N | Manual | Manual
9287 | NM8-250S-3P-200A | Interruptor caja moldeada relé termomagnético 3P 250A/200A S 50kA | Precios PVP 2024 | 1 | 1419.68 | 1419.68 | N | Manual | Manual
9288 | NM8-250S-3P-250A | Interruptor caja moldeada relé termomagnético 3P 250A/250A S 50kA | Precios PVP 2024 | 1 | 1516.69 | 1516.69 | N | Manual | Manual
9289 | NM8-250S-4P-100A | Interruptor caja moldeada relé termomagnético 4P 250A/100A S 50kA | Precios PVP 2024 | 1 |  |  | N | Manual | Manual
9290 | NM8-250S-4P-125A | Interruptor caja moldeada relé termomagnético 4P 250A/125A S 50kA | Precios PVP 2024 | 1 | 990.83 | 990.83 | N | Manual | Manual
9291 | NM8-250S-4P-160A | Interruptor caja moldeada relé termomagnético 4P 250A/160A S 70kA | Precios PVP 2024 | 1 | 1153.95 | 1153.95 | N | Manual | Manual
9292 | NM8-250S-4P-200A | Interruptor caja moldeada relé termomagnético 4P 250A/200A S 50kA | Precios PVP 2024 | 1 | 1738.28 | 1738.28 | N | Manual | Manual
9293 | NM8-250S-4P-250A | Interruptor caja moldeada relé termomagnético 4P 250A/250A S 50kA | Precios PVP 2024 | 1 | 1922.91 | 1922.91 | N | Manual | Manual
9294 | NM8-400H-3P-250A | Interruptor caja moldeada relé termomagnético 3P 400A/250A H 100kA | Precios PVP 2024 | 1 |  |  | N | Manual | Manual
9295 | NM8-400H-3P-315A | Interruptor caja moldeada relé termomagnético 3P 400A/315A H 100kA | Precios PVP 2024 | 1 |  |  | N | Manual | Manual
9296 | NM8-400H-3P-350A | Interruptor caja moldeada relé termomagnético 3P 400A/350A H 100kA | Precios PVP 2024 | 1 |  |  | N | Manual | Manual
9297 | NM8-400H-3P-400A | Interruptor caja moldeada relé termomagnético 3P 400A/400A H 100kA | Precios PVP 2024 | 1 | 2589.84 | 2589.84 | N | Manual | Manual
9298 | NM8-400H-4P-250A | Interruptor caja moldeada relé termomagnético 4P 400A/250A H 100kA | Precios PVP 2024 | 1 |  |  | N | Manual | Manual
9299 | NM8-400H-4P-315A | Interruptor caja moldeada relé termomagnético 4P 400A/315A H 100kA | Precios PVP 2024 | 1 |  |  | N | Manual | Manual
9300 | NM8-400H-4P-350A | Interruptor caja moldeada relé termomagnético 4P 400A/350A H 100kA | Precios PVP 2024 | 1 |  |  | N | Manual | Manual
9301 | NM8-400H-4P-400A | Interruptor caja moldeada relé termomagnético 4P 400A/400A H 100kA | Precios PVP 2024 | 1 |  |  | N | Manual | Manual
9302 | NM8-400R-3P-250A | Interruptor caja moldeada relé termomagnético 3P 400A/250A R 150kA | Precios PVP 2024 | 1 |  |  | N | Manual | Manual
9303 | NM8-400R-3P-315A | Interruptor caja moldeada relé termomagnético 3P 400A/315A R 150kA | Precios PVP 2024 | 1 |  |  | N | Manual | Manual
9304 | NM8-400R-3P-350A | Interruptor caja moldeada relé termomagnético 3P 400A/350A R 150kA | Precios PVP 2024 | 1 |  |  | N | Manual | Manual
9305 | NM8-400R-3P-400A | Interruptor caja moldeada relé termomagnético 3P 400A/400A R 150kA | Precios PVP 2024 | 1 |  |  | N | Manual | Manual
9306 | NM8-400S-3P-250A | Interruptor caja moldeada relé termomagnético 3P 400A/250A S 70kA | Precios PVP 2024 | 1 |  |  | N | Manual | Manual
9307 | NM8-400S-3P-315A | Interruptor caja moldeada relé termomagnético 3P 400A/315A S 70kA | Precios PVP 2024 | 1 |  |  | N | Manual | Manual
9308 | NM8-400S-3P-350A | Interruptor caja moldeada relé termomagnético 3P 400A/350A S 70kA | Precios PVP 2024 | 1 | 1803.99 | 1803.99 | N | Manual | Manual
9309 | NM8-400S-3P-400A | Interruptor caja moldeada relé termomagnético 3P 400A/400A S 70kA | Precios PVP 2024 | 1 | 2097.59 | 2097.59 | N | Manual | Manual
9310 | NM8-400S-4P-250A | Interruptor caja moldeada relé termomagnético 4P 400A/250A S 70kA | Precios PVP 2024 | 1 |  |  | N | Manual | Manual
9311 | NM8-400S-4P-315A | Interruptor caja moldeada relé termomagnético 4P 400A/315A S 70kA | Precios PVP 2024 | 1 | 2473.98 | 2473.98 | N | Manual | Manual
9312 | NM8-400S-4P-350A | Interruptor caja moldeada relé termomagnético 4P 400A/350A S 70kA | Precios PVP 2024 | 1 | 2473.98 | 2473.98 | N | Manual | Manual
9313 | NM8-400S-4P-400A | Interruptor caja moldeada relé termomagnético 4P 400A/400A S 70kA | Precios PVP 2024 | 1 | 2749.26 | 2749.26 | N | Manual | Manual
9314 | NM8-630H-3P-250A | Interruptor caja moldeada relé termomagnético 3P 630A/250A H 100kA | Precios PVP 2024 | 1 |  |  | N | Manual | Manual
9315 | NM8-630H-3P-315A | Interruptor caja moldeada relé termomagnético 3P 630A/315A H 100kA | Precios PVP 2024 | 1 |  |  | N | Manual | Manual
9316 | NM8-630H-3P-350A | Interruptor caja moldeada relé termomagnético 3P 630A/350A H 100kA | Precios PVP 2024 | 1 |  |  | N | Manual | Manual
9317 | NM8-630H-3P-400A | Interruptor caja moldeada relé termomagnético 3P 630A/400A H 100kA | Precios PVP 2024 | 1 |  |  | N | Manual | Manual
9318 | NM8-630H-3P-500A | Interruptor caja moldeada relé termomagnético 3P 630A/500A H 100kA | Precios PVP 2024 | 1 |  |  | N | Manual | Manual
9319 | NM8-630R-3P-250A | Interruptor caja moldeada relé termomagnético 3P 630A/250A R 150kA | Precios PVP 2024 | 1 |  |  | N | Manual | Manual
9320 | NM8-630R-3P-315A | Interruptor caja moldeada relé termomagnético 3P 630A/315A R 150kA | Precios PVP 2024 | 1 |  |  | N | Manual | Manual
9321 | NM8-630R-3P-350A | Interruptor caja moldeada relé termomagnético 3P 630A/350A R 150kA | Precios PVP 2024 | 1 |  |  | N | Manual | Manual
9322 | NM8-630R-3P-400A | Interruptor caja moldeada relé termomagnético 3P 630A/400A R 150kA | Precios PVP 2024 | 1 |  |  | N | Manual | Manual
9323 | NM8-630R-3P-500A | Interruptor caja moldeada relé termomagnético 3P 630A/500A R 150kA | Precios PVP 2024 | 1 |  |  | N | Manual | Manual
9324 | NM8-630S-3P-250A | Interruptor caja moldeada relé termomagnético 3P 630A/250A S 70kA | Precios PVP 2024 | 1 |  |  | N | Manual | Manual
9325 | NM8-630S-3P-315A | Interruptor caja moldeada relé termomagnético 3P 630A/315A S 70kA | Precios PVP 2024 | 1 |  |  | N | Manual | Manual
9326 | NM8-630S-3P-350A | Interruptor caja moldeada relé termomagnético 3P 630A/350A S 70kA | Precios PVP 2024 | 1 |  |  | N | Manual | Manual
9327 | NM8-630S-3P-400A | Interruptor caja moldeada relé termomagnético 3P 630A/400A S 70kA | Precios PVP 2024 | 1 | 2556.13 | 2556.13 | N | Manual | Manual
9328 | NM8-630S-3P-500A | Interruptor caja moldeada relé termomagnético 3P 630A/500A S 70kA | Precios PVP 2024 | 1 | 2556.13 | 2556.13 | N | Manual | Manual
9329 | NM8-630S-3P-630A | Interruptor conex.tornillos caja moldeada 3P 630A/630A 70kA | Precios PVP 2024 | 1 |  |  | N | Manual | Manual
9330 | NM8-630S-4P-250A | Interruptor caja moldeada relé termomagnético 4P 630A/250A S 70kA | Precios PVP 2024 | 1 |  |  | N | Manual | Manual
9331 | NM8-630S-4P-315A | Interruptor caja moldeada relé termomagnético 4P 630A/315A S 70kA | Precios PVP 2024 | 1 |  |  | N | Manual | Manual
9332 | NM8-630S-4P-350A | Interruptor caja moldeada relé termomagnético 4P 630A/350A S 70kA | Precios PVP 2024 | 1 |  |  | N | Manual | Manual
9333 | NM8-630S-4P-400A | Interruptor caja moldeada relé termomagnético 4P 630A/400A S 70kA | Precios PVP 2024 | 1 |  |  | N | Manual | Manual
9334 | NM8-630S-4P-500A | Interruptor caja moldeada relé termomagnético 4P 630A/500A S 70kA | Precios PVP 2024 | 1 |  |  | N | Manual | Manual
9335 | NM8-630S-4P-630A | Interruptor conex.tornillos caja moldeada 4P 630A/630A 70kA | Precios PVP 2024 | 1 |  |  | N | Manual | Manual
9336 | NM8-800H-3P-630A | Interruptor caja moldeada relé termomagnético 3P 800A/630A H 70kA | Precios PVP 2024 | 1 |  |  | N | Manual | Manual
9337 | NM8-800H-3P-700A | Interruptor caja moldeada relé termomagnético 3P 800A/700A H 70kA | Precios PVP 2024 | 1 |  |  | N | Manual | Manual
9338 | NM8-800H-3P-800A | Interruptor caja moldeada relé termomagnético 3P 800A/800A H 70kA | Precios PVP 2024 | 1 |  |  | N | Manual | Manual
9339 | NM8-800H-4P-700A | Interruptor conex.tornillos caja moldeada 4P 800A/700A 70kA | Precios PVP 2024 | 1 |  |  | N | Manual | Manual
9340 | NM8-800H-4P-800A | Interruptor conex.tornillos caja moldeada 4P 800A/800A 70kA | Precios PVP 2024 | 1 | 5460.79 | 5460.79 | N | Manual | Manual
9341 | NM8-800S-3P-630A | Interruptor caja moldeada relé termomagnético 3P 800A/630A S 50kA | Precios PVP 2024 | 1 | 3667.6 | 3667.6 | N | Manual | Manual
9342 | NM8-800S-3P-700A | Interruptor caja moldeada relé termomagnético 3P 800A/700A S 50kA | Precios PVP 2024 | 1 |  |  | N | Manual | Manual
9343 | NM8-800S-3P-800A | Interruptor caja moldeada relé termomagnético 3P 800A/800A S 50kA | Precios PVP 2024 | 1 |  |  | N | Manual | Manual
9344 | NM8-800S-4P-630 | Interruptor conex.tornillos caja moldeada 4P 630A/315A 70kA | Precios PVP 2024 | 1 |  |  | N | Manual | Manual
9345 | NM8-800S-4P-630A | Interruptor caja moldeada relé termomagnético 4P 800A/630A S 50kA | Precios PVP 2024 | 1 |  |  | N | Manual | Manual
9346 | NM8-800S-4P-700A | Interruptor caja moldeada relé termomagnético 4P 800A/700A S 50kA | Precios PVP 2024 | 1 |  |  | N | Manual | Manual
9347 | NM8-800S-4P-800A | Interruptor caja moldeada relé termomagnético 4P 800A/800A S 50kA | Precios PVP 2024 | 1 | 5634.58 | 5634.58 | N | Manual | Manual
9348 | NM8ACC CT14 | Juego terminales conexión tipo jaula 4P NM8-125 | Precios PVP 2024 | 1 |  |  | N | Manual | Manual
9349 | NM8ACC ET13 C1 | Juego terminales de conexión NM8-125 3P | Precios PVP 2024 | 1 |  |  | N | Manual | Manual
9350 | NM8ACC ET23 C6 | Juego terminales de conexión NM8S-125/250 3P + NM8-250 3P | Precios PVP 2024 | 1 |  |  | N | Manual | Manual
9351 | NM8ACC RH25 | Mando rotativo plástico directo 3/4P NM8-125/250 | Precios PVP 2024 | 1 |  |  | N | Manual | Manual
9352 | NM8ACC UB0 24VDC | Bobina mínima tensión NM8(S)250/400/630 NM8S-125 24Vcc | Precios PVP 2024 | 1 |  |  | N | Manual | Manual
9353 | NM8-AL-T1/T3 | Contacto de alarma para NM8(S)-125/250/400/630A | Precios PVP 2024 | 1 |  |  | N | Manual | Manual
9354 | NM8-AL-T4 | Contacto de alarma para NM8(S)-800/1250A | Precios PVP 2024 | 1 |  |  | N | Manual | Manual
9355 | NM8-AX-T1/T4 | Contacto auxiliar para NM8(S) | Precios PVP 2024 | 1 | 99.71 | 99.71 | N | Manual | Manual
9356 | NM8-BM-T1-3P | Juego pletinas conexión posterior 3P NM8-125 (6 ter + 2 cubre) | Precios PVP 2024 | 1 |  |  | N | Manual | Manual
9357 | NM8-BM-T1-4P | Juego pletinas conexión posterior 4P NM8-125 (8 term + 2 cubre) | Precios PVP 2024 | 1 |  |  | N | Manual | Manual
9358 | NM8-BM-T2-3P | Juego pletinas conexión posterior 3P NM8-125/250 (6 term + 2 cubre) | Precios PVP 2024 | 1 |  |  | N | Manual | Manual
9359 | NM8-BM-T2-4P | Juego pletinas conexión posterior 4P NM8-125/250 (8 term + 2 cubre) | Precios PVP 2024 | 1 | 246.36 | 246.36 | N | Manual | Manual
9360 | NM8-BM-T3-3P | Juego pletinas conexión posterior 3P NM8-400/630 (6 term + 2 cubre) | Precios PVP 2024 | 1 |  |  | N | Manual | Manual
9361 | NM8-BM-T3-4P | Juego pletinas conexión posterior 4P NM8-400/630 (8 term + 2 cubre) | Precios PVP 2024 | 1 |  |  | N | Manual | Manual
9362 | NM8-CT1-T1-3P | Terminales tipo jaula, NM8-125, 3P, 1x95mm2, (3 uds) | Precios PVP 2024 | 1 | 99.51 | 99.51 | N | Manual | Manual
9363 | NM8-CT1-T1-4P | Terminales tipo jaula, NM8-125, 4P, 1x95mm2, (4 uds) | Precios PVP 2024 | 1 | 132.68 | 132.68 | N | Manual | Manual
9364 | NM8-CT1-T2-3P | Terminales tipo jaula, NM8(S)-250, 3P, 1x120mm2, (3 uds) | Precios PVP 2024 | 1 | 102.68 | 102.68 | N | Manual | Manual
9365 | NM8-CT1-T2-4P | Terminales tipo jaula, NM8(S)-250, 4P, 1x120mm2, (4 uds) | Precios PVP 2024 | 1 | 136.9 | 136.9 | N | Manual | Manual
9366 | NM8-CT1-T3-3P | Terminales tipo jaula, NM8(S)-400/630, 3P, 1x240mm2, (3 uds) | Precios PVP 2024 | 1 | 274.93 | 274.93 | N | Manual | Manual
9367 | NM8-CT1-T3-4P | Terminales tipo jaula, NM8(S)-400/630, 4P, 1x240mm2, (4 uds) | Precios PVP 2024 | 1 | 366.56 | 366.56 | N | Manual | Manual
9368 | NM8-DIN-T1-3P | Adaptador a carril Din 3P NM8-125 | Precios PVP 2024 | 1 |  |  | N | Manual | Manual
9369 | NM8-DIN-T1-4P | Adaptador a carril Din 4P NM8-125 | Precios PVP 2024 | 1 | 62.83 | 62.83 | N | Manual | Manual
9370 | NM8-DIN-T2-3P | Adaptador a carril Din 3P NM8S-125/NM8(S)250 | Precios PVP 2024 | 1 | 79.97 | 79.97 | N | Manual | Manual
9371 | NM8-DIN-T2-4P | Adaptador a carril Din 4P NM8S-125/NM8(S)-250 | Precios PVP 2024 | 1 |  |  | N | Manual | Manual
9372 | NM8-ET2-T2-3P | Terminales tipo abrazadera, NM8(S)-250, 3P, 2x120mm2, (3 uds) | Precios PVP 2024 | 1 | 129.83 | 129.83 | N | Manual | Manual
9373 | NM8-ET2-T2-4P | Terminales tipo abrazadera, NM8(S)-250, 4P, 2x120mm2, (4 uds) | Precios PVP 2024 | 1 | 173.1 | 173.1 | N | Manual | Manual
9374 | NM8-ET2-T3-3P | Terminales tipo abrazadera, NM8(S)-400/630, 3P, 2x240mm2, (3 uds) | Precios PVP 2024 | 1 | 274.93 | 274.93 | N | Manual | Manual
9375 | NM8-ET2-T3-4P | Terminales tipo abrazadera, NM8(S)-400/630, 4P, 2x240mm2, (4 uds) | Precios PVP 2024 | 1 | 366.56 | 366.56 | N | Manual | Manual
9376 | NM8-ET3-T4-3P | Terminales tipo abrazadera, NM8(S)-800/1250, 3P, 3x240mm2, (3 uds) | Precios PVP 2024 | 1 | 344.12 | 344.12 | N | Manual | Manual
9377 | NM8-ET3-T4-4P | Terminales tipo abrazadera, NM8(S)-800/1250, 4P, 3x240mm2, (4 uds) | Precios PVP 2024 | 1 | 458.83 | 458.83 | N | Manual | Manual
9378 | NM8-ET4-T3-3P | Terminales tipo abrazadera, NM8(S)-400/630, 3P, 4x95mm2, (3 uds) | Precios PVP 2024 | 1 | 207.27 | 207.27 | N | Manual | Manual
9379 | NM8-ET4-T3-4P | Terminales tipo abrazadera, NM8(S)-400/630, 4P, 4x95mm2, (4 uds) | Precios PVP 2024 | 1 | 276.37 | 276.37 | N | Manual | Manual
9380 | NM8-ET4-T4-3P | Terminales tipo abrazadera, NM8(S)-800/1250, 3P, 4x240mm2, (3 uds) | Precios PVP 2024 | 1 | 425.43 | 425.43 | N | Manual | Manual
9381 | NM8-ET4-T4-4P | Terminales tipo abrazadera, NM8(S)-800/1250, 4P, 4x240mm2, (4 uds) | Precios PVP 2024 | 1 | 567.25 | 567.25 | N | Manual | Manual
9382 | NM8-ET6-T2-3P | Terminales tipo abrazadera, NM8(S)-250, 3P, 6x35mm2, (3 uds) | Precios PVP 2024 | 1 | 113.61 | 113.61 | N | Manual | Manual
9383 | NM8-ET6-T2-4P | Terminales tipo abrazadera, NM8(S)-250, 4P, 6x35mm2, (4 uds) | Precios PVP 2024 | 1 | 151.47 | 151.47 | N | Manual | Manual
9384 | NM8-FM-T1-3P | Juego pletinas frontales 3P NM8-125 (6 pletinas) | Precios PVP 2024 | 1 |  |  | N | Manual | Manual
9385 | NM8-FM-T1-4P | Juego pletinas frontales 4P NM8-125 (8 pletinas) | Precios PVP 2024 | 1 | 148.71 | 148.71 | N | Manual | Manual
9386 | NM8-FM-T2-3P | Juego pletinas frontales 3P NM8-125/250 (6 pletinas) | Precios PVP 2024 | 1 |  |  | N | Manual | Manual
9387 | NM8-FM-T2-4P | Juego pletinas frontales 4P NM8-125/250 (8 pletinas) | Precios PVP 2024 | 1 | 148.71 | 148.71 | N | Manual | Manual
9388 | NM8-FM-T3-3P | Juego pletinas frontales 3P NM8-400/630 (6 pletinas) | Precios PVP 2024 | 1 | 280.24 | 280.24 | N | Manual | Manual
9389 | NM8-FM-T3-4P | Juego pletinas frontales SET 4P NM8-400/630 (8 pletinas) | Precios PVP 2024 | 1 | 389.24 | 389.24 | N | Manual | Manual
9390 | NM8-FM-T4-3P | Juego pletinas frontales 3P NM8-800/1250 (6 pletinas) | Precios PVP 2024 | 1 | 658.9 | 658.9 | N | Manual | Manual
9391 | NM8-FM-T4-4P | Juego pletinas frontales 4P NM8-800/1250 (8 pletinas) | Precios PVP 2024 | 1 | 938.94 | 938.94 | N | Manual | Manual
9392 | NM8L-125S-3P-100A | Interruptor caja moldeada + diferencial 3P 100A | Precios PVP 2024 | 1 |  |  | N | Manual | Manual
9393 | NM8L-125S-3P-125A | Interruptor caja moldeada + diferencial 3P 125A | Precios PVP 2024 | 1 |  |  | N | Manual | Manual
9394 | NM8L-125S-3P-20A | Interruptor caja moldeada + diferencial 3P 20A | Precios PVP 2024 | 1 |  |  | N | Manual | Manual
9395 | NM8L-125S-3P-25A | Interruptor caja moldeada + diferencial 3P 25A | Precios PVP 2024 | 1 |  |  | N | Manual | Manual
9396 | NM8L-125S-3P-32A | Interruptor caja moldeada + diferencial 3P 32A | Precios PVP 2024 | 1 |  |  | N | Manual | Manual
9397 | NM8L-125S-3P-40A | Interruptor caja moldeada + diferencial 3P 40A | Precios PVP 2024 | 1 |  |  | N | Manual | Manual
9398 | NM8L-125S-3P-50A | Interruptor caja moldeada + diferencial 3P 50A | Precios PVP 2024 | 1 |  |  | N | Manual | Manual
9399 | NM8L-125S-3P-63A | Interruptor caja moldeada + diferencial 3P 63A | Precios PVP 2024 | 1 |  |  | N | Manual | Manual
9400 | NM8L-125S-3P-80A | Interruptor caja moldeada + diferencial 3P 80A | Precios PVP 2024 | 1 |  |  | N | Manual | Manual
9401 | NM8L-125S-4P-100A | Interruptor caja moldeada + diferencial 4P 100A | Precios PVP 2024 | 1 |  |  | N | Manual | Manual
9402 | NM8L-125S-4P-125A | Interruptor caja moldeada + diferencial 4P 125A | Precios PVP 2024 | 1 |  |  | N | Manual | Manual
9403 | NM8L-125S-4P-20A | Interruptor caja moldeada + diferencial 4P 20A | Precios PVP 2024 | 1 |  |  | N | Manual | Manual
9404 | NM8L-125S-4P-25A | Interruptor caja moldeada + diferencial 4P 25A | Precios PVP 2024 | 1 |  |  | N | Manual | Manual
9405 | NM8L-125S-4P-40A | Interruptor caja moldeada + diferencial 4P 40A | Precios PVP 2024 | 1 |  |  | N | Manual | Manual
9406 | NM8L-125S-4P-50A | Interruptor caja moldeada + diferencial 4P 50A | Precios PVP 2024 | 1 |  |  | N | Manual | Manual
9407 | NM8L-125S-4P-63A | Interruptor caja moldeada + diferencial 4P 63A | Precios PVP 2024 | 1 |  |  | N | Manual | Manual
9408 | NM8L-125S-4P-80A | Interruptor caja moldeada + diferencial 4P 80A | Precios PVP 2024 | 1 |  |  | N | Manual | Manual
9409 | NM8L-250S-3P-100A | Interruptor caja moldeada + diferencial 3P 100A | Precios PVP 2024 | 1 |  |  | N | Manual | Manual
9410 | NM8L-250S-3P-125A | Interruptor caja moldeada + diferencial 3P 125A | Precios PVP 2024 | 1 |  |  | N | Manual | Manual
9411 | NM8L-250S-3P-160 X2 | Interruptor caja moldeada relé termomagnético con Protección Diferencial 3P 250A/160A S 70kA X2 | Precios PVP 2024 | 1 |  |  | N | Manual | Manual
9412 | NM8L-250S-3P-160A | Interruptor caja moldeada + diferencial 3P 160A | Precios PVP 2024 | 1 |  |  | N | Manual | Manual
9413 | NM8L-250S-3P-200A | Interruptor caja moldeada + diferencial 3P 200A | Precios PVP 2024 | 1 |  |  | N | Manual | Manual
9414 | NM8L-250S-3P-250A | Interruptor caja moldeada + diferencial 3P 250A | Precios PVP 2024 | 1 |  |  | N | Manual | Manual
9415 | NM8L-250S-4P-160 X1 | Interruptor caja moldeada relé termomagnético con Protección Diferencial 4P 250A/160A S 70kA X1 | Precios PVP 2024 | 1 |  |  | N | Manual | Manual
9416 | NM8L-250S-4P-200 X1 | Interruptor caja moldeada relé termomagnético con Protección Diferencial 4P 250A/200A S 70kA X1 | Precios PVP 2024 | 1 |  |  | N | Manual | Manual
9417 | NM8L-250S-4P-250 X1 | Interruptor caja moldeada relé termomagnético con Protección Diferencial 4P 250A/250A S 70kA X1 | Precios PVP 2024 | 1 |  |  | N | Manual | Manual
9418 | NM8L-630S-4P-400 X2 | Interruptor caja moldeada relé termomagnético con Protección Diferencial 4P 630A/400A S 70kA X2 | Precios PVP 2024 | 1 |  |  | N | Manual | Manual
9419 | NM8-LT-T1-3P | Cubrebornes alto 3P NM8-125 | Precios PVP 2024 | 1 | 59.96 | 59.96 | N | Manual | Manual
9420 | NM8-LT-T1-4P | Cubrebornes alto 4P NM8-125 | Precios PVP 2024 | 1 |  |  | N | Manual | Manual
9421 | NM8-LT-T2-3P | Cubrebornes alto 3P NM8-125/250 | Precios PVP 2024 | 1 | 67.13 | 67.13 | N | Manual | Manual
9422 | NM8-LT-T2-4P | Cubrebornes alto 4P NM8-125S/250 2 piezas | Precios PVP 2024 | 1 | 82.12 | 82.12 | N | Manual | Manual
9423 | NM8-LT-T3-3P | Cubrebornes alto 3P NM8-400/630 SET | Precios PVP 2024 | 1 |  |  | N | Manual | Manual
9424 | NM8-LT-T3-4P | Cubrebornes alto 4P NM8-400/630 | Precios PVP 2024 | 1 | 92.36 | 92.36 | N | Manual | Manual
9425 | NM8-LT-T4-3P | Cubrebornes alto 3P NM8-800/1250 | Precios PVP 2024 | 1 |  |  | N | Manual | Manual
9426 | NM8-LT-T4-4P | Cubrebornes alto 4P NM8-800/1250 | Precios PVP 2024 | 1 |  |  | N | Manual | Manual
9427 | NM8M-1250H-3P-1000A | Interruptor conex.tornillos caja moldeada 3P 1250A/1000A 70kA | Precios PVP 2024 | 1 |  |  | N | Manual | Manual
9428 | NM8M-1250H-3P-1250A | Interruptor conex.tornillos caja moldeada 3P 1250A/1250A 70kA | Precios PVP 2024 | 1 |  |  | N | Manual | Manual
9429 | NM8M-1250H-3P-630A | Interruptor conex.tornillos caja moldeada 3P 1250A/630A 70kA | Precios PVP 2024 | 1 |  |  | N | Manual | Manual
9430 | NM8M-1250H-3P-700A | Interruptor conex.tornillos caja moldeada 3P 1250A/700A 70kA | Precios PVP 2024 | 1 |  |  | N | Manual | Manual
9431 | NM8M-1250H-3P-800A | Interruptor conex.tornillos caja moldeada 3P 1250A/800A 70kA | Precios PVP 2024 | 1 |  |  | N | Manual | Manual
9432 | NM8M-1250S-3P-1000A | Interruptor conex.tornillos caja moldeada 3P 1250A/1000A 50kA | Precios PVP 2024 | 1 |  |  | N | Manual | Manual
9433 | NM8M-1250S-3P-1250A | Interruptor conex.tornillos caja moldeada 3P 1250A/1250A 50kA | Precios PVP 2024 | 1 |  |  | N | Manual | Manual
9434 | NM8M-1250S-3P-630A | Interruptor conex.tornillos caja moldeada 3P 1250A/630A 50kA | Precios PVP 2024 | 1 |  |  | N | Manual | Manual
9435 | NM8M-1250S-3P-700A | Interruptor conex.tornillos caja moldeada 3P 1250A/700A 50kA | Precios PVP 2024 | 1 |  |  | N | Manual | Manual
9436 | NM8M-1250S-3P-800A | Interruptor conex.tornillos caja moldeada 3P 1250A/800A 50kA | Precios PVP 2024 | 1 |  |  | N | Manual | Manual
9437 | NM8M-1250S-4P-1000A | Interruptor conex.tornillos caja moldeada 4P 1250A/1000A 50kA | Precios PVP 2024 | 1 |  |  | N | Manual | Manual
9438 | NM8M-1250S-4P-1250A | Interruptor conex.tornillos caja moldeada 4P 1250A/1250A 50kA | Precios PVP 2024 | 1 |  |  | N | Manual | Manual
9439 | NM8M-1250S-4P-630A | Interruptor conex.tornillos caja moldeada 4P 1250/630A 50kA | Precios PVP 2024 | 1 |  |  | N | Manual | Manual
9440 | NM8M-1250S-4P-700A | Interruptor conex.tornillos caja moldeada 4P 1250A/700A 50kA | Precios PVP 2024 | 1 |  |  | N | Manual | Manual
9441 | NM8M-1250S-4P-800A | Interruptor conex.tornillos caja moldeada 4P 1250A/800A 50kA | Precios PVP 2024 | 1 |  |  | N | Manual | Manual
9442 | NM8M-125H-3P-100A | Interruptor conex.tornillos caja moldeada 3P 125A/100A 100kA | Precios PVP 2024 | 1 |  |  | N | Manual | Manual
9443 | NM8M-125H-3P-125A | Interruptor conex.tornillos caja moldeada 3P 125A/125A 100kA | Precios PVP 2024 | 1 |  |  | N | Manual | Manual
9444 | NM8M-125H-3P-16A | Interruptor conex.tornillos caja moldeada 3P 125A/16A 100kA | Precios PVP 2024 | 1 |  |  | N | Manual | Manual
9445 | NM8M-125H-3P-20A | Interruptor conex.tornillos caja moldeada 3P 125A/20A 100kA | Precios PVP 2024 | 1 |  |  | N | Manual | Manual
9446 | NM8M-125H-3P-25A | Interruptor conex.tornillos caja moldeada 3P 125A/25A 100kA | Precios PVP 2024 | 1 |  |  | N | Manual | Manual
9447 | NM8M-125H-3P-32A | Interruptor conex.tornillos caja moldeada 3P 125A/32A 100kA | Precios PVP 2024 | 1 |  |  | N | Manual | Manual
9448 | NM8M-125H-3P-40A | Interruptor conex.tornillos caja moldeada 3P 125A/40A 100kA | Precios PVP 2024 | 1 |  |  | N | Manual | Manual
9449 | NM8M-125H-3P-50A | Interruptor conex.tornillos caja moldeada 3P 125A/50A 100kA | Precios PVP 2024 | 1 |  |  | N | Manual | Manual
9450 | NM8M-125H-3P-63A | Interruptor conex.tornillos caja moldeada 3P 125A/63A 100kA | Precios PVP 2024 | 1 |  |  | N | Manual | Manual
9451 | NM8M-125H-3P-80A | Interruptor conex.tornillos caja moldeada 3P 125A/80A 100kA | Precios PVP 2024 | 1 |  |  | N | Manual | Manual
9452 | NM8M-125H-4P-100A | Interruptor conex.tornillos caja moldeada 4P 125A/100A 100kA | Precios PVP 2024 | 1 |  |  | N | Manual | Manual
9453 | NM8M-125H-4P-125A | Interruptor conex.tornillos caja moldeada 4P 125A/125A 100kA | Precios PVP 2024 | 1 |  |  | N | Manual | Manual
9454 | NM8M-125H-4P-16A | Interruptor conex.tornillos caja moldeada 4P 125A/16A 100kA | Precios PVP 2024 | 1 |  |  | N | Manual | Manual
9455 | NM8M-125H-4P-20A | Interruptor conex.tornillos caja moldeada 4P 125A/20A 100kA | Precios PVP 2024 | 1 |  |  | N | Manual | Manual
9456 | NM8M-125H-4P-25A | Interruptor conex.tornillos caja moldeada 4P 125A/25A 100kA | Precios PVP 2024 | 1 |  |  | N | Manual | Manual
9457 | NM8M-125H-4P-32A | Interruptor conex.tornillos caja moldeada 4P 125A/32A 100kA | Precios PVP 2024 | 1 |  |  | N | Manual | Manual
9458 | NM8M-125H-4P-40A | Interruptor conex.tornillos caja moldeada 4P 125A/40A 100kA | Precios PVP 2024 | 1 |  |  | N | Manual | Manual
9459 | NM8M-125H-4P-50A | Interruptor conex.tornillos caja moldeada 4P 125A/50A 100kA | Precios PVP 2024 | 1 |  |  | N | Manual | Manual
9460 | NM8M-125H-4P-63A | Interruptor conex.tornillos caja moldeada 4P 125A/63A 100kA | Precios PVP 2024 | 1 |  |  | N | Manual | Manual
9461 | NM8M-125H-4P-80A | Interruptor conex.tornillos caja moldeada 4P 125A/80A 100kA | Precios PVP 2024 | 1 |  |  | N | Manual | Manual
9462 | NM8M-125R-3P-100A | Interruptor conex.tornillos caja moldeada 3P 125A/100A 125kA | Precios PVP 2024 | 1 |  |  | N | Manual | Manual
9463 | NM8M-125R-3P-125A | Interruptor conex.tornillos caja moldeada 3P 125A/125A 125kA | Precios PVP 2024 | 1 |  |  | N | Manual | Manual
9464 | NM8M-125R-3P-16A | Interruptor conex.tornillos caja moldeada 3P 125A/16A 125kA | Precios PVP 2024 | 1 |  |  | N | Manual | Manual
9465 | NM8M-125R-3P-20A | Interruptor conex.tornillos caja moldeada 3P 125A/20A 125kA | Precios PVP 2024 | 1 |  |  | N | Manual | Manual
9466 | NM8M-125R-3P-25A | Interruptor conex.tornillos caja moldeada 3P 125A/25A 125kA | Precios PVP 2024 | 1 |  |  | N | Manual | Manual
9467 | NM8M-125R-3P-32A | Interruptor conex.tornillos caja moldeada 3P 125A/32A 125kA | Precios PVP 2024 | 1 |  |  | N | Manual | Manual
9468 | NM8M-125R-3P-40A | Interruptor conex.tornillos caja moldeada 3P 125A/40A 125kA | Precios PVP 2024 | 1 |  |  | N | Manual | Manual
9469 | NM8M-125R-3P-50A | Interruptor conex.tornillos caja moldeada 3P 125A/50A 125kA | Precios PVP 2024 | 1 |  |  | N | Manual | Manual
9470 | NM8M-125R-3P-63A | Interruptor conex.tornillos caja moldeada 3P 125A/63A 125kA | Precios PVP 2024 | 1 |  |  | N | Manual | Manual
9471 | NM8M-125R-3P-80A | Interruptor conex.tornillos caja moldeada 3P 125A/80A 125kA | Precios PVP 2024 | 1 |  |  | N | Manual | Manual
9472 | NM8M-125S-3P-100A | Interruptor conex.tornillos caja moldeada 3P 125A/100A 50kA | Precios PVP 2024 | 1 |  |  | N | Manual | Manual
9473 | NM8M-125S-3P-125A | Interruptor conex.tornillos caja moldeada 3P 125A/125A 50kA | Precios PVP 2024 | 1 |  |  | N | Manual | Manual
9474 | NM8M-125S-3P-16A | Interruptor conex.tornillos caja moldeada 3P 125A/16A 50kA | Precios PVP 2024 | 1 |  |  | N | Manual | Manual
9475 | NM8M-125S-3P-20A | Interruptor conex.tornillos caja moldeada 3P 125A/20A 50kA | Precios PVP 2024 | 1 |  |  | N | Manual | Manual
9476 | NM8M-125S-3P-25A | Interruptor conex.tornillos caja moldeada 3P 125A/25A 50kA | Precios PVP 2024 | 1 |  |  | N | Manual | Manual
9477 | NM8M-125S-3P-32A | Interruptor conex.tornillos caja moldeada 3P 125A/32A 50kA | Precios PVP 2024 | 1 |  |  | N | Manual | Manual
9478 | NM8M-125S-3P-40A | Interruptor conex.tornillos caja moldeada 3P 125A/40A 50kA | Precios PVP 2024 | 1 |  |  | N | Manual | Manual
9479 | NM8M-125S-3P-50A | Interruptor conex.tornillos caja moldeada 3P 125A/50A 50kA | Precios PVP 2024 | 1 |  |  | N | Manual | Manual
9480 | NM8M-125S-3P-63A | Interruptor conex.tornillos caja moldeada 3P 125A/63A 50kA | Precios PVP 2024 | 1 |  |  | N | Manual | Manual
9481 | NM8M-125S-3P-80A | Interruptor conex.tornillos caja moldeada 3P 125A/80A 50kA | Precios PVP 2024 | 1 |  |  | N | Manual | Manual
9482 | NM8M-125S-4P-100A | Interruptor conex.tornillos caja moldeada 4P 125A/100A 50kA | Precios PVP 2024 | 1 |  |  | N | Manual | Manual
9483 | NM8M-125S-4P-125A | Interruptor conex.tornillos caja moldeada 4P 125A/125A 50kA | Precios PVP 2024 | 1 |  |  | N | Manual | Manual
9484 | NM8M-125S-4P-16A | Interruptor conex.tornillos caja moldeada 4P 125A/16A 50kA | Precios PVP 2024 | 1 |  |  | N | Manual | Manual
9485 | NM8M-125S-4P-20A | Interruptor conex.tornillos caja moldeada 4P 125A/20A 50kA | Precios PVP 2024 | 1 |  |  | N | Manual | Manual
9486 | NM8M-125S-4P-25A | Interruptor conex.tornillos caja moldeada 4P 125A/25A 50kA | Precios PVP 2024 | 1 |  |  | N | Manual | Manual
9487 | NM8M-125S-4P-32A | Interruptor conex.tornillos caja moldeada 4P 125A/32A 50kA | Precios PVP 2024 | 1 |  |  | N | Manual | Manual
9488 | NM8M-125S-4P-40A | Interruptor conex.tornillos caja moldeada 4P 125A/40A 50kA | Precios PVP 2024 | 1 |  |  | N | Manual | Manual
9489 | NM8M-125S-4P-50A | Interruptor conex.tornillos caja moldeada 4P 125A/50A 50kA | Precios PVP 2024 | 1 |  |  | N | Manual | Manual
9490 | NM8M-125S-4P-63A | Interruptor conex.tornillos caja moldeada 4P 125A/63A 50kA | Precios PVP 2024 | 1 |  |  | N | Manual | Manual
9491 | NM8M-125S-4P-80A | Interruptor conex.tornillos caja moldeada 4P 125A/80A 50kA | Precios PVP 2024 | 1 |  |  | N | Manual | Manual
9492 | NM8M-250-3P-100A | Interruptor conex.tornillos caja moldeada 3P 250A/100A 125kA | Precios PVP 2024 | 1 |  |  | N | Manual | Manual
9493 | NM8M-250H-3P-100A | Interruptor conex.tornillos caja moldeada 3P 250A/100A 100kA | Precios PVP 2024 | 1 |  |  | N | Manual | Manual
9494 | NM8M-250H-3P-125A | Interruptor conex.tornillos caja moldeada 3P 250A/125A 100kA | Precios PVP 2024 | 1 |  |  | N | Manual | Manual
9495 | NM8M-250H-3P-160A | Interruptor conex.tornillos caja moldeada 3P 250A/160A 100kA | Precios PVP 2024 | 1 |  |  | N | Manual | Manual
9496 | NM8M-250H-3P-200A | Interruptor conex.tornillos caja moldeada 3P 250A/200A 100kA | Precios PVP 2024 | 1 |  |  | N | Manual | Manual
9497 | NM8M-250H-3P-250A | Interruptor conex.tornillos caja moldeada 3P 250A/250A 100kA | Precios PVP 2024 | 1 |  |  | N | Manual | Manual
9498 | NM8M-250H-4P-100A | Interruptor conex.tornillos caja moldeada 4P 250A/100A 100kA | Precios PVP 2024 | 1 |  |  | N | Manual | Manual
9499 | NM8M-250H-4P-125A | Interruptor conex.tornillos caja moldeada 4P 250A/125A 100kA | Precios PVP 2024 | 1 |  |  | N | Manual | Manual
9500 | NM8M-250H-4P-160A | Interruptor conex.tornillos caja moldeada 4P 250A/160A 100kA | Precios PVP 2024 | 1 |  |  | N | Manual | Manual
9501 | NM8M-250H-4P-200A | Interruptor conex.tornillos caja moldeada 4P 250A/200A 100kA | Precios PVP 2024 | 1 |  |  | N | Manual | Manual
9502 | NM8M-250R-3P-125A | Interruptor conex.tornillos caja moldeada 3P 250A/125A 125kA | Precios PVP 2024 | 1 |  |  | N | Manual | Manual
9503 | NM8M-250R-3P-160A | Interruptor conex.tornillos caja moldeada 3P 250A/160A 125kA | Precios PVP 2024 | 1 |  |  | N | Manual | Manual
9504 | NM8M-250R-3P-200A | Interruptor conex.tornillos caja moldeada 3P 250A/200A 125kA | Precios PVP 2024 | 1 |  |  | N | Manual | Manual
9505 | NM8M-250R-3P-250A | Interruptor conex.tornillos caja moldeada 3P 250A/250A 125kA | Precios PVP 2024 | 1 |  |  | N | Manual | Manual
9506 | NM8M-250S-3P-100A | Interruptor conex.tornillos caja moldeada 3P 250A/100A 50kA | Precios PVP 2024 | 1 |  |  | N | Manual | Manual
9507 | NM8M-250S-3P-125A | Interruptor conex.tornillos caja moldeada 3P 250A/125A 50kA | Precios PVP 2024 | 1 |  |  | N | Manual | Manual
9508 | NM8M-250S-3P-160 | Interruptor caja moldeada relé termomagnético 3P 250A/160A S 70kA | Precios PVP 2024 | 1 |  |  | N | Manual | Manual
9509 | NM8M-250S-3P-160A | Interruptor conex.tornillos caja moldeada 3P 250A/160A 50kA | Precios PVP 2024 | 1 |  |  | N | Manual | Manual
9510 | NM8M-250S-3P-200A | Interruptor conex.tornillos caja moldeada 3P 250A/200A 50kA | Precios PVP 2024 | 1 |  |  | N | Manual | Manual
9511 | NM8M-250S-3P-250A | Interruptor conex.tornillos caja moldeada 3P 250A/250A 50kA | Precios PVP 2024 | 1 |  |  | N | Manual | Manual
9512 | NM8M-250S-4P-100A | Interruptor conex.tornillos caja moldeada 4P 250A/100A 50kA | Precios PVP 2024 | 1 |  |  | N | Manual | Manual
9513 | NM8M-250S-4P-125A | Interruptor conex.tornillos caja moldeada 4P 250A/125A 50kA | Precios PVP 2024 | 1 |  |  | N | Manual | Manual
9514 | NM8M-250S-4P-160A | Interruptor conex.tornillos caja moldeada 4P 250A/160A 50kA | Precios PVP 2024 | 1 |  |  | N | Manual | Manual
9515 | NM8M-250S-4P-200A | Interruptor conex.tornillos caja moldeada 4P 250A/200A 50kA | Precios PVP 2024 | 1 |  |  | N | Manual | Manual
9516 | NM8M-250S-4P-250A | Interruptor conex.tornillos caja moldeada 4P 250A/250A 50kA | Precios PVP 2024 | 1 |  |  | N | Manual | Manual
9517 | NM8M-630H-3P-250A | Interruptor conex.tornillos caja moldeada 3P 630A/250A 100kA | Precios PVP 2024 | 1 |  |  | N | Manual | Manual
9518 | NM8M-630H-3P-315A | Interruptor conex.tornillos caja moldeada 3P 630A/315A 100kA | Precios PVP 2024 | 1 |  |  | N | Manual | Manual
9519 | NM8M-630H-3P-350A | Interruptor conex.tornillos caja moldeada 3P 630A/350A 100kA | Precios PVP 2024 | 1 |  |  | N | Manual | Manual
9520 | NM8M-630H-3P-400A | Interruptor conex.tornillos caja moldeada 3P 630A/400A 100kA | Precios PVP 2024 | 1 |  |  | N | Manual | Manual
9521 | NM8M-630H-3P-500A | Interruptor conex.tornillos caja moldeada 3P 630A/500A 100kA | Precios PVP 2024 | 1 |  |  | N | Manual | Manual
9522 | NM8M-630H-4P-250A | Interruptor conex.tornillos caja moldeada 4P 630A/250A 100kA | Precios PVP 2024 | 1 |  |  | N | Manual | Manual
9523 | NM8M-630H-4P-315A | Interruptor conex.tornillos caja moldeada 4P 630A/315A 100kA | Precios PVP 2024 | 1 |  |  | N | Manual | Manual
9524 | NM8M-630H-4P-350A | Interruptor conex.tornillos caja moldeada 4P 630A/350A 100kA | Precios PVP 2024 | 1 |  |  | N | Manual | Manual
9525 | NM8M-630H-4P-400A | Interruptor conex.tornillos caja moldeada 4P 630A/400A 100kA | Precios PVP 2024 | 1 |  |  | N | Manual | Manual
9526 | NM8M-630H-4P-500A | Interruptor conex.tornillos caja moldeada 4P 630A/500A 100kA | Precios PVP 2024 | 1 |  |  | N | Manual | Manual
9527 | NM8M-630R-3P-250A | Interruptor conex.tornillos caja moldeada 3P 630A/250A 125kA | Precios PVP 2024 | 1 |  |  | N | Manual | Manual
9528 | NM8M-630R-3P-315A | Interruptor conex.tornillos caja moldeada 3P 630A/315A 125kA | Precios PVP 2024 | 1 |  |  | N | Manual | Manual
9529 | NM8M-630R-3P-350A | Interruptor conex.tornillos caja moldeada 3P 630A/350A 125kA | Precios PVP 2024 | 1 |  |  | N | Manual | Manual
9530 | NM8M-630R-3P-400A | Interruptor conex.tornillos caja moldeada 3P 630A/400A 125kA | Precios PVP 2024 | 1 |  |  | N | Manual | Manual
9531 | NM8M-630R-3P-500A | Interruptor conex.tornillos caja moldeada 3P 630A/500A 125kA | Precios PVP 2024 | 1 |  |  | N | Manual | Manual
9532 | NM8M-630S-3P-250A | Interruptor conex.tornillos caja moldeada 3P 630A/250A 70kA | Precios PVP 2024 | 1 |  |  | N | Manual | Manual
9533 | NM8M-630S-3P-315A | Interruptor conex.tornillos caja moldeada 3P 630A/315A 70kA | Precios PVP 2024 | 1 |  |  | N | Manual | Manual
9534 | NM8M-630S-3P-350A | Interruptor conex.tornillos caja moldeada 3P 630A/350A 70kA | Precios PVP 2024 | 1 |  |  | N | Manual | Manual
9535 | NM8M-630S-3P-400A | Interruptor conex.tornillos caja moldeada 3P 630A/400A 70kA | Precios PVP 2024 | 1 |  |  | N | Manual | Manual
9536 | NM8M-630S-3P-500A | Interruptor conex.tornillos caja moldeada 3P 630A/500A 70kA | Precios PVP 2024 | 1 |  |  | N | Manual | Manual
9537 | NM8M-630S-4P-250A | Interruptor conex.tornillos caja moldeada 4P 630A/250A 70kA | Precios PVP 2024 | 1 |  |  | N | Manual | Manual
9538 | NM8M-630S-4P-315A | Interruptor conex.tornillos caja moldeada 4P 630A/315A 70kA | Precios PVP 2024 | 1 |  |  | N | Manual | Manual
9539 | NM8M-630S-4P-350A | Interruptor conex.tornillos caja moldeada 4P 630A/350A 70kA | Precios PVP 2024 | 1 |  |  | N | Manual | Manual
9540 | NM8M-630S-4P-400A | Interruptor conex.tornillos caja moldeada 4P 630A/400A 70kA | Precios PVP 2024 | 1 |  |  | N | Manual | Manual
9541 | NM8M-630S-4P-500A | Interruptor conex.tornillos caja moldeada 4P 630A/500A 70kA | Precios PVP 2024 | 1 |  |  | N | Manual | Manual
9542 | NM8-MO-T1-U1 | Mando motorizado NM8-125, 230 Vca, 220 Vdc | Precios PVP 2024 | 1 | 1051.87 | 1051.87 | N | Manual | Manual
9543 | NM8-MO-T1-U2 | Mando motorizado NM8-125, 380 Vac | Precios PVP 2024 | 1 |  |  | N | Manual | Manual
9544 | NM8-MO-T2-U1 | Mando motorizado NM8(S)-250, 230 Vca, 220 Vdc | Precios PVP 2024 | 1 | 1277.37 | 1277.37 | N | Manual | Manual
9545 | NM8-MO-T2-U2 | Mando motorizado NM8(S)-250, 380 Vac | Precios PVP 2024 | 1 |  |  | N | Manual | Manual
9546 | NM8-MO-T3-U1 | Mando motorizado NM8(S)-400/630, 230 Vca, 220 Vdc | Precios PVP 2024 | 1 | 1699.15 | 1699.15 | N | Manual | Manual
9547 | NM8-MO-T3-U2 | Mando motorizado NM8(S)-400/630, 380 Vac | Precios PVP 2024 | 1 |  |  | N | Manual | Manual
9548 | NM8-MO-T3-U3 | Mando motorizado NM8(S)-400/630, 24 Vdc | Precios PVP 2024 | 1 | 1699.15 | 1699.15 | N | Manual | Manual
9549 | NM8-MO-T4-U1 | Mando motorizado NM8(S)-800/1250, 230 Vca, 220 Vdc | Precios PVP 2024 | 1 |  |  | N | Manual | Manual
9550 | NM8-MO-T4-U2 | Mando motorizado NM8(S)-800/1250, 380 Vac | Precios PVP 2024 | 1 |  |  | N | Manual | Manual
9551 | NM8-MO-T4-U3 | Mando motorizado NM8(S)-800/1250, 24 Vdc | Precios PVP 2024 | 1 | 2033.87 | 2033.87 | N | Manual | Manual
9552 | NM8N-125C-4P-125AC | Interruptor caja moldeada AC, relé termomagnético 4P, 125A | Precios PVP 2024 | 1 |  |  | N | Manual | Manual
9553 | NM8N-125S-4P-125DC | Interruptor caja moldeada DC, relé termomagnético 4P, 125A | Precios PVP 2024 | 1 |  |  | N | Manual | Manual
9554 | NM8N-125SD-3P-125AC | Seccionador caja moldeada AC, 3P, 125A | Precios PVP 2024 | 1 |  |  | N | Manual | Manual
9555 | NM8N-250SD-3P-250DC | Seccionador caja moldeada DC, 3P, 250A | Precios PVP 2024 | 1 |  |  | N | Manual | Manual
9556 | NM8N-400SD-4P-400AC | Seccionador caja moldeada AC, 4P, 400A | Precios PVP 2024 | 1 |  |  | N | Manual | Manual
9557 | NM8N-AL-T1/T5 | Contacto de alarma para NM8N | Precios PVP 2024 | 1 | 110.13 | 110.13 | N | Manual | Manual
9558 | NM8N-AX-T1/T5 | Contacto auxiliar para NM8N | Precios PVP 2024 | 1 | 105.64 | 105.64 | N | Manual | Manual
9559 | NM8N-BM-T1-3P | Juego pletinas conexión posterior NM8N-125, 3P | Precios PVP 2024 | 1 | 123.82 | 123.82 | N | Manual | Manual
9560 | NM8N-BM-T1-4P | Juego pletinas conexión posterior NM8N-125, 4P | Precios PVP 2024 | 1 | 160.54 | 160.54 | N | Manual | Manual
9561 | NM8N-BM-T2-3P | Juego pletinas conexión posterior NM8N-250, 3P | Precios PVP 2024 | 1 | 186.44 | 186.44 | N | Manual | Manual
9562 | NM8N-BM-T2-4P | Juego pletinas conexión posterior NM8N-250, 4P | Precios PVP 2024 | 1 | 261 | 261 | N | Manual | Manual
9563 | NM8N-BM-T3-3P | Juego pletinas conexión posterior NM8N-400/630, 3P | Precios PVP 2024 | 1 | 310.72 | 310.72 | N | Manual | Manual
9564 | NM8N-BM-T3-4P | Juego pletinas conexión posterior NM8N-400/630, 4P | Precios PVP 2024 | 1 | 412.72 | 412.72 | N | Manual | Manual
9565 | NM8N-BM-T4-3P | Juego pletinas conexión posterior NM8N-800, 3P | Precios PVP 2024 | 1 | 512.68 | 512.68 | N | Manual | Manual
9566 | NM8N-BM-T4-4P | Juego pletinas conexión posterior NM8N-800, 4P | Precios PVP 2024 | 1 | 660.36 | 660.36 | N | Manual | Manual
9567 | NM8N-CT1-T1 | Terminal tipo jaula, NM8N-125, 1x75mm2 | Precios PVP 2024 | 1 | 35.14 | 35.14 | N | Manual | Manual
9568 | NM8N-CT1-T2 | Terminal tipo jaula, NM8N-250, 1x120mm2 | Precios PVP 2024 | 1 | 36.25 | 36.25 | N | Manual | Manual
9569 | NM8N-CT1-T3 | Terminal tipo jaula, NM8N-400/630, 1x240mm2 | Precios PVP 2024 | 1 | 97.09 | 97.09 | N | Manual | Manual
9570 | NM8N-DIN-T1-3P | Adaptador a carril DIN, NM8N-125, 3P | Precios PVP 2024 | 1 | 64.66 | 64.66 | N | Manual | Manual
9571 | NM8N-DIN-T1-4P | Adaptador a carril DIN, NM8N-125, 4P | Precios PVP 2024 | 1 | 66.56 | 66.56 | N | Manual | Manual
9572 | NM8N-DIN-T2-4P | Adaptador a carril DIN, NM8N-250, 4P | Precios PVP 2024 | 1 | 90.73 | 90.73 | N | Manual | Manual
9573 | NM8N-DRH-EN-T2-3/4P | Mando rotativo plástico, directo, NM8N-EN-250, 3/4P | Precios PVP 2024 | 1 | 133.13 | 133.13 | N | Manual | Manual
9574 | NM8N-DRH-EN-T3-3/4P | Mando rotativo plástico, directo, NM8N-EN-400/630, 3/4P | Precios PVP 2024 | 1 | 200.79 | 200.79 | N | Manual | Manual
9575 | NM8N-DRH-SD-T2-3/4P | Mando rotativo plástico, directo, NM8N-SD-250, 3/4P | Precios PVP 2024 | 1 | 133.13 | 133.13 | N | Manual | Manual
9576 | NM8N-DRH-SD-T3-3/4P | Mando rotativo plástico, directo, NM8N-SD-400/630, 3/4P | Precios PVP 2024 | 1 | 200.79 | 200.79 | N | Manual | Manual
9577 | NM8N-DRH-TM-T1-3/4P | Mando rotativo plástico, directo, NM8N-TM-125, 3/4P | Precios PVP 2024 | 1 | 126.34 | 126.34 | N | Manual | Manual
9578 | NM8N-DRH-TM-T2-3/4P | Mando rotativo plástico, directo, NM8N-TM-250, 3/4P | Precios PVP 2024 | 1 | 133.13 | 133.13 | N | Manual | Manual
9579 | NM8N-DRH-TM-T3-3/4P | Mando rotativo plástico, directo, NM8N-TM-400/630, 3/4P | Precios PVP 2024 | 1 | 200.79 | 200.79 | N | Manual | Manual
9580 | NM8N-EN-1600H-3P-1000 | Interruptor caja moldeada relé electrónico 3P 1600A/1000A H 70kA | Precios PVP 2024 | 1 | 8573.06 | 8573.06 | N | Manual | Manual
9581 | NM8N-EN-1600H-3P-1250 | Interruptor caja moldeada relé electrónico 3P 1600A/1250A H 70kA | Precios PVP 2024 | 1 | 9908.94 | 9908.94 | N | Manual | Manual
9582 | NM8N-EN-1600H-3P-1600 | Interruptor caja moldeada relé electrónico 3P 1600A/1600A H 70 kA | Precios PVP 2024 | 1 | 11906.52 | 11906.52 | N | Manual | Manual
9583 | NM8N-EN-1600H-3P-800 | Interruptor caja moldeada relé electrónico 3P 1600A/800A H 70kA | Precios PVP 2024 | 1 | 7805.23 | 7805.23 | N | Manual | Manual
9584 | NM8N-EN-1600H-4P-1000 | Interruptor caja moldeada relé electrónico 4P 1600A/1000A H 70kA | Precios PVP 2024 | 1 | 10905.76 | 10905.76 | N | Manual | Manual
9585 | NM8N-EN-1600H-4P-1250 | Interruptor caja moldeada relé electrónico 4P 1600A/1250A H 70kA | Precios PVP 2024 | 1 | 12307.98 | 12307.98 | N | Manual | Manual
9586 | NM8N-EN-1600H-4P-1600 | Interruptor caja moldeada relé electrónico 4P 1600A/1600A H 70 kA | Precios PVP 2024 | 1 | 14551.61 | 14551.61 | N | Manual | Manual
9587 | NM8N-EN-1600H-4P-800 | Interruptor caja moldeada relé electrónico 4P 1600A/800A H 70kA | Precios PVP 2024 | 1 | 9926.5 | 9926.5 | N | Manual | Manual
9588 | NM8N-EN-1600S-3P-1000 | Interruptor caja moldeada relé electrónico 3P 1600A/1000A S 50kA | Precios PVP 2024 | 1 | 7707.11 | 7707.11 | N | Manual | Manual
9589 | NM8N-EN-1600S-3P-1250 | Interruptor caja moldeada relé electrónico 3P 1600A/1250A S 50kA | Precios PVP 2024 | 1 | 8651.66 | 8651.66 | N | Manual | Manual
9590 | NM8N-EN-1600S-3P-1600 | Interruptor caja moldeada relé electrónico 3P 1600A/1600A S 50 kA | Precios PVP 2024 | 1 | 10074.18 | 10074.18 | N | Manual | Manual
9591 | NM8N-EN-1600S-3P-800 | Interruptor caja moldeada relé electrónico 3P 1600A/800A S 50kA | Precios PVP 2024 | 1 | 7017.17 | 7017.17 | N | Manual | Manual
9592 | NM8N-EN-1600S-4P-1000 | Interruptor caja moldeada relé electrónico 4P 1600A/1000A S 50kA | Precios PVP 2024 | 1 | 9483.28 | 9483.28 | N | Manual | Manual
9593 | NM8N-EN-1600S-4P-1250 | Interruptor caja moldeada relé electrónico 4P 1600A/1250A S 50kA | Precios PVP 2024 | 1 | 10246.93 | 10246.93 | N | Manual | Manual
9594 | NM8N-EN-1600S-4P-1600 | Interruptor caja moldeada relé electrónico 4P 1600A/1600A S 50 kA | Precios PVP 2024 | 1 | 13064.72 | 13064.72 | N | Manual | Manual
9595 | NM8N-EN-1600S-4P-800 | Interruptor caja moldeada relé electrónico 4P 1600A/800A S 50kA | Precios PVP 2024 | 1 | 8626.43 | 8626.43 | N | Manual | Manual
9596 | NM8N-EN-250H-3P-100 | Interruptor caja moldeada relé electrónico 3P 250A/100A H 100kA | Precios PVP 2024 | 1 | 1932.77 | 1932.77 | N | Manual | Manual
9597 | NM8N-EN-250H-3P-160 | Interruptor caja moldeada relé electrónico 3P 250A/160A H 100kA | Precios PVP 2024 | 1 | 2071.9 | 2071.9 | N | Manual | Manual
9598 | NM8N-EN-250H-3P-250 | Interruptor caja moldeada relé electrónico 3P 250A/250A H 100kA | Precios PVP 2024 | 1 | 2931.43 | 2931.43 | N | Manual | Manual
9599 | NM8N-EN-250H-4P-100 | Interruptor caja moldeada relé electrónico 4P 250A/100A H 100kA | Precios PVP 2024 | 1 | 2302.04 | 2302.04 | N | Manual | Manual
9600 | NM8N-EN-250H-4P-160 | Interruptor caja moldeada relé electrónico 4P 250A/160A H 100kA | Precios PVP 2024 | 1 | 2788.71 | 2788.71 | N | Manual | Manual
9601 | NM8N-EN-250H-4P-250 | Interruptor caja moldeada relé electrónico 4P 250A/250A H 100kA | Precios PVP 2024 | 1 | 3833.22 | 3833.22 | N | Manual | Manual
9602 | NM8N-EN-250R-3P-100 | Interruptor caja moldeada relé electrónico 3P 250A/100A R 150kA | Precios PVP 2024 | 1 | 2215.17 | 2215.17 | N | Manual | Manual
9603 | NM8N-EN-250R-3P-160 | Interruptor caja moldeada relé electrónico 3P 250A/160A R 150kA | Precios PVP 2024 | 1 | 2489.97 | 2489.97 | N | Manual | Manual
9604 | NM8N-EN-250R-3P-250 | Interruptor caja moldeada relé electrónico 3P 250A/250A R 150kA | Precios PVP 2024 | 1 | 3540.91 | 3540.91 | N | Manual | Manual
9605 | NM8N-EN-250S-3P-100 | Interruptor caja moldeada relé electrónico 3P 250A/100A S 50kA | Precios PVP 2024 | 1 | 1342.05 | 1342.05 | N | Manual | Manual
9606 | NM8N-EN-250S-3P-160 | Interruptor caja moldeada relé electrónico 3P 250A/160A S 50kA | Precios PVP 2024 | 1 | 1403.25 | 1403.25 | N | Manual | Manual
9607 | NM8N-EN-250S-3P-250 | Interruptor caja moldeada relé electrónico 3P 250A/250A S 50kA | Precios PVP 2024 | 1 | 2229.21 | 2229.21 | N | Manual | Manual
9608 | NM8N-EN-250S-4P-100 | Interruptor caja moldeada relé electrónico 4P 250A/100A S 50kA | Precios PVP 2024 | 1 | 1722.39 | 1722.39 | N | Manual | Manual
9609 | NM8N-EN-250S-4P-160 | Interruptor caja moldeada relé electrónico 4P 250A/160A S 50kA | Precios PVP 2024 | 1 | 1805.85 | 1805.85 | N | Manual | Manual
9610 | NM8N-EN-250S-4P-250 | Interruptor caja moldeada relé electrónico 4P 250A/250A S 50kA | Precios PVP 2024 | 1 | 2957.04 | 2957.04 | N | Manual | Manual
9611 | NM8N-EN-400H-3P-250 | Interruptor caja moldeada relé electrónico 3P 400A/250A H 100kA | Precios PVP 2024 | 1 | 4252.28 | 4252.28 | N | Manual | Manual
9612 | NM8N-EN-400H-3P-400 | Interruptor caja moldeada relé electrónico 3P 400A/400A H 100kA | Precios PVP 2024 | 1 | 4555.19 | 4555.19 | N | Manual | Manual
9613 | NM8N-EN-400H-4P-250 | Interruptor caja moldeada relé electrónico 4P 400A/250A H 100kA | Precios PVP 2024 | 1 | 5105.03 | 5105.03 | N | Manual | Manual
9614 | NM8N-EN-400H-4P-400 | Interruptor caja moldeada relé electrónico 4P 400A/400A H 100kA | Precios PVP 2024 | 1 | 5323.17 | 5323.17 | N | Manual | Manual
9615 | NM8N-EN-400R-3P-250 | Interruptor caja moldeada relé electrónico 3P 400A/250A R 150kA | Precios PVP 2024 | 1 | 5612.04 | 5612.04 | N | Manual | Manual
9616 | NM8N-EN-400R-3P-400 | Interruptor caja moldeada relé electrónico 3P 400A/400A R 150kA | Precios PVP 2024 | 1 | 6295.71 | 6295.71 | N | Manual | Manual
9617 | NM8N-EN-400S-3P-250 | Interruptor caja moldeada relé electrónico 3P 400A/250A S 50kA | Precios PVP 2024 | 1 | 3105.5 | 3105.5 | N | Manual | Manual
9618 | NM8N-EN-400S-3P-400 | Interruptor caja moldeada relé electrónico 3P 400A/400A S 50kA | Precios PVP 2024 | 1 | 3448.49 | 3448.49 | N | Manual | Manual
9619 | NM8N-EN-400S-4P-250 | Interruptor caja moldeada relé electrónico 4P 400A/250A S 50kA | Precios PVP 2024 | 1 | 4006.83 | 4006.83 | N | Manual | Manual
9620 | NM8N-EN-400S-4P-400 | Interruptor caja moldeada relé electrónico 4P 400A/400A S 50kA | Precios PVP 2024 | 1 | 4536.29 | 4536.29 | N | Manual | Manual
9621 | NM8N-EN-630H-3P-250 | Interruptor caja moldeada relé electrónico 3P 630A/250A H 100kA | Precios PVP 2024 | 1 | 4289.19 | 4289.19 | N | Manual | Manual
9622 | NM8N-EN-630H-3P-400 | Interruptor caja moldeada relé electrónico 3P 630A/400A H 100kA | Precios PVP 2024 | 1 | 4289.19 | 4289.19 | N | Manual | Manual
9623 | NM8N-EN-630H-3P-630 | Interruptor caja moldeada relé electrónico 3P 630A/630A H 100kA | Precios PVP 2024 | 1 | 4772.16 | 4772.16 | N | Manual | Manual
9624 | NM8N-EN-630H-4P-250 | Interruptor caja moldeada relé electrónico 4P 630A/250A H 100kA | Precios PVP 2024 | 1 | 5212.54 | 5212.54 | N | Manual | Manual
9625 | NM8N-EN-630H-4P-400 | Interruptor caja moldeada relé electrónico 4P 630A/400A H 100kA | Precios PVP 2024 | 1 | 5212.54 | 5212.54 | N | Manual | Manual
9626 | NM8N-EN-630H-4P-630 | Interruptor caja moldeada relé electrónico 4P 630A/630A H 100kA | Precios PVP 2024 | 1 | 5919.16 | 5919.16 | N | Manual | Manual
9627 | NM8N-EN-630R-3P-250 | Interruptor caja moldeada relé electrónico 3P 630A/250A R 150kA | Precios PVP 2024 | 1 | 7170.66 | 7170.66 | N | Manual | Manual
9628 | NM8N-EN-630R-3P-400 | Interruptor caja moldeada relé electrónico 3P 630A/400A R 150kA | Precios PVP 2024 | 1 | 7170.66 | 7170.66 | N | Manual | Manual
9629 | NM8N-EN-630R-3P-630 | Interruptor caja moldeada relé electrónico 3P 630A/630A R 150kA | Precios PVP 2024 | 1 | 7515.49 | 7515.49 | N | Manual | Manual
9630 | NM8N-EN-630S-3P-250 | Interruptor caja moldeada relé electrónico 3P 630A/250A S 50kA | Precios PVP 2024 | 1 | 3448.58 | 3448.58 | N | Manual | Manual
9631 | NM8N-EN-630S-3P-400 | Interruptor caja moldeada relé electrónico 3P 630A/400A S 50kA | Precios PVP 2024 | 1 | 3448.58 | 3448.58 | N | Manual | Manual
9632 | NM8N-EN-630S-3P-630 | Interruptor caja moldeada relé electrónico 3P 630A/630A S 50kA | Precios PVP 2024 | 1 | 4044.5 | 4044.5 | N | Manual | Manual
9633 | NM8N-EN-630S-4P-250 | Interruptor caja moldeada relé electrónico 4P 630A/250A S 50kA | Precios PVP 2024 | 1 | 4375.63 | 4375.63 | N | Manual | Manual
9634 | NM8N-EN-630S-4P-400 | Interruptor caja moldeada relé electrónico 4P 630A/400A S 50kA | Precios PVP 2024 | 1 | 4375.63 | 4375.63 | N | Manual | Manual
9635 | NM8N-EN-630S-4P-630 | Interruptor caja moldeada relé electrónico 4P 630A/630A S 50kA | Precios PVP 2024 | 1 | 5144.7 | 5144.7 | N | Manual | Manual
9636 | NM8N-EN-800H-3P-630 | Interruptor caja moldeada relé electrónico 3P 800A/630A H 100kA | Precios PVP 2024 | 1 | 6391.89 | 6391.89 | N | Manual | Manual
9637 | NM8N-EN-800H-3P-800 | Interruptor caja moldeada relé electrónico 3P 800A/800A H 100kA | Precios PVP 2024 | 1 | 6785.22 | 6785.22 | N | Manual | Manual
9638 | NM8N-EN-800H-4P-630 | Interruptor caja moldeada relé electrónico 4P 800A/630A H 100kA | Precios PVP 2024 | 1 | 7600.35 | 7600.35 | N | Manual | Manual
9639 | NM8N-EN-800H-4P-800 | Interruptor caja moldeada relé electrónico 4P 800A/800A H 100kA | Precios PVP 2024 | 1 | 8443.86 | 8443.86 | N | Manual | Manual
9640 | NM8N-EN-800S-3P-630 | Interruptor caja moldeada relé electrónico 3P 800A/630A S 50kA | Precios PVP 2024 | 1 | 4498.35 | 4498.35 | N | Manual | Manual
9641 | NM8N-EN-800S-3P-800 | Interruptor caja moldeada relé electrónico 3P 800A/800A S 50kA | Precios PVP 2024 | 1 | 6347.43 | 6347.43 | N | Manual | Manual
9642 | NM8N-EN-800S-4P-630 | Interruptor caja moldeada relé electrónico 4P 800A/630A S 50kA | Precios PVP 2024 | 1 | 5507.42 | 5507.42 | N | Manual | Manual
9643 | NM8N-EN-800S-4P-800 | Interruptor caja moldeada relé electrónico 4P 800A/800A S 50kA | Precios PVP 2024 | 1 | 8150.26 | 8150.26 | N | Manual | Manual
9644 | NM8N-ERH-EN-T2-3/4P | Mando rotativo plástico, eje prolongado, NM8N-EN-250, 3/4P | Precios PVP 2024 | 1 | 252.01 | 252.01 | N | Manual | Manual
9645 | NM8N-ERH-EN-T3-3/4P | Mando rotativo plástico, eje prolongado, NM8N-EN-400/630, 3/4P | Precios PVP 2024 | 1 | 293.44 | 293.44 | N | Manual | Manual
9646 | NM8N-ERH-SD-T2-3/4P | Mando rotativo plástico, eje prolongado, NM8N-SD-250, 3/4P | Precios PVP 2024 | 1 | 239.38 | 239.38 | N | Manual | Manual
9647 | NM8N-ERH-SD-T3-3/4P | Mando rotativo plástico, eje prolongado, NM8N-SD-400/630, 3/4P | Precios PVP 2024 | 1 | 278.73 | 278.73 | N | Manual | Manual
9648 | NM8N-ERH-TM-T1-3/4P | Mando rotativo plástico, eje prolongado, NM8N-TM-125, 3/4P | Precios PVP 2024 | 1 | 242.98 | 242.98 | N | Manual | Manual
9649 | NM8N-ERH-TM-T2-3/4P | Mando rotativo plástico, eje prolongado, NM8N-TM-250, 3/4P | Precios PVP 2024 | 1 | 254.66 | 254.66 | N | Manual | Manual
9650 | NM8N-ERH-TM-T3-3/4P | Mando rotativo plástico, eje prolongado, NM8N-TM-400/630, 3/4P | Precios PVP 2024 | 1 | 296.54 | 296.54 | N | Manual | Manual
9651 | NM8N-ET2-T2 | Terminal tipo abrazadera, NM8N-250, 2x120mm2 | Precios PVP 2024 | 1 | 45.84 | 45.84 | N | Manual | Manual
9652 | NM8N-ET2-T3 | Terminal tipo abrazadera, NM8N-400/630, 2x240mm2 | Precios PVP 2024 | 1 | 97.09 | 97.09 | N | Manual | Manual
9653 | NM8N-ET2-T4 | Terminal tipo abrazadera, NM8N-800, 2x240mm2 | Precios PVP 2024 | 1 | 121.52 | 121.52 | N | Manual | Manual
9654 | NM8N-ET4-T3 | Terminal tipo abrazadera, NM8N-400/630, 4x95mm2 | Precios PVP 2024 | 1 | 73.2 | 73.2 | N | Manual | Manual
9655 | NM8N-ET4-T5 | Terminal tipo abrazadera, NM8N-1600, 4x240mm2 | Precios PVP 2024 | 1 | 150.24 | 150.24 | N | Manual | Manual
9656 | NM8N-ET6-T2 | Terminal tipo abrazadera, NM8N-250, 6x35mm2 | Precios PVP 2024 | 1 | 40.11 | 40.11 | N | Manual | Manual
9657 | NM8N-FM-T1-3P | Juego pletinas frontales, NM8N-125, 3P (6 pletinas) | Precios PVP 2024 | 1 | 117.9 | 117.9 | N | Manual | Manual
9658 | NM8N-FM-T1-4P | Juego pletinas frontales, NM8N-125, 4P (8 pletinas) | Precios PVP 2024 | 1 | 146.42 | 146.42 | N | Manual | Manual
9659 | NM8N-FM-T2-3P | Juego pletinas frontales, NM8N-250, 3P (6 pletinas) | Precios PVP 2024 | 1 | 130.96 | 130.96 | N | Manual | Manual
9660 | NM8N-FM-T2-4P | Juego pletinas frontales, NM8N-250, 4P (8 pletinas) | Precios PVP 2024 | 1 | 159.65 | 159.65 | N | Manual | Manual
9661 | NM8N-FM-T3-3P | Juego pletinas frontales, NM8N-400, 3P (6 pletinas) | Precios PVP 2024 | 1 | 296.91 | 296.91 | N | Manual | Manual
9662 | NM8N-FM-T3-4P | Juego pletinas frontales, NM8N-400, 4P (8 pletinas) | Precios PVP 2024 | 1 | 379 | 379 | N | Manual | Manual
9663 | NM8N-FM-T5-3P | Juego pletinas frontales, NM8N-1000/1250, 3P (6 pletinas) | Precios PVP 2024 | 1 | 698.05 | 698.05 | N | Manual | Manual
9664 | NM8N-FM-T5-3P-1600 | Juego pletinas frontales, NM8N-1600, 3P (6 pletinas) | Precios PVP 2024 | 1 | 942.38 | 942.38 | N | Manual | Manual
9665 | NM8N-FM-T5-4P | Juego pletinas frontales, NM8N-1000/1250, 4P (8 pletinas) | Precios PVP 2024 | 1 | 994.74 | 994.74 | N | Manual | Manual
9666 | NM8N-FM-T5-4P-1600 | Juego pletinas frontales, NM8N-1600, 4P (8 pletinas) | Precios PVP 2024 | 1 | 1392.63 | 1392.63 | N | Manual | Manual
9667 | NM8N-HV-CRH-T2-3P | Mando rotativo metálico NM8N-HV, 250, 3P | Precios PVP 2024 | 1 | 241.56 | 241.56 | N | Manual | Manual
9668 | NM8N-HV-CRH-T3-3P | Mando rotativo metálico NM8N-HV, 400/630, 3P | Precios PVP 2024 | 1 | 329.95 | 329.95 | N | Manual | Manual
9669 | NM8N-HV-SH-T2/T3-U1 | Bobina de emisión NM8N-HV-250/400/630, 220-240 Vac | Precios PVP 2024 | 1 | 152.59 | 152.59 | N | Manual | Manual
9670 | NM8N-HV-SH-T2/T3-U2 | Bobina de emisión NM8N-HV-250/400/630, 380-415 Vac | Precios PVP 2024 | 1 | 142.24 | 142.24 | N | Manual | Manual
9671 | NM8N-HV-TM-250C-3P-100 | Int. caja moldeada termomagnético, AC800/1000/1150V, 3P 250/100, C 36kA | Precios PVP 2024 | 1 | 619.2 | 619.2 | N | Manual | Manual
9672 | NM8N-HV-TM-250C-3P-125 | Int. caja moldeada termomagnético, AC800/1000/1150V, 3P 250/125, C 36kA | Precios PVP 2024 | 1 | 823.54 | 823.54 | N | Manual | Manual
9673 | NM8N-HV-TM-250C-3P-160 | Int. caja moldeada termomagnético, AC800/1000/1150V, 3P 250/160, C 36kA | Precios PVP 2024 | 1 | 1087.08 | 1087.08 | N | Manual | Manual
9674 | NM8N-HV-TM-250C-3P-200 | Int. caja moldeada termomagnético, AC800/1000/1150V, 3P 250/200, C 36kA | Precios PVP 2024 | 1 | 1184.91 | 1184.91 | N | Manual | Manual
9675 | NM8N-HV-TM-250C-3P-250 | Int. caja moldeada termomagnético, AC800/1000/1150V, 3P 250/250, C 36kA | Precios PVP 2024 | 1 | 1279.71 | 1279.71 | N | Manual | Manual
9676 | NM8N-HV-TM-250C-3P-63 | Int. caja moldeada termomagnético, AC800/1000/1150V, 3P 250/63, C 36kA | Precios PVP 2024 | 1 | 562.62 | 562.62 | N | Manual | Manual
9677 | NM8N-HV-TM-250C-3P-80 | Int. caja moldeada termomagnético, AC800/1000/1150V, 3P 250/80, C 36kA | Precios PVP 2024 | 1 | 607.06 | 607.06 | N | Manual | Manual
9678 | NM8N-HV-TM-250S-3P-100 | Int. caja moldeada termomagnético, AC800/1000/1150V, 3P 250/100, S 50kA | Precios PVP 2024 | 1 | 897.84 | 897.84 | N | Manual | Manual
9679 | NM8N-HV-TM-250S-3P-125 | Int. caja moldeada termomagnético, AC800/1000/1150V, 3P 250/125, S 50kA | Precios PVP 2024 | 1 | 1194.14 | 1194.14 | N | Manual | Manual
9680 | NM8N-HV-TM-250S-3P-160 | Int. caja moldeada termomagnético, AC800/1000/1150V, 3P 250/160, S 50kA | Precios PVP 2024 | 1 | 1576.26 | 1576.26 | N | Manual | Manual
9681 | NM8N-HV-TM-250S-3P-200 | Int. caja moldeada termomagnético, AC800/1000/1150V, 3P 250/200, S 50kA | Precios PVP 2024 | 1 | 1718.12 | 1718.12 | N | Manual | Manual
9682 | NM8N-HV-TM-250S-3P-250 | Int. caja moldeada termomagnético, AC800/1000/1150V, 3P 250/250, S 50kA | Precios PVP 2024 | 1 | 1855.57 | 1855.57 | N | Manual | Manual
9683 | NM8N-HV-TM-250S-3P-63 | Int. caja moldeada termomagnético, AC800/1000/1150V, 3P 250/63, S 50kA | Precios PVP 2024 | 1 | 815.79 | 815.79 | N | Manual | Manual
9684 | NM8N-HV-TM-250S-3P-80 | Int. caja moldeada termomagnético, AC800/1000/1150V, 3P 250/80, S 50kA | Precios PVP 2024 | 1 | 880.24 | 880.24 | N | Manual | Manual
9685 | NM8N-HV-TM-400C-3P-250 | Int. caja moldeada termomagnético, AC800/1000/1150V, 3P 400/250, C 36kA | Precios PVP 2024 | 1 | 2288.29 | 2288.29 | N | Manual | Manual
9686 | NM8N-HV-TM-400C-3P-315 | Int. caja moldeada termomagnético, AC800/1000/1150V, 3P 400/315, C 36kA | Precios PVP 2024 | 1 | 2343.76 | 2343.76 | N | Manual | Manual
9687 | NM8N-HV-TM-400C-3P-400 | Int. caja moldeada termomagnético, AC800/1000/1150V, 3P 400/400, C 36kA | Precios PVP 2024 | 1 | 2534.63 | 2534.63 | N | Manual | Manual
9688 | NM8N-HV-TM-400S-3P-250 | Int. caja moldeada termomagnético, AC800/1000/1150V, 3P 400/250, S 50kA | Precios PVP 2024 | 1 | 2837.48 | 2837.48 | N | Manual | Manual
9689 | NM8N-HV-TM-400S-3P-315 | Int. caja moldeada termomagnético, AC800/1000/1150V, 3P 400/315, S 50kA | Precios PVP 2024 | 1 | 2906.26 | 2906.26 | N | Manual | Manual
9690 | NM8N-HV-TM-400S-3P-400 | Int. caja moldeada termomagnético, AC800/1000/1150V, 3P 400/400, S 50kA | Precios PVP 2024 | 1 | 3142.94 | 3142.94 | N | Manual | Manual
9691 | NM8N-HV-TM-630C-3P-500 | Int. caja moldeada termomagnético, AC800/1000/1150V, 3P 630/500, C 36kA | Precios PVP 2024 | 1 | 2773.88 | 2773.88 | N | Manual | Manual
9692 | NM8N-HV-TM-630C-3P-630 | Int. caja moldeada termomagnético, AC800/1000/1150V, 3P 630/630, C 36kA | Precios PVP 2024 | 1 | 3632.77 | 3632.77 | N | Manual | Manual
9693 | NM8N-HV-TM-630S-3P-500 | Int. caja moldeada termomagnético, AC800/1000/1150V, 3P 630/500, S 50kA | Precios PVP 2024 | 1 | 3439.61 | 3439.61 | N | Manual | Manual
9694 | NM8N-HV-TM-630S-3P-630 | Int. caja moldeada termomagnético, AC800/1000/1150V, 3P 630/630, S 50kA | Precios PVP 2024 | 1 | 4504.63 | 4504.63 | N | Manual | Manual
9695 | NM8N-HV-UV-T2/T3-U1 | Bobina de mínima tensión NM8N-HV-250/400/630, 220-240 Vac | Precios PVP 2024 | 1 | 205.75 | 205.75 | N | Manual | Manual
9696 | NM8N-HV-UV-T2/T3-U2 | Bobina de mínima tensión NM8N-HV-250/400/630, 380-415 Vac | Precios PVP 2024 | 1 | 207.14 | 207.14 | N | Manual | Manual
9697 | NM8NL-125 3P A RCD1 X | Bloque diferencial NM8NL, 125A, 3P, Tipo A, RCD1 | Precios PVP 2024 | 1 |  |  | N | Manual | Manual
9698 | NM8NL-125 4P A RCD1 X | Bloque diferencial NM8NL, 125A, 4P, Tipo A, RCD1 | Precios PVP 2024 | 1 |  |  | N | Manual | Manual
9699 | NM8NL-250 3P A RCD1 X | Bloque diferencial NM8NL, 250A, 3P, Tipo A, RCD1 | Precios PVP 2024 | 1 |  |  | N | Manual | Manual
9700 | NM8NL-250 4P A RCD1 X | Bloque diferencial NM8NL, 250A, 4P, Tipo A, RCD1 | Precios PVP 2024 | 1 |  |  | N | Manual | Manual
9701 | NM8NL-400 3P A RCD1 X | Bloque diferencial NM8NL, 400A, 3P, Tipo A, RCD1 | Precios PVP 2024 | 1 |  |  | N | Manual | Manual
9702 | NM8NL-400 4P A RCD1 X | Bloque diferencial NM8NL, 400A, 4P, Tipo A, RCD1 | Precios PVP 2024 | 1 |  |  | N | Manual | Manual
9703 | NM8NL-630 3P A RCD1 X | Bloque diferencial NM8NL, 630A, 3P, Tipo A, RCD1 | Precios PVP 2024 | 1 |  |  | N | Manual | Manual
9704 | NM8NL-630 4P A RCD1 X | Bloque diferencial NM8NL, 630A, 4P, Tipo A, RCD1 | Precios PVP 2024 | 1 |  |  | N | Manual | Manual
9705 | NM8N-LT-T1-3P | Cubrebornes alto, NM8N-125, 3P | Precios PVP 2024 | 1 | 63.52 | 63.52 | N | Manual | Manual
9706 | NM8N-LT-T1-4P | Cubrebornes alto, NM8N-125, 4P | Precios PVP 2024 | 1 | 72.72 | 72.72 | N | Manual | Manual
9707 | NM8N-LT-T2-3P | Cubrebornes alto, NM8N-250, 3P | Precios PVP 2024 | 1 | 71.13 | 71.13 | N | Manual | Manual
9708 | NM8N-LT-T2-4P | Cubrebornes alto, NM8N-250, 4P | Precios PVP 2024 | 1 | 87 | 87 | N | Manual | Manual
9709 | NM8N-LT-T3-3P | Cubrebornes alto, NM8N-400, 3P | Precios PVP 2024 | 1 | 110.51 | 110.51 | N | Manual | Manual
9710 | NM8N-LT-T3-4P | Cubrebornes alto, NM8N-400, 4P | Precios PVP 2024 | 1 | 142.37 | 142.37 | N | Manual | Manual
9711 | NM8N-LT-T4-3P | Cubrebornes alto, NM8N-800, 3P | Precios PVP 2024 | 1 | 172.62 | 172.62 | N | Manual | Manual
9712 | NM8N-LT-T4-4P | Cubrebornes alto, NM8N-800, 4P | Precios PVP 2024 | 1 | 230.16 | 230.16 | N | Manual | Manual
9713 | NM8N-MO-T1-U1 | Mando motorizado NM8N-125, 220-240 Vac, 220 Vdc | Precios PVP 2024 | 1 | 1114.39 | 1114.39 | N | Manual | Manual
9714 | NM8N-MO-T1-U2 | Mando motorizado NM8N-125, 380-415 Vac | Precios PVP 2024 | 1 | 1114.39 | 1114.39 | N | Manual | Manual
9715 | NM8N-MO-T2-U1 | Mando motorizado NM8N-250, 220-240 Vac, 220 Vdc | Precios PVP 2024 | 1 | 1353.29 | 1353.29 | N | Manual | Manual
9716 | NM8N-MO-T2-U2 | Mando motorizado NM8N-250, 380-415 Vac | Precios PVP 2024 | 1 | 1353.29 | 1353.29 | N | Manual | Manual
9717 | NM8N-MO-T3-U1 | Mando motorizado NM8N-400, 220-240 Vac, 220 Vdc | Precios PVP 2024 | 1 | 1800.15 | 1800.15 | N | Manual | Manual
9718 | NM8N-MO-T3-U2 | Mando motorizado NM8N-400/630, 380-415 Vac | Precios PVP 2024 | 1 | 1800.15 | 1800.15 | N | Manual | Manual
9719 | NM8N-MO-T4-U1 | Mando motorizado NM8N-800, 220-240 Vac, 220 Vdc | Precios PVP 2024 | 1 | 2154.76 | 2154.76 | N | Manual | Manual
9720 | NM8N-MO-T4-U2 | Mando motorizado NM8N-800, 380-415 Vac | Precios PVP 2024 | 1 | 2154.76 | 2154.76 | N | Manual | Manual
9721 | NM8N-MO-T5-U1 | Mando motorizado NM8N-1600, 220-240 Vac, 220 Vdc | Precios PVP 2024 | 1 | 2413.33 | 2413.33 | N | Manual | Manual
9722 | NM8N-PD-T1 | Bloqueo por candado NM8N-125 | Precios PVP 2024 | 1 | 39.74 | 39.74 | N | Manual | Manual
9723 | NM8N-PD-T2 | Bloqueo por candado NM8N-250 | Precios PVP 2024 | 1 | 48.06 | 48.06 | N | Manual | Manual
9724 | NM8N-PD-T3 | Bloqueo por candado NM8N-400 | Precios PVP 2024 | 1 | 60.43 | 60.43 | N | Manual | Manual
9725 | NM8N-PH-T1 | Separador de fases aislante, NM8N-125 | Precios PVP 2024 | 1 | 3.82 | 3.82 | N | Manual | Manual
9726 | NM8N-PH-T2 | Separador de fases aislante, NM8N-250 | Precios PVP 2024 | 1 | 8.79 | 8.79 | N | Manual | Manual
9727 | NM8N-PH-T3 | Separador de fases aislante, NM8N-400 | Precios PVP 2024 | 1 | 14.67 | 14.67 | N | Manual | Manual
9728 | NM8N-PH-T4 | Separador de fases aislante, NM8N-800 | Precios PVP 2024 | 1 | 28.08 | 28.08 | N | Manual | Manual
9729 | NM8N-PH-T5 | Separador de fases aislante, NM8N-1000/1250/1600 | Precios PVP 2024 | 1 | 30.33 | 30.33 | N | Manual | Manual
9730 | NM8N-PL-T1-3P | Base enchufable NM8N, 125A, 3P | Precios PVP 2024 | 1 | 281.02 | 281.02 | N | Manual | Manual
9731 | NM8N-PL-T1-4P | Base enchufable NM8N, 125A, 4P | Precios PVP 2024 | 1 | 360.41 | 360.41 | N | Manual | Manual
9732 | NM8N-PL-T2-3P | Base enchufable NM8N, 250A, 3P | Precios PVP 2024 | 1 | 352.47 | 352.47 | N | Manual | Manual
9733 | NM8N-PL-T2-4P | Base enchufable NM8N, 250A, 4P | Precios PVP 2024 | 1 | 428.76 | 428.76 | N | Manual | Manual
9734 | NM8N-PL-T3-3P | Base enchufable NM8N, 400/630A, 3P | Precios PVP 2024 | 1 | 782.97 | 782.97 | N | Manual | Manual
9735 | NM8N-PL-T3-4P | Base enchufable NM8N, 400/630A, 4P | Precios PVP 2024 | 1 | 991.28 | 991.28 | N | Manual | Manual
9736 | NM8N-RH1-T1-3P | Mando rotativo metálico, eje prolongado, NM8N-125, 3P | Precios PVP 2024 | 1 |  |  | N | Manual | Manual
9737 | NM8N-RH1-T1-4P | Mando rotativo metálico, eje prolongado, NM8N-125, 4P | Precios PVP 2024 | 1 |  |  | N | Manual | Manual
9738 | NM8N-RH1-T2-3P | Mando rotativo metálico, eje prolongado, NM8N-250, 3P | Precios PVP 2024 | 1 |  |  | N | Manual | Manual
9739 | NM8N-RH1-T2-4P | Mando rotativo metálico, eje prolongado, NM8N-250, 4P | Precios PVP 2024 | 1 |  |  | N | Manual | Manual
9740 | NM8N-RH1-T3-3/4P | Mando rotativo metálico, eje prolongado, NM8N-400, 3/4P | Precios PVP 2024 | 1 |  |  | N | Manual | Manual
9741 | NM8N-RH1-T4-3/4P | Mando rotativo metálico, eje prolongado, NM8N-800, 3/4P | Precios PVP 2024 | 1 |  |  | N | Manual | Manual
9742 | NM8N-RH1-T5-3/4P | Mando rotativo metálico, eje prolongado, NM8N-1000/1250/1600, 3/4P | Precios PVP 2024 | 1 |  |  | N | Manual | Manual
9743 | NM8N-RH2-T2-3/4P | Mando rotativo plástico, directo, NM8N-250, 3/4P | Precios PVP 2024 | 1 |  |  | N | Manual | Manual
9744 | NM8N-RH2-T3-3/4P | Mando rotativo plástico, directo, NM8N-400, 3/4P | Precios PVP 2024 | 1 |  |  | N | Manual | Manual
9745 | NM8N-RH3-T2-3/4P | Mando rotativo plástico, eje prolongado, NM8N-250, 3/4P | Precios PVP 2024 | 1 |  |  | N | Manual | Manual
9746 | NM8N-RH3-T3-3/4P | Mando rotativo plástico, eje prolongado, NM8N-400, 3/4P | Precios PVP 2024 | 1 |  |  | N | Manual | Manual
9747 | NM8N-SD-125-3P-125AC | Seccionador caja moldeada NM8N-SD, 3P, 125A, AC | Precios PVP 2024 | 1 | 275.4 | 275.4 | N | Manual | Manual
9748 | NM8N-SD-125-4P-125AC | Seccionador caja moldeada NM8N-SD, 4P, 125A, AC | Precios PVP 2024 | 1 | 362.26 | 362.26 | N | Manual | Manual
9749 | NM8N-SD-1600-4P-1000AC | Seccionador caja moldeada NM8N-SD, 4P, 1000A, AC | Precios PVP 2024 | 1 | 4129.38 | 4129.38 | N | Manual | Manual
9750 | NM8N-SD-1600-4P-1250AC | Seccionador caja moldeada NM8N-SD, 4P, 1250A, AC | Precios PVP 2024 | 1 | 4986.29 | 4986.29 | N | Manual | Manual
9751 | NM8N-SD-1600-4P-1250DC-MO230 | Seccionador caja moldeada NM8N-SD, 4P, 1250A, DC, MOD AC230 | Precios PVP 2024 | 1 |  |  | N | Manual | Manual
9752 | NM8N-SD-1600-4P-1600AC | Seccionador caja moldeada NM8N-SD, 4P, 1600A, AC | Precios PVP 2024 | 1 | 6276.31 | 6276.31 | N | Manual | Manual
9753 | NM8N-SD-250-3P/ERH | Seccionador NM8N-SD, 3P, 250A, AC - Mando embrague | Precios PVP 2024 | 1 |  |  | N | Manual | Manual
9754 | NM8N-SD-250-3P-250AC | Seccionador caja moldeada NM8N-SD, 3P, 250A, AC | Precios PVP 2024 | 1 | 763.83 | 763.83 | N | Manual | Manual
9755 | NM8N-SD-250-4P-250AC | Seccionador caja moldeada NM8N-SD, 4P, 250A, AC | Precios PVP 2024 | 1 | 941.29 | 941.29 | N | Manual | Manual
9756 | NM8N-SD-400-3P-400AC | Seccionador caja moldeada NM8N-SD, 3P, 400A, AC | Precios PVP 2024 | 1 | 1135.06 | 1135.06 | N | Manual | Manual
9757 | NM8N-SD-400-4P-400AC | Seccionador caja moldeada NM8N-SD, 4P, 400A, AC | Precios PVP 2024 | 1 | 1419.04 | 1419.04 | N | Manual | Manual
9758 | NM8N-SD-800-3P-800AC | Seccionador caja moldeada NM8N-SD, 3P, 800A, AC | Precios PVP 2024 | 1 | 2571.4 | 2571.4 | N | Manual | Manual
9759 | NM8N-SD-800-4P-800AC | Seccionador caja moldeada NM8N-SD, 4P, 800A, AC | Precios PVP 2024 | 1 | 3473 | 3473 | N | Manual | Manual
9760 | NM8N-SH-T1-U1 | Bobina de emisión NM8N-125, 220-240 Vac | Precios PVP 2024 | 1 | 152.59 | 152.59 | N | Manual | Manual
9761 | NM8N-SH-T1-U2 | Bobina de emisión NM8N-125, 380-415 Vac | Precios PVP 2024 | 1 | 120.41 | 120.41 | N | Manual | Manual
9762 | NM8N-SH-T1-U3 | Bobina de emisión NM8N-125, 24Vdc | Precios PVP 2024 | 1 | 120.41 | 120.41 | N | Manual | Manual
9763 | NM8N-SH-T2/T3-U1 | Bobina de emisión NM8N-250/400, 220-240 Vac | Precios PVP 2024 | 1 | 152.59 | 152.59 | N | Manual | Manual
9764 | NM8N-SH-T2/T3-U2 | Bobina de emisión NM8N-250/400, 380-415 Vac | Precios PVP 2024 | 1 | 142.24 | 142.24 | N | Manual | Manual
9765 | NM8N-SH-T2/T3-U3 | Bobina de emisión NM8N-250/400/630, 24Vdc | Precios PVP 2024 | 1 | 142.24 | 142.24 | N | Manual | Manual
9766 | NM8N-SH-T4-U1 | Bobina de emisión NM8N-800, 220-240 Vac | Precios PVP 2024 | 1 | 256.15 | 256.15 | N | Manual | Manual
9767 | NM8N-SH-T4-U2 | Bobina de emisión NM8N-800, 380-415 Vac | Precios PVP 2024 | 1 | 234.75 | 234.75 | N | Manual | Manual
9768 | NM8N-SH-T4-U3 | Bobina de emisión NM8N-800, 24Vdc | Precios PVP 2024 | 1 | 234.75 | 234.75 | N | Manual | Manual
9769 | NM8N-SH-T5-U1 | Bobina de emisión NM8N-1000/1250/1600, 220-240 Vac | Precios PVP 2024 | 1 | 274.58 | 274.58 | N | Manual | Manual
9770 | NM8N-SH-T5-U2 | Bobina de emisión NM8N-1000/1250/1600, 380-415 Vac | Precios PVP 2024 | 1 | 255.48 | 255.48 | N | Manual | Manual
9771 | NM8N-SH-T5-U3 | Bobina de emisión NM8N-1000/1250/1600, 24Vdc | Precios PVP 2024 | 1 | 255.48 | 255.48 | N | Manual | Manual
9772 | NM8N-SRH-T1-3P | Mando rotativo metálico, eje prolongado, NM8N-125, 3P | Precios PVP 2024 | 1 | 199 | 199 | N | Manual | Manual
9773 | NM8N-SRH-T1-4P | Mando rotativo metálico, eje prolongado, NM8N-125, 4P | Precios PVP 2024 | 1 | 248.76 | 248.76 | N | Manual | Manual
9774 | NM8N-SRH-T2-3P | Mando rotativo metálico, eje prolongado, NM8N-250, 3P | Precios PVP 2024 | 1 | 210.05 | 210.05 | N | Manual | Manual
9775 | NM8N-SRH-T2-4P | Mando rotativo metálico, eje prolongado, NM8N-250, 4P | Precios PVP 2024 | 1 | 262.56 | 262.56 | N | Manual | Manual
9776 | NM8N-SRH-T3-3/4P | Mando rotativo metálico, eje prolongado, NM8N-400, 3/4P | Precios PVP 2024 | 1 | 294.6 | 294.6 | N | Manual | Manual
9777 | NM8N-SRH-T4-3/4P | Mando rotativo metálico, eje prolongado, NM8N-800, 3/4P | Precios PVP 2024 | 1 | 350.75 | 350.75 | N | Manual | Manual
9778 | NM8N-SRH-T5-3/4P | Mando rotativo metálico, eje prolongado, NM8N-1600, 3/4P | Precios PVP 2024 | 1 | 455.98 | 455.98 | N | Manual | Manual
9779 | NM8N-ST-T1-3P | Cubrebornes bajo, NM8N-125, 3P | Precios PVP 2024 | 1 | 48.34 | 48.34 | N | Manual | Manual
9780 | NM8N-ST-T1-4P | Cubrebornes bajo, NM8N-125, 4P | Precios PVP 2024 | 1 | 63.5 | 63.5 | N | Manual | Manual
9781 | NM8N-ST-T2-3P | Cubrebornes bajo, NM8N-250, 3P | Precios PVP 2024 | 1 | 48.34 | 48.34 | N | Manual | Manual
9782 | NM8N-ST-T2-4P | Cubrebornes bajo, NM8N-250, 4P | Precios PVP 2024 | 1 | 65.7 | 65.7 | N | Manual | Manual
9783 | NM8N-ST-T3-3P | Cubrebornes bajo, NM8N-400/630, 3P | Precios PVP 2024 | 1 | 70.23 | 70.23 | N | Manual | Manual
9784 | NM8N-ST-T3-4P | Cubrebornes bajo, NM8N-400/630, 4P | Precios PVP 2024 | 1 | 84.82 | 84.82 | N | Manual | Manual
9785 | NM8N-ST-T4-3P | Cubrebornes bajo, NM8N-800, 3P | Precios PVP 2024 | 1 | 125.36 | 125.36 | N | Manual | Manual
9786 | NM8N-ST-T4-4P | Cubrebornes bajo, NM8N-800, 4P | Precios PVP 2024 | 1 | 167.14 | 167.14 | N | Manual | Manual
9787 | NM8N-TM-125H-3P-100 | Interruptor caja moldeada relé termomagnético 3P 125A/100A H 100kA | Precios PVP 2024 | 1 | 886 | 886 | N | Manual | Manual
9788 | NM8N-TM-125H-3P-125 | Interruptor caja moldeada relé termomagnético 3P 125A/125A H 100kA | Precios PVP 2024 | 1 | 1001.07 | 1001.07 | N | Manual | Manual
9789 | NM8N-TM-125H-3P-16 | Interruptor caja moldeada relé termomagnético 3P 125A/16A H 100kA | Precios PVP 2024 | 1 | 841.62 | 841.62 | N | Manual | Manual
9790 | NM8N-TM-125H-3P-20 | Interruptor caja moldeada relé termomagnético 3P 125A/20A H 100kA | Precios PVP 2024 | 1 | 841.62 | 841.62 | N | Manual | Manual
9791 | NM8N-TM-125H-3P-25 | Interruptor caja moldeada relé termomagnético 3P 125A/25A H 100kA | Precios PVP 2024 | 1 | 841.62 | 841.62 | N | Manual | Manual
9792 | NM8N-TM-125H-3P-32 | Interruptor caja moldeada relé termomagnético 3P 125A/32A H 100kA | Precios PVP 2024 | 1 | 841.62 | 841.62 | N | Manual | Manual
9793 | NM8N-TM-125H-3P-40 | Interruptor caja moldeada relé termomagnético 3P 125A/40A H 100kA | Precios PVP 2024 | 1 | 841.62 | 841.62 | N | Manual | Manual
9794 | NM8N-TM-125H-3P-50 | Interruptor caja moldeada relé termomagnético 3P 125A/50A H 100kA | Precios PVP 2024 | 1 | 841.62 | 841.62 | N | Manual | Manual
9795 | NM8N-TM-125H-3P-63 | Interruptor caja moldeada relé termomagnético 3P 125A/63A H 100kA | Precios PVP 2024 | 1 | 780.42 | 780.42 | N | Manual | Manual
9796 | NM8N-TM-125H-3P-80 | Interruptor caja moldeada relé termomagnético 3P 125A/80A H 100kA | Precios PVP 2024 | 1 | 842.62 | 842.62 | N | Manual | Manual
9797 | NM8N-TM-125H-4P-100 | Interruptor caja moldeada relé termomagnético 4P 125A/100A H 100kA | Precios PVP 2024 | 1 | 1149.95 | 1149.95 | N | Manual | Manual
9798 | NM8N-TM-125H-4P-125 | Interruptor caja moldeada relé termomagnético 4P 125A/125A H 100kA | Precios PVP 2024 | 1 | 1278.27 | 1278.27 | N | Manual | Manual
9799 | NM8N-TM-125H-4P-16 | Interruptor caja moldeada relé termomagnético 4P 125A/16A H 100kA | Precios PVP 2024 | 1 | 1018.27 | 1018.27 | N | Manual | Manual
9800 | NM8N-TM-125H-4P-20 | Interruptor caja moldeada relé termomagnético 4P 125A/20A H 100kA | Precios PVP 2024 | 1 | 1018.27 | 1018.27 | N | Manual | Manual
9801 | NM8N-TM-125H-4P-25 | Interruptor caja moldeada relé termomagnético 4P 125A/25A H 100kA | Precios PVP 2024 | 1 | 1018.27 | 1018.27 | N | Manual | Manual
9802 | NM8N-TM-125H-4P-32 | Interruptor caja moldeada relé termomagnético 4P 125A/32A H 100kA | Precios PVP 2024 | 1 | 1018.27 | 1018.27 | N | Manual | Manual
9803 | NM8N-TM-125H-4P-40 | Interruptor caja moldeada relé termomagnético 4P 125A/40A H 100kA | Precios PVP 2024 | 1 | 1018.27 | 1018.27 | N | Manual | Manual
9804 | NM8N-TM-125H-4P-50 | Interruptor caja moldeada relé termomagnético 4P 125A/50A H 100kA | Precios PVP 2024 | 1 | 1018.27 | 1018.27 | N | Manual | Manual
9805 | NM8N-TM-125H-4P-63 | Interruptor caja moldeada relé termomagnético 4P 125A/63A H 100kA | Precios PVP 2024 | 1 | 1018.27 | 1018.27 | N | Manual | Manual
9806 | NM8N-TM-125H-4P-80 | Interruptor caja moldeada relé termomagnético 4P 125A/80A H 100kA | Precios PVP 2024 | 1 | 1098.19 | 1098.19 | N | Manual | Manual
9807 | NM8N-TM-125R-3P-100 | Interruptor caja moldeada relé termomagnético 3P 125A/100A R 150kA | Precios PVP 2024 | 1 | 1169.83 | 1169.83 | N | Manual | Manual
9808 | NM8N-TM-125R-3P-125 | Interruptor caja moldeada relé termomagnético 3P 125A/125A R 150kA | Precios PVP 2024 | 1 | 1250.3 | 1250.3 | N | Manual | Manual
9809 | NM8N-TM-125R-3P-16 | Interruptor caja moldeada relé termomagnético 3P 125A/16A R 150kA | Precios PVP 2024 | 1 | 1169.83 | 1169.83 | N | Manual | Manual
9810 | NM8N-TM-125R-3P-20 | Interruptor caja moldeada relé termomagnético 3P 125A/20A R 150kA | Precios PVP 2024 | 1 | 1169.83 | 1169.83 | N | Manual | Manual
9811 | NM8N-TM-125R-3P-25 | Interruptor caja moldeada relé termomagnético 3P 125A/25A R 150kA | Precios PVP 2024 | 1 | 1169.83 | 1169.83 | N | Manual | Manual
9812 | NM8N-TM-125R-3P-32 | Interruptor caja moldeada relé termomagnético 3P 125A/32A R 150kA | Precios PVP 2024 | 1 | 1169.83 | 1169.83 | N | Manual | Manual
9813 | NM8N-TM-125R-3P-40 | Interruptor caja moldeada relé termomagnético 3P 125A/40A R 150kA | Precios PVP 2024 | 1 | 1169.83 | 1169.83 | N | Manual | Manual
9814 | NM8N-TM-125R-3P-50 | Interruptor caja moldeada relé termomagnético 3P 125A/50A R 150kA | Precios PVP 2024 | 1 | 1169.83 | 1169.83 | N | Manual | Manual
9815 | NM8N-TM-125R-3P-63 | Interruptor caja moldeada relé termomagnético 3P 125A/63A R 150kA | Precios PVP 2024 | 1 | 1169.83 | 1169.83 | N | Manual | Manual
9816 | NM8N-TM-125R-3P-80 | Interruptor caja moldeada relé termomagnético 3P 125A/80A R 150kA | Precios PVP 2024 | 1 | 1169.83 | 1169.83 | N | Manual | Manual
9817 | NM8N-TM-125S-3P-100 | Interruptor caja moldeada relé termomagnético 3P 125A/100A S 50kA | Precios PVP 2024 | 1 | 411.63 | 411.63 | N | Manual | Manual
9818 | NM8N-TM-125S-3P-125 | Interruptor caja moldeada relé termomagnético 3P 125A/125A S 50kA | Precios PVP 2024 | 1 | 474.68 | 474.68 | N | Manual | Manual
9819 | NM8N-TM-125S-3P-16 | Interruptor caja moldeada relé termomagnético 3P 125A/16A S 50kA | Precios PVP 2024 | 1 | 354.21 | 354.21 | N | Manual | Manual
9820 | NM8N-TM-125S-3P-20 | Interruptor caja moldeada relé termomagnético 3P 125A/20A S 50kA | Precios PVP 2024 | 1 | 354.21 | 354.21 | N | Manual | Manual
9821 | NM8N-TM-125S-3P-25 | Interruptor caja moldeada relé termomagnético 3P 125A/25A S 50kA | Precios PVP 2024 | 1 | 354.21 | 354.21 | N | Manual | Manual
9822 | NM8N-TM-125S-3P-32 | Interruptor caja moldeada relé termomagnético 3P 125A/32A S 50kA | Precios PVP 2024 | 1 | 354.21 | 354.21 | N | Manual | Manual
9823 | NM8N-TM-125S-3P-40 | Interruptor caja moldeada relé termomagnético 3P 125A/40A S 50kA | Precios PVP 2024 | 1 | 354.21 | 354.21 | N | Manual | Manual
9824 | NM8N-TM-125S-3P-50 | Interruptor caja moldeada relé termomagnético 3P 125A/50A S 50kA | Precios PVP 2024 | 1 | 354.21 | 354.21 | N | Manual | Manual
9825 | NM8N-TM-125S-3P-63 | Interruptor caja moldeada relé termomagnético 3P 125A/63A S 50kA | Precios PVP 2024 | 1 | 354.21 | 354.21 | N | Manual | Manual
9826 | NM8N-TM-125S-3P-80 | Interruptor caja moldeada relé termomagnético 3P 125A/80A S 50kA | Precios PVP 2024 | 1 | 382.25 | 382.25 | N | Manual | Manual
9827 | NM8N-TM-125S-4P-100 | Interruptor caja moldeada relé termomagnético 4P 125A/100A S 50kA | Precios PVP 2024 | 1 | 588.05 | 588.05 | N | Manual | Manual
9828 | NM8N-TM-125S-4P-125 | Interruptor caja moldeada relé termomagnético 4P 125A/125A S 50kA | Precios PVP 2024 | 1 | 636.24 | 636.24 | N | Manual | Manual
9829 | NM8N-TM-125S-4P-16 | Interruptor caja moldeada relé termomagnético 4P 125A/16A S 50kA | Precios PVP 2024 | 1 | 502.64 | 502.64 | N | Manual | Manual
9830 | NM8N-TM-125S-4P-20 | Interruptor caja moldeada relé termomagnético 4P 125A/20A S 50kA | Precios PVP 2024 | 1 | 502.64 | 502.64 | N | Manual | Manual
9831 | NM8N-TM-125S-4P-25 | Interruptor caja moldeada relé termomagnético 4P 125A/25A S 50kA | Precios PVP 2024 | 1 | 502.64 | 502.64 | N | Manual | Manual
9832 | NM8N-TM-125S-4P-32 | Interruptor caja moldeada relé termomagnético 4P 125A/32A S 50kA | Precios PVP 2024 | 1 | 502.64 | 502.64 | N | Manual | Manual
9833 | NM8N-TM-125S-4P-40 | Interruptor caja moldeada relé termomagnético 4P 125A/40A S 50kA | Precios PVP 2024 | 1 | 502.64 | 502.64 | N | Manual | Manual
9834 | NM8N-TM-125S-4P-50 | Interruptor caja moldeada relé termomagnético 4P 125A/50A S 50kA | Precios PVP 2024 | 1 | 502.64 | 502.64 | N | Manual | Manual
9835 | NM8N-TM-125S-4P-63 | Interruptor caja moldeada relé termomagnético 4P 125A/63A S 50kA | Precios PVP 2024 | 1 | 502.64 | 502.64 | N | Manual | Manual
9836 | NM8N-TM-125S-4P-80 | Interruptor caja moldeada relé termomagnético 4P 125A/80A S 50kA | Precios PVP 2024 | 1 | 529.79 | 529.79 | N | Manual | Manual
9837 | NM8N-TM-1600H-3P-1000 | Interruptor caja moldeada relé termomagnético 3P 1600A/1000A H 70kA | Precios PVP 2024 | 1 | 6393.73 | 6393.73 | N | Manual | Manual
9838 | NM8N-TM-1600H-3P-1250 | Interruptor caja moldeada relé termomagnético 3P 1600A/1250A H 70kA | Precios PVP 2024 | 1 | 7616.11 | 7616.11 | N | Manual | Manual
9839 | NM8N-TM-1600H-3P-1600 | Interruptor caja moldeada relé termomagnético 3P 1600A/1600A H 70kA | Precios PVP 2024 | 1 | 8721.02 | 8721.02 | N | Manual | Manual
9840 | NM8N-TM-1600H-3P-800 | Interruptor caja moldeada relé termomagnético 3P 1600A/800A H 70kA | Precios PVP 2024 | 1 | 6393.73 | 6393.73 | N | Manual | Manual
9841 | NM8N-TM-1600H-4P-1000 | Interruptor caja moldeada relé termomagnético 4P 1600A/1000A H 70 kA | Precios PVP 2024 | 1 | 7231.89 | 7231.89 | N | Manual | Manual
9842 | NM8N-TM-1600H-4P-1250 | Interruptor caja moldeada relé termomagnético 4P 1600A/1250A H 70 kA | Precios PVP 2024 | 1 | 8613.99 | 8613.99 | N | Manual | Manual
9843 | NM8N-TM-1600H-4P-1600 | Interruptor caja moldeada relé termomagnético 4P 1600A/1600A H 70kA | Precios PVP 2024 | 1 | 11025.94 | 11025.94 | N | Manual | Manual
9844 | NM8N-TM-1600S-3P-1000 | Interruptor caja moldeada relé termomagnético 3P 1600A/1000A S 50kA | Precios PVP 2024 | 1 | 6184.89 | 6184.89 | N | Manual | Manual
9845 | NM8N-TM-1600S-3P-1250 | Interruptor caja moldeada relé termomagnético 3P 1600A/1250A S 50kA | Precios PVP 2024 | 1 | 7250.8 | 7250.8 | N | Manual | Manual
9846 | NM8N-TM-1600S-3P-1600 | Interruptor caja moldeada relé termomagnético 3P 1600A/1600A S 50 kA | Precios PVP 2024 | 1 | 8724.56 | 8724.56 | N | Manual | Manual
9847 | NM8N-TM-1600S-3P-800 | Interruptor caja moldeada relé termomagnético 3P 1600A/800A S 50kA | Precios PVP 2024 | 1 | 5195.16 | 5195.16 | N | Manual | Manual
9848 | NM8N-TM-1600S-4P-1000 | Interruptor caja moldeada relé termomagnético 4P 1600A/1000A S 50kA | Precios PVP 2024 | 1 | 7817.63 | 7817.63 | N | Manual | Manual
9849 | NM8N-TM-1600S-4P-1250 | Interruptor caja moldeada relé termomagnético 4P 1600A/1250A S 50kA | Precios PVP 2024 | 1 | 8883.01 | 8883.01 | N | Manual | Manual
9850 | NM8N-TM-1600S-4P-1600 | Interruptor caja moldeada relé termomagnético 4P 1600A/1600A S 50 kA | Precios PVP 2024 | 1 | 10043.84 | 10043.84 | N | Manual | Manual
9851 | NM8N-TM-1600S-4P-1600-MO230 | Int. caja moldeada termomagnético, 4P, 1600A, AC, MOD AC230 | Precios PVP 2024 | 1 |  |  | N | Manual | Manual
9852 | NM8N-TM-1600S-4P-800 | Interruptor caja moldeada relé termomagnético 4P 1600A/800A S 50kA | Precios PVP 2024 | 1 | 6601.25 | 6601.25 | N | Manual | Manual
9853 | NM8N-TM-250H-3P-125 | Interruptor caja moldeada relé termomagnético 3P 250A/125A H 100kA | Precios PVP 2024 | 1 | 1138.11 | 1138.11 | N | Manual | Manual
9854 | NM8N-TM-250H-3P-160 | Interruptor caja moldeada relé termomagnético 3P 250A/160A H 100kA | Precios PVP 2024 | 1 | 1390.33 | 1390.33 | N | Manual | Manual
9855 | NM8N-TM-250H-3P-200 | Interruptor caja moldeada relé termomagnético 3P 250A/200A H 100kA | Precios PVP 2024 | 1 | 1785.45 | 1785.45 | N | Manual | Manual
9856 | NM8N-TM-250H-3P-250 | Interruptor caja moldeada relé termomagnético 3P 250A/250A H 100kA | Precios PVP 2024 | 1 | 2108.62 | 2108.62 | N | Manual | Manual
9857 | NM8N-TM-250H-4P-125 | Interruptor caja moldeada relé termomagnético 4P 250A/125A H 100kA | Precios PVP 2024 | 1 | 1488.35 | 1488.35 | N | Manual | Manual
9858 | NM8N-TM-250H-4P-160 | Interruptor caja moldeada relé termomagnético 4P 250A/160A H 100kA | Precios PVP 2024 | 1 | 1734.61 | 1734.61 | N | Manual | Manual
9859 | NM8N-TM-250H-4P-200 | Interruptor caja moldeada relé termomagnético 4P 250A/200A H 100kA | Precios PVP 2024 | 1 | 2377.41 | 2377.41 | N | Manual | Manual
9860 | NM8N-TM-250H-4P-250 | Interruptor caja moldeada relé termomagnético 4P 250A/250A H 100kA | Precios PVP 2024 | 1 | 2767.07 | 2767.07 | N | Manual | Manual
9861 | NM8N-TM-250R-3P-125 | Interruptor caja moldeada relé termomagnético 3P 250A/125A R 150kA | Precios PVP 2024 | 1 | 2099.01 | 2099.01 | N | Manual | Manual
9862 | NM8N-TM-250R-3P-160 | Interruptor caja moldeada relé termomagnético 3P 250A/160A R 150kA | Precios PVP 2024 | 1 | 2099.01 | 2099.01 | N | Manual | Manual
9863 | NM8N-TM-250R-3P-200 | Interruptor caja moldeada relé termomagnético 3P 250A/200A R 150kA | Precios PVP 2024 | 1 | 2429.01 | 2429.01 | N | Manual | Manual
9864 | NM8N-TM-250R-3P-250 | Interruptor caja moldeada relé termomagnético 3P 250A/250A R 150kA | Precios PVP 2024 | 1 | 2655.42 | 2655.42 | N | Manual | Manual
9865 | NM8N-TM-250S-3P-125 | Interruptor caja moldeada relé termomagnético 3P 250A/125A S 50kA | Precios PVP 2024 | 1 | 680.53 | 680.53 | N | Manual | Manual
9866 | NM8N-TM-250S-3P-160 | Interruptor caja moldeada relé termomagnético 3P 250A/160A S 50kA | Precios PVP 2024 | 1 | 843.87 | 843.87 | N | Manual | Manual
9867 | NM8N-TM-250S-3P-200 | Interruptor caja moldeada relé termomagnético 3P 250A/200A S 50kA | Precios PVP 2024 | 1 | 1517.86 | 1517.86 | N | Manual | Manual
9868 | NM8N-TM-250S-3P-250 | Interruptor caja moldeada relé termomagnético 3P 250A/250A S 50kA | Precios PVP 2024 | 1 | 1621.58 | 1621.58 | N | Manual | Manual
9869 | NM8N-TM-250S-4P-125 | Interruptor caja moldeada relé termomagnético 4P 250A/125A S 50kA | Precios PVP 2024 | 1 | 970.33 | 970.33 | N | Manual | Manual
9870 | NM8N-TM-250S-4P-160 | Interruptor caja moldeada relé termomagnético 4P 250A/160A S 50kA | Precios PVP 2024 | 1 | 1166.99 | 1166.99 | N | Manual | Manual
9871 | NM8N-TM-250S-4P-200 | Interruptor caja moldeada relé termomagnético 4P 250A/200A S 50kA | Precios PVP 2024 | 1 | 1914.14 | 1914.14 | N | Manual | Manual
9872 | NM8N-TM-250S-4P-250 | Interruptor caja moldeada relé termomagnético 4P 250A/250A S 50kA | Precios PVP 2024 | 1 | 2111.52 | 2111.52 | N | Manual | Manual
9873 | NM8N-TM-400H-3P-250 | Interruptor caja moldeada relé termomagnético 3P 400A/250A H 100kA | Precios PVP 2024 | 1 | 2593.72 | 2593.72 | N | Manual | Manual
9874 | NM8N-TM-400H-3P-315 | Interruptor caja moldeada relé termomagnético 3P 400A/315A H 100kA | Precios PVP 2024 | 1 | 2593.72 | 2593.72 | N | Manual | Manual
9875 | NM8N-TM-400H-3P-350 | Interruptor caja moldeada relé termomagnético 3P 400A/350A H 100kA | Precios PVP 2024 | 1 | 2593.72 | 2593.72 | N | Manual | Manual
9876 | NM8N-TM-400H-3P-400 | Interruptor caja moldeada relé termomagnético 3P 400A/400A H 100kA | Precios PVP 2024 | 1 | 2768.96 | 2768.96 | N | Manual | Manual
9877 | NM8N-TM-400H-4P-250 | Interruptor caja moldeada relé termomagnético 4P 400A/250A H 100kA | Precios PVP 2024 | 1 | 3224.6 | 3224.6 | N | Manual | Manual
9878 | NM8N-TM-400H-4P-315 | Interruptor caja moldeada relé termomagnético 4P 400A/315A H 100kA | Precios PVP 2024 | 1 | 3224.6 | 3224.6 | N | Manual | Manual
9879 | NM8N-TM-400H-4P-350 | Interruptor caja moldeada relé termomagnético 4P 400A/350A H 100kA | Precios PVP 2024 | 1 | 3224.6 | 3224.6 | N | Manual | Manual
9880 | NM8N-TM-400H-4P-400 | Interruptor caja moldeada relé termomagnético 4P 400A/400A H 100kA | Precios PVP 2024 | 1 | 3488.18 | 3488.18 | N | Manual | Manual
9881 | NM8N-TM-400R-3P-250 | Interruptor caja moldeada relé termomagnético 3P 400A/250A R 150kA | Precios PVP 2024 | 1 | 5593.87 | 5593.87 | N | Manual | Manual
9882 | NM8N-TM-400R-3P-315 | Interruptor caja moldeada relé termomagnético 3P 400A/315A R 150kA | Precios PVP 2024 | 1 | 5593.87 | 5593.87 | N | Manual | Manual
9883 | NM8N-TM-400R-3P-350 | Interruptor caja moldeada relé termomagnético 3P 400A/350A R 150kA | Precios PVP 2024 | 1 | 5593.87 | 5593.87 | N | Manual | Manual
9884 | NM8N-TM-400R-3P-400 | Interruptor caja moldeada relé termomagnético 3P 400A/400A R 150kA | Precios PVP 2024 | 1 | 6045.52 | 6045.52 | N | Manual | Manual
9885 | NM8N-TM-400S-3P-250 | Interruptor caja moldeada relé termomagnético 3P 400A/250A S 50kA | Precios PVP 2024 | 1 | 2063.77 | 2063.77 | N | Manual | Manual
9886 | NM8N-TM-400S-3P-315 | Interruptor caja moldeada relé termomagnético 3P 400A/315A S 50kA | Precios PVP 2024 | 1 | 2063.77 | 2063.77 | N | Manual | Manual
9887 | NM8N-TM-400S-3P-350 | Interruptor caja moldeada relé termomagnético 3P 400A/350A S 50kA | Precios PVP 2024 | 1 | 2063.77 | 2063.77 | N | Manual | Manual
9888 | NM8N-TM-400S-3P-400 | Interruptor caja moldeada relé termomagnético 3P 400A/400A S 50kA | Precios PVP 2024 | 1 | 2242.65 | 2242.65 | N | Manual | Manual
9889 | NM8N-TM-400S-4P-250 | Interruptor caja moldeada relé termomagnético 4P 400A/250A S 50kA | Precios PVP 2024 | 1 | 2645.08 | 2645.08 | N | Manual | Manual
9890 | NM8N-TM-400S-4P-315 | Interruptor caja moldeada relé termomagnético 4P 400A/315A S 50kA | Precios PVP 2024 | 1 | 2645.08 | 2645.08 | N | Manual | Manual
9891 | NM8N-TM-400S-4P-350 | Interruptor caja moldeada relé termomagnético 4P 400A/350A S 50kA | Precios PVP 2024 | 1 | 2645.08 | 2645.08 | N | Manual | Manual
9892 | NM8N-TM-400S-4P-400 | Interruptor caja moldeada relé termomagnético 4P 400A/400A S 50kA | Precios PVP 2024 | 1 | 2939.39 | 2939.39 | N | Manual | Manual
9893 | NM8N-TM-630H-3P-250 | Interruptor caja moldeada relé termomagnético 3P 630A/250A H 100kA | Precios PVP 2024 | 1 | 3354.6 | 3354.6 | N | Manual | Manual
9894 | NM8N-TM-630H-3P-315 | Interruptor caja moldeada relé termomagnético 3P 630A/315A H 100kA | Precios PVP 2024 | 1 | 3354.6 | 3354.6 | N | Manual | Manual
9895 | NM8N-TM-630H-3P-350 | Interruptor caja moldeada relé termomagnético 3P 630A/350A H 100kA | Precios PVP 2024 | 1 | 3354.6 | 3354.6 | N | Manual | Manual
9896 | NM8N-TM-630H-3P-400 | Interruptor caja moldeada relé termomagnético 3P 630A/400A H 100kA | Precios PVP 2024 | 1 | 3354.6 | 3354.6 | N | Manual | Manual
9897 | NM8N-TM-630H-3P-500 | Interruptor caja moldeada relé termomagnético 3P 630A/500A H 100kA | Precios PVP 2024 | 1 | 3354.6 | 3354.6 | N | Manual | Manual
9898 | NM8N-TM-630H-4P-500 | Interruptor caja moldeada relé termomagnético 4P 630A/500A H 100 kA | Precios PVP 2024 | 1 | 4665.62 | 4665.62 | N | Manual | Manual
9899 | NM8N-TM-630R-3P-250 | Interruptor caja moldeada relé termomagnético 3P 630A/250A R 150kA | Precios PVP 2024 | 1 | 7139.03 | 7139.03 | N | Manual | Manual
9900 | NM8N-TM-630R-3P-315 | Interruptor caja moldeada relé termomagnético 3P 630A/315A R 150kA | Precios PVP 2024 | 1 | 7139.03 | 7139.03 | N | Manual | Manual
9901 | NM8N-TM-630R-3P-350 | Interruptor caja moldeada relé termomagnético 3P 630A/350A R 150kA | Precios PVP 2024 | 1 | 7139.03 | 7139.03 | N | Manual | Manual
9902 | NM8N-TM-630R-3P-400 | Interruptor caja moldeada relé termomagnético 3P 630A/400A R 150kA | Precios PVP 2024 | 1 | 7139.03 | 7139.03 | N | Manual | Manual
9903 | NM8N-TM-630R-3P-500 | Interruptor caja moldeada relé termomagnético 3P 630A/500A R 150kA | Precios PVP 2024 | 1 | 7139.03 | 7139.03 | N | Manual | Manual
9904 | NM8N-TM-630S-3P-250 | Interruptor caja moldeada relé termomagnético 3P 630A/250A S 50kA | Precios PVP 2024 | 1 | 2732.91 | 2732.91 | N | Manual | Manual
9905 | NM8N-TM-630S-3P-315 | Interruptor caja moldeada relé termomagnético 3P 630A/315A S 50kA | Precios PVP 2024 | 1 | 2732.91 | 2732.91 | N | Manual | Manual
9906 | NM8N-TM-630S-3P-350 | Interruptor caja moldeada relé termomagnético 3P 630A/350A S 50kA | Precios PVP 2024 | 1 | 2732.91 | 2732.91 | N | Manual | Manual
9907 | NM8N-TM-630S-3P-400 | Interruptor caja moldeada relé termomagnético 3P 630A/400A S 50kA | Precios PVP 2024 | 1 | 2844.19 | 2844.19 | N | Manual | Manual
9908 | NM8N-TM-630S-3P-500 | Interruptor caja moldeada relé termomagnético 3P 630A/500A S 50kA | Precios PVP 2024 | 1 | 2955.47 | 2955.47 | N | Manual | Manual
9909 | NM8N-TM-630S-4P-250 | Interruptor caja moldeada relé termomagnético 4P 630A/250A S 50kA | Precios PVP 2024 | 1 | 3800.97 | 3800.97 | N | Manual | Manual
9910 | NM8N-TM-630S-4P-315 | Interruptor caja moldeada relé termomagnético 4P 630A/315A S 50kA | Precios PVP 2024 | 1 | 3800.97 | 3800.97 | N | Manual | Manual
9911 | NM8N-TM-630S-4P-350 | Interruptor caja moldeada relé termomagnético 4P 630A/350A S 50kA | Precios PVP 2024 | 1 | 3800.97 | 3800.97 | N | Manual | Manual
9912 | NM8N-TM-630S-4P-400 | Interruptor caja moldeada relé termomagnético 4P 630A/400A S 50kA | Precios PVP 2024 | 1 | 3951.2 | 3951.2 | N | Manual | Manual
9913 | NM8N-TM-630S-4P-500 | Interruptor caja moldeada relé termomagnético 4P 630A/500A S 50kA | Precios PVP 2024 | 1 | 4123.68 | 4123.68 | N | Manual | Manual
9914 | NM8N-TM-800H-3P-630 | Interruptor caja moldeada relé termomagnético 3P 800A/630A H 100kA | Precios PVP 2024 | 1 | 4078.48 | 4078.48 | N | Manual | Manual
9915 | NM8N-TM-800H-3P-700 | Interruptor caja moldeada relé termomagnético 3P 800A/700A H 100kA | Precios PVP 2024 | 1 | 4078.48 | 4078.48 | N | Manual | Manual
9916 | NM8N-TM-800H-3P-800 | Interruptor caja moldeada relé termomagnético 3P 800A/800A H 100kA | Precios PVP 2024 | 1 | 4896.32 | 4896.32 | N | Manual | Manual
9917 | NM8N-TM-800H-4P-630 | Interruptor caja moldeada relé termomagnético 4P 800A/630A H 100 kA | Precios PVP 2024 | 1 | 5179.74 | 5179.74 | N | Manual | Manual
9918 | NM8N-TM-800H-4P-700 | Interruptor caja moldeada relé termomagnético 4P 800A/700A H 100 kA | Precios PVP 2024 | 1 | 5179.74 | 5179.74 | N | Manual | Manual
9919 | NM8N-TM-800H-4P-800 | Interruptor caja moldeada relé termomagnético 4P 800A/800A H 100 kA | Precios PVP 2024 | 1 | 6265.85 | 6265.85 | N | Manual | Manual
9920 | NM8N-TM-800S-3P-630 | Interruptor caja moldeada relé termomagnético 3P 800A/630A S 50kA | Precios PVP 2024 | 1 | 3921.24 | 3921.24 | N | Manual | Manual
9921 | NM8N-TM-800S-3P-700 | Interruptor caja moldeada relé termomagnético 3P 800A/700A S 50kA | Precios PVP 2024 | 1 | 3921.24 | 3921.24 | N | Manual | Manual
9922 | NM8N-TM-800S-3P-800 | Interruptor caja moldeada relé termomagnético 3P 800A/800A S 50kA | Precios PVP 2024 | 1 | 4788.22 | 4788.22 | N | Manual | Manual
9923 | NM8N-TM-800S-4P-630 | Interruptor caja moldeada relé termomagnético 4P 800A/630A S 50kA | Precios PVP 2024 | 1 | 4980.03 | 4980.03 | N | Manual | Manual
9924 | NM8N-TM-800S-4P-700 | Interruptor caja moldeada relé termomagnético 4P 800A/700A S 50kA | Precios PVP 2024 | 1 | 4980.03 | 4980.03 | N | Manual | Manual
9925 | NM8N-TM-800S-4P-800 | Interruptor caja moldeada relé termomagnético 4P 800A/800A S 50kA | Precios PVP 2024 | 1 | 6024.26 | 6024.26 | N | Manual | Manual
9926 | NM8N-UV-T1-U1 | Bobina de mínima tensión NM8N-125, 220-240 Vac | Precios PVP 2024 | 1 | 183.66 | 183.66 | N | Manual | Manual
9927 | NM8N-UV-T1-U2 | Bobina de mínima tensión NM8N-125, 380-415 Vac | Precios PVP 2024 | 1 | 183.66 | 183.66 | N | Manual | Manual
9928 | NM8N-UV-T1-U3 | Bobina de mínima tensión NM8N-125, 24Vdc | Precios PVP 2024 | 1 | 183.66 | 183.66 | N | Manual | Manual
9929 | NM8N-UV-T2/T3-U1 | Bobina de mínima tensión NM8N-250/400, 220-240 Vac | Precios PVP 2024 | 1 | 205.75 | 205.75 | N | Manual | Manual
9930 | NM8N-UV-T2/T3-U2 | Bobina de mínima tensión NM8N-250/400, 380-415 Vac | Precios PVP 2024 | 1 | 207.14 | 207.14 | N | Manual | Manual
9931 | NM8N-UV-T2/T3-U3 | Bobina de mínima tensión NM8N-250/400/630, 24Vdc | Precios PVP 2024 | 1 | 207.14 | 207.14 | N | Manual | Manual
9932 | NM8N-UV-T4-U1 | Bobina de mínima tensión NM8N-800, 220-240 Vac | Precios PVP 2024 | 1 | 371.47 | 371.47 | N | Manual | Manual
9933 | NM8N-UV-T4-U2 | Bobina de mínima tensión NM8N-800, 380-415 Vac | Precios PVP 2024 | 1 | 372.84 | 372.84 | N | Manual | Manual
9934 | NM8N-UV-T4-U3 | Bobina de mínima tensión NM8N-800, 24Vdc | Precios PVP 2024 | 1 | 372.84 | 372.84 | N | Manual | Manual
9935 | NM8N-UV-T5-U1 | Bobina de mínima tensión NM8N-1000/1250/1600, 220-240 Vac | Precios PVP 2024 | 1 | 516.34 | 516.34 | N | Manual | Manual
9936 | NM8N-UV-T5-U2 | Bobina de mínima tensión NM8N-1000/1250/1600, 380-415 Vac | Precios PVP 2024 | 1 | 518.25 | 518.25 | N | Manual | Manual
9937 | NM8N-UV-T5-U3 | Bobina de mínima tensión NM8N-1000/1250/1600, 24 Vdc | Precios PVP 2024 | 1 | 518.25 | 518.25 | N | Manual | Manual
9938 | NM8-PD | Bloqueo por candado NM8(S)-800/1250 | Precios PVP 2024 | 1 |  |  | N | Manual | Manual
9939 | NM8-PD-T1 | Bloqueo por candado NM8-125 | Precios PVP 2024 | 1 | 37.5 | 37.5 | N | Manual | Manual
9940 | NM8-PD-T2 | Bloqueo por candado NM8(S)-250 | Precios PVP 2024 | 1 | 45.37 | 45.37 | N | Manual | Manual
9941 | NM8-PD-T3 | Bloqueo por candado NM8-400/630 | Precios PVP 2024 | 1 | 57.04 | 57.04 | N | Manual | Manual
9942 | NM8-PL-T1-3P | Base enchufable 3P NM8-125 | Precios PVP 2024 | 1 |  |  | N | Manual | Manual
9943 | NM8-PL-T1-4P | Base enchufable 4P NM8-125 | Precios PVP 2024 | 1 |  |  | N | Manual | Manual
9944 | NM8-PL-T2-3P | Base enchufable 3P NM8S-125 | Precios PVP 2024 | 1 |  |  | N | Manual | Manual
9945 | NM8-PL-T2-4P | Base enchufable 4P NM8-250 | Precios PVP 2024 | 1 |  |  | N | Manual | Manual
9946 | NM8-PL-T3-3P | Base enchufable 3P NM8-400 | Precios PVP 2024 | 1 |  |  | N | Manual | Manual
9947 | NM8-PL-T3-4P | Base enchufable 4P NM8-400 | Precios PVP 2024 | 1 |  |  | N | Manual | Manual
9948 | NM8-RH1-T1-3P | Mando rotativo metálico eje prolongado 3P NM8-125 | Precios PVP 2024 | 1 | 187.83 | 187.83 | N | Manual | Manual
9949 | NM8-RH1-T1-4P | Mando rotativo eje prolongado 4P NM8-125 | Precios PVP 2024 | 1 | 234.8 | 234.8 | N | Manual | Manual
9950 | NM8-RH1-T2-3P | Mando rotativo metálico eje prolongado 3P NM8S-125/NM8(S)250 | Precios PVP 2024 | 1 | 198.26 | 198.26 | N | Manual | Manual
9951 | NM8-RH1-T2-4P | Mando rotativo eje prolongado 4P NM8S-125 y NM8(S)-250 | Precios PVP 2024 | 1 |  |  | N | Manual | Manual
9952 | NM8-RH1-T3-3/4P | Mando rotativo metálico eje prolongado 3P NM8-400/630 | Precios PVP 2024 | 1 | 246.57 | 246.57 | N | Manual | Manual
9953 | NM8-RH1-T4-3/4P | Mando rotativo metálico eje prolongado 3/4P NM8-800/1250 | Precios PVP 2024 | 1 | 331.07 | 331.07 | N | Manual | Manual
9954 | NM8-RH2-T1-3/4P | Mando rotativo plástico directo 3/4P NM8-125 | Precios PVP 2024 | 1 |  |  | N | Manual | Manual
9955 | NM8-RH2-T2-3/4P | Mando rotativo plástico directo 3/4P NM8-250 | Precios PVP 2024 | 1 | 134.46 | 134.46 | N | Manual | Manual
9956 | NM8-RH2-T3-3/4P | Mando rotativo plástico directo 3/4P NM8-400/630 | Precios PVP 2024 | 1 |  |  | N | Manual | Manual
9957 | NM8-RH3-T1-3/4P | Mando rotativo plástico eje prolongado 3/4P NM8-125 | Precios PVP 2024 | 1 | 240.38 | 240.38 | N | Manual | Manual
9958 | NM8-RH3-T2-3/4P | Mando rotativo plástico eje prolongado 3/4P NM8-250 | Precios PVP 2024 | 1 | 240.38 | 240.38 | N | Manual | Manual
9959 | NM8-RH3-T3-3/4P | Mando rotativo plástico eje prolongado 3/4P NM8-400/630 | Precios PVP 2024 | 1 | 279.89 | 279.89 | N | Manual | Manual
9960 | NM8-RH5-T2-3/4P | Mando rotativo plástico directo 3/4P NM8S-125/250 | Precios PVP 2024 | 1 |  |  | N | Manual | Manual
9961 | NM8-RH5-T3-3/4P | Mando rotativo plástico directo 3/4P NM8S-400/630 | Precios PVP 2024 | 1 |  |  | N | Manual | Manual
9962 | NM8-RH6-T2-3/4P | Mando rotativo plástico eje prolongado 3/4P NM8S-125/250 | Precios PVP 2024 | 1 |  |  | N | Manual | Manual
9963 | NM8-RH6-T3-3/4P | Mando rotativo plástico eje prolongado 3/4P NM8S-400/630 | Precios PVP 2024 | 1 | 276.97 | 276.97 | N | Manual | Manual
9964 | NM8S-1250H-3P-1000A | Interruptor caja moldeada relé electrónico 3P 1250A/1000A H 70kA | Precios PVP 2024 | 1 |  |  | N | Manual | Manual
9965 | NM8S-1250H-3P-1250A | Interruptor caja moldeada relé electrónico 3P 1250A/1250A H 70kA | Precios PVP 2024 | 1 |  |  | N | Manual | Manual
9966 | NM8S-1250H-3P-800A | Interruptor caja moldeada relé electrónico 3P 1250A/800A H 70kA | Precios PVP 2024 | 1 |  |  | N | Manual | Manual
9967 | NM8S-1250H-4P-1000A | Interruptor caja moldeada relé electrónico 4P 1250A/1000A H 70kA | Precios PVP 2024 | 1 |  |  | N | Manual | Manual
9968 | NM8S-1250H-4P-1250A | Interruptor caja moldeada relé electrónico 4P 1250A/1250A H 70kA | Precios PVP 2024 | 1 |  |  | N | Manual | Manual
9969 | NM8S-1250H-4P-800A | Interruptor caja moldeada relé electrónico 4P 1250A/800A H 70kA | Precios PVP 2024 | 1 |  |  | N | Manual | Manual
9970 | NM8S-1250S-3P-1000A | Interruptor caja moldeada relé electrónico 3P 1250A/1000A S 50kA | Precios PVP 2024 | 1 |  |  | N | Manual | Manual
9971 | NM8S-1250S-3P-1250A | Interruptor caja moldeada relé electrónico 3P 1250A/1250A S 50kA | Precios PVP 2024 | 1 |  |  | N | Manual | Manual
9972 | NM8S-1250S-3P-800A | Interruptor caja moldeada relé electrónico 3P 1250A/800A S 50kA | Precios PVP 2024 | 1 |  |  | N | Manual | Manual
9973 | NM8S-1250S-4P-1000A | Interruptor caja moldeada relé electrónico 4P 1250A/1000A S 50kA | Precios PVP 2024 | 1 |  |  | N | Manual | Manual
9974 | NM8S-1250S-4P-1250A | Interruptor caja moldeada relé electrónico 4P 1250A/1250A S 50kA | Precios PVP 2024 | 1 |  |  | N | Manual | Manual
9975 | NM8S-1250S-4P-800A | Interruptor caja moldeada relé electrónico 4P 1250A/800A S 50kA | Precios PVP 2024 | 1 |  |  | N | Manual | Manual
9976 | NM8s-125-3P-125A | Interruptor conex.tornillos caja moldeada 3P 125A/125A 100kA | Precios PVP 2024 | 1 |  |  | N | Manual | Manual
9977 | NM8S-125h-3P-125 | Interruptor conex.tornillos caja moldeada 3P 125A/100A 100kA | Precios PVP 2024 | 1 |  |  | N | Manual | Manual
9978 | NM8S-125H-3P-125A | Interruptor conex.tornillos caja moldeada 3P 125A/125A 100kA | Precios PVP 2024 | 1 |  |  | N | Manual | Manual
9979 | NM8S-125H-3P-40A | Interruptor conex.tornillos caja moldeada 3P 125A/40A 100kA | Precios PVP 2024 | 1 |  |  | N | Manual | Manual
9980 | NM8S-125H-4P-100A | Interruptor conex.tornillos caja moldeada 4P 125A/100A 100kA | Precios PVP 2024 | 1 |  |  | N | Manual | Manual
9981 | NM8S-125H-4P-125A | Interruptor conex.tornillos caja moldeada 4P 125A/125A 100kA | Precios PVP 2024 | 1 |  |  | N | Manual | Manual
9982 | NM8S-125H-4P-40A | Interruptor conex.tornillos caja moldeada 4P 125A/40A 100kA | Precios PVP 2024 | 1 |  |  | N | Manual | Manual
9983 | NM8S-125R-3P-100A | Interruptor conex.tornillos caja moldeada 3P 125A/100A 150kA | Precios PVP 2024 | 1 |  |  | N | Manual | Manual
9984 | NM8S-125R-3P-125A | Interruptor conex.tornillos caja moldeada 3P 125A/125A 150kA | Precios PVP 2024 | 1 |  |  | N | Manual | Manual
9985 | NM8S-125R-3P-40A | Interruptor conex.tornillos caja moldeada 3P 125A/40A 150kA | Precios PVP 2024 | 1 |  |  | N | Manual | Manual
9986 | NM8S-125S-3P-100A | Interruptor caja moldeada relé electrónico 3P 125A/100A S 70kA | Precios PVP 2024 | 1 |  |  | N | Manual | Manual
9987 | NM8S-125S-3P-125A | NO SE FABRICA 16-06-15 | Precios PVP 2024 | 1 |  |  | N | Manual | Manual
9988 | NM8S-125S-3P-40A | Interruptor conex.tornillos caja moldeada 3P 125A/40A 50kA | Precios PVP 2024 | 1 | 294.54 | 294.54 | N | Manual | Manual
9989 | NM8S-125S-3P-63A | Interruptor conex.tornillos caja moldeada 3P 125A/40A 63kA | Precios PVP 2024 | 1 |  |  | N | Manual | Manual
9990 | NM8S-125S-4P-100A | Interruptor caja moldeada relé electrónico 4P 125A/100A S 70kA | Precios PVP 2024 | 1 |  |  | N | Manual | Manual
9991 | NM8S-125S-4P-125A | Interruptor conex.tornillos caja moldeada 4P 125A/125A 50kA | Precios PVP 2024 | 1 |  |  | N | Manual | Manual
9992 | NM8S-125S-4P-20A | Interruptor conex.tornillos caja moldeada 4P 125A/20A 50kA | Precios PVP 2024 | 1 |  |  | N | Manual | Manual
9993 | NM8S-125S-4P-40A | Interruptor conex.tornillos caja moldeada 4P 125A/40A 50kA | Precios PVP 2024 | 1 |  |  | N | Manual | Manual
9994 | NM8S-1600S-3P-1600A | Interruptor automático caja moldeada 3P 1600A R:1600A | Precios PVP 2024 | 1 |  |  | N | Manual | Manual
9995 | NM8S-1600S-4P-1600A | Interruptor automático caja moldeada 4P 1600A R:1600A | Precios PVP 2024 | 1 |  |  | N | Manual | Manual
9996 | NM8S-250H-3P-100A | Interruptor caja moldeada relé electrónico 3P 250A/100A H 100kA | Precios PVP 2024 | 1 |  |  | N | Manual | Manual
9997 | NM8S-250H-3P-125A | Interruptor caja moldeada relé electrónico 3P 250A/125A H 100kA | Precios PVP 2024 | 1 |  |  | N | Manual | Manual
9998 | NM8S-250H-3P-160A | Interruptor caja moldeada relé electrónico 3P 250A/160A H 100kA | Precios PVP 2024 | 1 | 1972.66 | 1972.66 | N | Manual | Manual
9999 | NM8S-250H-3P-200A | Interruptor caja moldeada relé electrónico 3P 250A/200A H 100kA | Precios PVP 2024 | 1 |  |  | N | Manual | Manual
10000 | NM8S-250H-3P-250A | Interruptor caja moldeada relé electrónico 3P 250A/250A H 100kA | Precios PVP 2024 | 1 |  |  | N | Manual | Manual
10001 | NM8S-250H-4P-100A | Interruptor caja moldeada relé electrónico 4P 250A/100A H 100kA | Precios PVP 2024 | 1 |  |  | N | Manual | Manual
10002 | NM8S-250H-4P-125A | Interruptor caja moldeada relé electrónico 4P 250A/125A H 100kA | Precios PVP 2024 | 1 |  |  | N | Manual | Manual
10003 | NM8S-250H-4P-160A | Interruptor caja moldeada relé electrónico 4P 250A/160A H 100kA | Precios PVP 2024 | 1 |  |  | N | Manual | Manual
10004 | NM8S-250H-4P-200A | Interruptor caja moldeada relé electrónico 4P 250A/200A H 100kA | Precios PVP 2024 | 1 |  |  | N | Manual | Manual
10005 | NM8S-250H-4P-250A | Interruptor caja moldeada relé electrónico 4P 250A/250A H 100kA | Precios PVP 2024 | 1 |  |  | N | Manual | Manual
10006 | NM8S-250R-3P-100A | Interruptor caja moldeada relé electrónico 3P 250A/100A R 150kA | Precios PVP 2024 | 1 |  |  | N | Manual | Manual
10007 | NM8S-250R-3P-125A | Interruptor caja moldeada relé electrónico 3P 250A/125A R 150kA | Precios PVP 2024 | 1 |  |  | N | Manual | Manual
10008 | NM8S-250R-3P-160A | Interruptor caja moldeada relé electrónico 3P 250A/160A R 150kA | Precios PVP 2024 | 1 |  |  | N | Manual | Manual
10009 | NM8S-250R-3P-200A | Interruptor caja moldeada relé electrónico 3P 250A/200A R 150kA | Precios PVP 2024 | 1 |  |  | N | Manual | Manual
10010 | NM8S-250R-3P-250A | Interruptor caja moldeada relé electrónico 3P 250A/250A R 150kA | Precios PVP 2024 | 1 |  |  | N | Manual | Manual
10011 | NM8S-250S-3P-100A | Interruptor caja moldeada relé electrónico 3P 250A/100A S 50kA | Precios PVP 2024 | 1 | 1312.48 | 1312.48 | N | Manual | Manual
10012 | NM8S-250S-3P-125A | Interruptor caja moldeada relé electrónico 3P 250A/125A S 50kA | Precios PVP 2024 | 1 |  |  | N | Manual | Manual
10013 | NM8S-250S-3P-160A | Interruptor caja moldeada relé electrónico 3P 250A/160A S 50kA | Precios PVP 2024 | 1 | 1312.48 | 1312.48 | N | Manual | Manual
10014 | NM8S-250S-3P-200A | Interruptor caja moldeada relé electrónico 3P 250A/200A S 50kA | Precios PVP 2024 | 1 |  |  | N | Manual | Manual
10015 | NM8S-250S-3P-250A | Interruptor caja moldeada relé electrónico 3P 250A/250A S 50kA | Precios PVP 2024 | 1 |  |  | N | Manual | Manual
10016 | NM8S-250S-4P-100A | Interruptor caja moldeada relé electrónico 4P 250A/100A S 50kA | Precios PVP 2024 | 1 |  |  | N | Manual | Manual
10017 | NM8S-250S-4P-125A | Interruptor caja moldeada relé electrónico 4P 250A/125A S 50kA | Precios PVP 2024 | 1 |  |  | N | Manual | Manual
10018 | NM8S-250S-4P-160A | Interruptor caja moldeada relé electrónico 4P 250A/160A S 50kA | Precios PVP 2024 | 1 | 1689.03 | 1689.03 | N | Manual | Manual
10019 | NM8S-250S-4P-200A | Interruptor caja moldeada relé electrónico 4P 250A/200A S 50kA | Precios PVP 2024 | 1 | 2444.79 | 2444.79 | N | Manual | Manual
10020 | NM8S-250S-4P-250A | Interruptor caja moldeada relé electrónico 4P 250A/250A S 50kA | Precios PVP 2024 | 1 |  |  | N | Manual | Manual
10021 | NM8S-400H-3P-250A | Interruptor caja moldeada relé electrónico 3P 400A/250A H 100kA | Precios PVP 2024 | 1 |  |  | N | Manual | Manual
10022 | NM8S-400H-3P-315A | Interruptor caja moldeada relé electrónico 3P 400A/315A H 100kA | Precios PVP 2024 | 1 |  |  | N | Manual | Manual
10023 | NM8S-400H-3P-350A | Interruptor caja moldeada relé electrónico 3P 400A/350A H 100kA | Precios PVP 2024 | 1 |  |  | N | Manual | Manual
10024 | NM8S-400H-3P-400A | Interruptor caja moldeada relé electrónico 3P 400A/400A H 100kA | Precios PVP 2024 | 1 |  |  | N | Manual | Manual
10025 | NM8S-400H-4P-250A | Interruptor caja moldeada relé electrónico 4P 400A/250A H 100kA | Precios PVP 2024 | 1 |  |  | N | Manual | Manual
10026 | NM8S-400H-4P-315A | Interruptor caja moldeada relé electrónico 4P 400A/315A H 100kA | Precios PVP 2024 | 1 |  |  | N | Manual | Manual
10027 | NM8S-400H-4P-350A | Interruptor caja moldeada relé electrónico 4P 400A/350A H 100kA | Precios PVP 2024 | 1 |  |  | N | Manual | Manual
10028 | NM8S-400H-4P-400A | Interruptor caja moldeada relé electrónico 4P 400A/400A H 100kA | Precios PVP 2024 | 1 |  |  | N | Manual | Manual
10029 | NM8S-400R-3P-250A | Interruptor caja moldeada relé electrónico 3P 400A/250A R 150kA | Precios PVP 2024 | 1 |  |  | N | Manual | Manual
10030 | NM8S-400R-3P-315A | Interruptor caja moldeada relé electrónico 3P 400A/315A R 150kA | Precios PVP 2024 | 1 |  |  | N | Manual | Manual
10031 | NM8S-400R-3P-350A | Interruptor caja moldeada relé electrónico 3P 400A/350A R 150kA | Precios PVP 2024 | 1 |  |  | N | Manual | Manual
10032 | NM8S-400R-3P-400A | Interruptor caja moldeada relé electrónico 3P 400A/400A R 150kA | Precios PVP 2024 | 1 |  |  | N | Manual | Manual
10033 | NM8S-400S-3P-250A | Interruptor caja moldeada relé electrónico 3P 400A/250A S 70kA | Precios PVP 2024 | 1 |  |  | N | Manual | Manual
10034 | NM8S-400S-3P-315A | Interruptor caja moldeada relé electrónico 3P 400A/315A S 70kA | Precios PVP 2024 | 1 |  |  | N | Manual | Manual
10035 | NM8S-400S-3P-350A | Interruptor caja moldeada relé electrónico 3P 400A/350A S 70kA | Precios PVP 2024 | 1 |  |  | N | Manual | Manual
10036 | NM8S-400S-3P-400A | Interruptor caja moldeada relé electrónico 3P 400A/400A S 70kA | Precios PVP 2024 | 1 | 3225.42 | 3225.42 | N | Manual | Manual
10037 | NM8S-400S-4P-250A | Interruptor caja moldeada relé electrónico 4P 400A/250A S 70kA | Precios PVP 2024 | 1 |  |  | N | Manual | Manual
10038 | NM8S-400S-4P-315A | Interruptor caja moldeada relé electrónico 4P 400A/315A S 70kA | Precios PVP 2024 | 1 |  |  | N | Manual | Manual
10039 | NM8S-400S-4P-350A | Interruptor caja moldeada relé electrónico 4P 400A/350A S 70kA | Precios PVP 2024 | 1 |  |  | N | Manual | Manual
10040 | NM8S-400S-4P-400A | Interruptor caja moldeada relé electrónico 4P 400A/400A S 70kA | Precios PVP 2024 | 1 |  |  | N | Manual | Manual
10041 | NM8S-630H-3P-250A | Interruptor caja moldeada relé electrónico 3P 630A/250A H 100kA | Precios PVP 2024 | 1 |  |  | N | Manual | Manual
10042 | NM8S-630H-3P-315A | Interruptor caja moldeada relé electrónico 3P 630A/315A H 100kA | Precios PVP 2024 | 1 |  |  | N | Manual | Manual
10043 | NM8S-630H-3P-350A | Interruptor caja moldeada relé electrónico 3P 630A/350A H 100kA | Precios PVP 2024 | 1 |  |  | N | Manual | Manual
10044 | NM8S-630H-3P-400A | Interruptor caja moldeada relé electrónico 3P 630A/400A H 100kA | Precios PVP 2024 | 1 |  |  | N | Manual | Manual
10045 | NM8S-630H-3P-500A | Interruptor caja moldeada relé electrónico 3P 630A/500A H 100kA | Precios PVP 2024 | 1 |  |  | N | Manual | Manual
10046 | NM8S-630H-3P-630A | Interruptor caja moldeada relé electrónico 3P 630A/630A H 100kA | Precios PVP 2024 | 1 |  |  | N | Manual | Manual
10047 | NM8S-630H-4P-250A | Interruptor caja moldeada relé electrónico 4P 630A/250A H 100kA | Precios PVP 2024 | 1 |  |  | N | Manual | Manual
10048 | NM8S-630H-4P-315A | Interruptor caja moldeada relé electrónico 4P 630A/315A H 100kA | Precios PVP 2024 | 1 |  |  | N | Manual | Manual
10049 | NM8S-630H-4P-350A | Interruptor caja moldeada relé electrónico 4P 630A/350A H 100kA | Precios PVP 2024 | 1 |  |  | N | Manual | Manual
10050 | NM8S-630H-4P-400A | Interruptor caja moldeada relé electrónico 4P 630A/400A H 100kA | Precios PVP 2024 | 1 |  |  | N | Manual | Manual
10051 | NM8S-630H-4P-500A | Interruptor caja moldeada relé electrónico 4P 630A/500A H 100kA | Precios PVP 2024 | 1 |  |  | N | Manual | Manual
10052 | NM8S-630H-4P-630A | Interruptor caja moldeada relé electrónico 4P 630A/630A H 100kA | Precios PVP 2024 | 1 |  |  | N | Manual | Manual
10053 | NM8S-630R-3P-250A | Interruptor caja moldeada relé electrónico 3P 630A/250A R 150kA | Precios PVP 2024 | 1 |  |  | N | Manual | Manual
10054 | NM8S-630R-3P-315A | Interruptor caja moldeada relé electrónico 3P 630A/315A R 150kA | Precios PVP 2024 | 1 |  |  | N | Manual | Manual
10055 | NM8S-630R-3P-350A | Interruptor caja moldeada relé electrónico 3P 630A/350A R 150kA | Precios PVP 2024 | 1 |  |  | N | Manual | Manual
10056 | NM8S-630R-3P-400A | Interruptor caja moldeada relé electrónico 3P 630A/400A R 150kA | Precios PVP 2024 | 1 |  |  | N | Manual | Manual
10057 | NM8S-630R-3P-500A | Interruptor caja moldeada relé electrónico 3P 630A/500A R 150kA | Precios PVP 2024 | 1 |  |  | N | Manual | Manual
10058 | NM8S-630R-3P-630A | Interruptor caja moldeada relé electrónico 3P 630A/630A R 150kA | Precios PVP 2024 | 1 | 6569.48 | 6569.48 | N | Manual | Manual
10059 | NM8S-630S-3P-250A | Interruptor caja moldeada relé electrónico 3P 630A/250A S 70kA | Precios PVP 2024 | 1 |  |  | N | Manual | Manual
10060 | NM8S-630S-3P-315A | Interruptor caja moldeada relé electrónico 3P 630A/315A S 70kA | Precios PVP 2024 | 1 |  |  | N | Manual | Manual
10061 | NM8S-630S-3P-350A | Interruptor caja moldeada relé electrónico 3P 630A/350A S 70kA | Precios PVP 2024 | 1 |  |  | N | Manual | Manual
10062 | NM8S-630S-3P-400A | Interruptor caja moldeada relé electrónico 3P 630A/400A S 70kA | Precios PVP 2024 | 1 |  |  | N | Manual | Manual
10063 | NM8S-630S-3P-500A | Interruptor caja moldeada relé electrónico 3P 630A/500A S 70kA | Precios PVP 2024 | 1 |  |  | N | Manual | Manual
10064 | NM8S-630S-3P-630A | Interruptor caja moldeada relé electrónico 3P 630A/630A S 70kA | Precios PVP 2024 | 1 |  |  | N | Manual | Manual
10065 | NM8S-630S-4P-250A | Interruptor caja moldeada relé electrónico 4P 630A/250A S 70kA | Precios PVP 2024 | 1 |  |  | N | Manual | Manual
10066 | NM8S-630S-4P-315A | Interruptor caja moldeada relé electrónico 4P 630A/315A S 70kA | Precios PVP 2024 | 1 |  |  | N | Manual | Manual
10067 | NM8S-630S-4P-350A | Interruptor caja moldeada relé electrónico 4P 630A/350A S 70kA | Precios PVP 2024 | 1 |  |  | N | Manual | Manual
10068 | NM8S-630S-4P-400A | Interruptor caja moldeada relé electrónico 4P 630A/400A S 70kA | Precios PVP 2024 | 1 |  |  | N | Manual | Manual
10069 | NM8S-630S-4P-500A | Interruptor caja moldeada relé electrónico 4P 630A/500A S 70kA | Precios PVP 2024 | 1 |  |  | N | Manual | Manual
10070 | NM8S-630S-4P-630A | Interruptor caja moldeada relé electrónico 4P 630A/630A S 70kA | Precios PVP 2024 | 1 |  |  | N | Manual | Manual
10071 | NM8S-800H-3P-630A | Interruptor caja moldeada relé electrónico 3P 800A/630A H 70kA | Precios PVP 2024 | 1 |  |  | N | Manual | Manual
10072 | NM8S-800H-3P-700A | Interruptor caja moldeada relé electrónico 3P 800A/700A H 70kA | Precios PVP 2024 | 1 |  |  | N | Manual | Manual
10073 | NM8S-800H-3P-800A | Interruptor caja moldeada relé electrónico 3P 800A/800A H 70kA | Precios PVP 2024 | 1 |  |  | N | Manual | Manual
10074 | NM8S-800H-4P-630A | Interruptor caja moldeada relé electrónico 4P 800A/630A H 70kA | Precios PVP 2024 | 1 |  |  | N | Manual | Manual
10075 | NM8S-800H-4P-700A | Interruptor caja moldeada relé electrónico 4P 800A/700A H 70kA | Precios PVP 2024 | 1 |  |  | N | Manual | Manual
10076 | NM8S-800H-4P-800A | Interruptor caja moldeada relé electrónico 4P 800A/800A H 70kA | Precios PVP 2024 | 1 |  |  | N | Manual | Manual
10077 | NM8S-800S-3P-630A | Interruptor caja moldeada relé electrónico 3P 800A/630A S 50kA | Precios PVP 2024 | 1 |  |  | N | Manual | Manual
10078 | NM8S-800S-3P-700A | Interruptor caja moldeada relé electrónico 3P 800A/700A S 50kA | Precios PVP 2024 | 1 |  |  | N | Manual | Manual
10079 | NM8S-800S-3P-800A | Interruptor caja moldeada relé electrónico 3P 800A/800A S 50kA | Precios PVP 2024 | 1 |  |  | N | Manual | Manual
10080 | NM8S-800S-4P-630A | Interruptor caja moldeada relé electrónico 4P 800A/630A S 50kA | Precios PVP 2024 | 1 |  |  | N | Manual | Manual
10081 | NM8S-800S-4P-700A | Interruptor caja moldeada relé electrónico 4P 800A/700A S 50kA | Precios PVP 2024 | 1 |  |  | N | Manual | Manual
10082 | NM8S-800S-4P-800A | Interruptor caja moldeada relé electrónico 4P 800A/800A S 50kA | Precios PVP 2024 | 1 | 7623.05 | 7623.05 | N | Manual | Manual
10083 | NM8-SH-T1-U1 | Bobina de emisión NM8-125A, 220 Vac | Precios PVP 2024 | 1 | 144.03 | 144.03 | N | Manual | Manual
10084 | NM8-SH-T1-U2 | Bobina de emisión NM8-125A, 380 Vac | Precios PVP 2024 | 1 | 113.66 | 113.66 | N | Manual | Manual
10085 | NM8-SH-T1-U3 | Bobina de emisión NM8-125A, 24 Vdc | Precios PVP 2024 | 1 | 113.66 | 113.66 | N | Manual | Manual
10086 | NM8-SH-T2/T3-U1 | Bobina de emisión NM8(S)-250/400/630A, 220 Vac | Precios PVP 2024 | 1 | 144.03 | 144.03 | N | Manual | Manual
10087 | NM8-SH-T2/T3-U2 | Bobina de emisión NM8(S)-250/400/630A, 380 Vac | Precios PVP 2024 | 1 |  |  | N | Manual | Manual
10088 | NM8-SH-T2/T3-U3 | Bobina de emisión NM8(S)-250/400/630A, 24 Vdc | Precios PVP 2024 | 1 |  |  | N | Manual | Manual
10089 | NM8-SH-T4-U1 | Bobina de emisión NM8(S)-800/1250A, 220 Vac | Precios PVP 2024 | 1 | 241.78 | 241.78 | N | Manual | Manual
10090 | NM8-SH-T4-U2 | Bobina de emisión NM8(S)-800/1250A, 380 Vac | Precios PVP 2024 | 1 |  |  | N | Manual | Manual
10091 | NM8-SH-T4-U3 | Bobina de emisión NM8(S)-800/1250A, 24 Vdc | Precios PVP 2024 | 1 | 221.58 | 221.58 | N | Manual | Manual
10092 | NM8SL-630S-3P-630 X2 | Interruptor caja moldeada relé termomagnético con Protección Diferencial 3P 630A/630A S 70kA X2 | Precios PVP 2024 | 1 |  |  | N | Manual | Manual
10093 | NM8-ST-T1-3P | Cubrebornes bajo 3P NM8-125 | Precios PVP 2024 | 1 | 45.62 | 45.62 | N | Manual | Manual
10094 | NM8-ST-T1-4P | Cubrebornes bajo 4P NM8-125 | Precios PVP 2024 | 1 | 59.95 | 59.95 | N | Manual | Manual
10095 | NM8-ST-T2-3P | Cubrebornes bajo 3P NM8-125/250 | Precios PVP 2024 | 1 |  |  | N | Manual | Manual
10096 | NM8-ST-T2-4P | Cubrebornes bajo 4P NM8S-125/NM8(S)-250 | Precios PVP 2024 | 1 | 62.01 | 62.01 | N | Manual | Manual
10097 | NM8-ST-T3-3P | Cubrebornes bajo 3P NM8-400/630 | Precios PVP 2024 | 1 |  |  | N | Manual | Manual
10098 | NM8-ST-T3-4P | Cubrebornes bajo 4P NM8-400/630 | Precios PVP 2024 | 1 | 80.07 | 80.07 | N | Manual | Manual
10099 | NM8-ST-T4-3P | Cubrebornes bajo 3P NM8-800/1250 | Precios PVP 2024 | 1 |  |  | N | Manual | Manual
10100 | NM8-ST-T4-4P | Cubrebornes bajo 4P NM8-800/1250 | Precios PVP 2024 | 1 |  |  | N | Manual | Manual
10101 | NM8-UV-T1-U1 | Bobina mínima tensión NM8-125, 220 Vac | Precios PVP 2024 | 1 |  |  | N | Manual | Manual
10102 | NM8-UV-T1-U2 | Bobina mínima tensión NM8-125, 380 Vac | Precios PVP 2024 | 1 | 173.36 | 173.36 | N | Manual | Manual
10103 | NM8-UV-T2/T3-U1 | Bobina de mínima tensión NM8(S)-250/400/630A, 220 Vac | Precios PVP 2024 | 1 | 194.21 | 194.21 | N | Manual | Manual
10104 | NM8-UV-T2/T3-U2 | Bobina de mínima tensión NM8(S)-250/400/630A, 380 Vac | Precios PVP 2024 | 1 | 195.51 | 195.51 | N | Manual | Manual
10105 | NM8-UV-T2/T3-U3 | Bobina de mínima tensión NM8(S)-250/400/630A, 24 Vdc | Precios PVP 2024 | 1 |  |  | N | Manual | Manual
10106 | NM8-UV-T4-U1 | Bobina de mínima tensión NM8(S)-800/1250A, 220 Vac | Precios PVP 2024 | 1 |  |  | N | Manual | Manual
10107 | NM8-UV-T4-U2 | Bobina de mínima tensión NM8(S)-800/1250A, 380 Vac | Precios PVP 2024 | 1 |  |  | N | Manual | Manual
10108 | NM8-UV-T4-U3 | Bobina de mínima tensión NM8(S)-800/1250A, 24 Vdc | Precios PVP 2024 | 1 |  |  | N | Manual | Manual
10109 | NON WOMEN BAG | Bolsa tela | Precios PVP 2024 | 1 |  |  | N | Manual | Manual
10110 | NOTE BOOK | Agenda cubierta marrón | Precios PVP 2024 | 1 |  |  | N | Manual | Manual
10111 | NP2-0-1 | PEGATINA 0-1 | Precios PVP 2024 | 1 |  |  | N | Manual | Manual
10112 | NP2-B01 | Caja 1 elemento vacia tapa gris | Precios PVP 2024 | 1 | 17.27 | 17.27 | N | Manual | Manual
10113 | NP2-B02 | Caja 2 elementos vacia tapa gris | Precios PVP 2024 | 1 | 24.44 | 24.44 | N | Manual | Manual
10114 | NP2-B03 | Caja 3 elementos vacia tapa gris | Precios PVP 2024 | 1 | 29.93 | 29.93 | N | Manual | Manual
10115 | NP2-B101H29 | Caja 1 elemento gris + pulsador NP2-EA31 + etiqueta | Precios PVP 2024 | 1 | 29.03 | 29.03 | N | Manual | Manual
10116 | NP2-B102 | Caja 1 elemento gris + pulsador NP2-EA31 grabado | Precios PVP 2024 | 1 | 29.2 | 29.2 | N | Manual | Manual
10117 | NP2-B103 | Caja 1 elemento gris + pulsador NP2-EA31 grabado | Precios PVP 2024 | 1 | 29.2 | 29.2 | N | Manual | Manual
10118 | NP2-B111H29 | Caja 1 elemento gris + pulsador NP2-EA41 + etiqueta | Precios PVP 2024 | 1 | 29.03 | 29.03 | N | Manual | Manual
10119 | NP2-B112 | Caja 1 elemento gris + pulsador NP2-EA41 grabado | Precios PVP 2024 | 1 | 29.06 | 29.06 | N | Manual | Manual
10120 | NP2-B114 | Caja 1 elemento gris + pulsador NP2-EA41 grabado | Precios PVP 2024 | 1 | 29.06 | 29.06 | N | Manual | Manual
10121 | NP2-B132H29 | Caja 1 elemento gris + selector NP2-ED21 + etiqueta | Precios PVP 2024 | 1 | 32.85 | 32.85 | N | Manual | Manual
10122 | NP2-B142H29 | Caja 1 elemento gris + selector NP2-EG21 + etiqueta | Precios PVP 2024 | 1 | 64.98 | 64.98 | N | Manual | Manual
10123 | NP2-B164H29 | Caja 1 elemento gris + pulsador seta NP2-EC42 + etiqueta | Precios PVP 2024 | 1 | 34.23 | 34.23 | N | Manual | Manual
10124 | NP2-B211H29 | Caja 2 elementos gris + NP2-EA31 + NP2-EA42 | Precios PVP 2024 | 1 | 47.7 | 47.7 | N | Manual | Manual
10125 | NP2-B213 | Caja 2 elementos gris + NP2-EA31 + NP2-EA42 grabados | Precios PVP 2024 | 1 | 48.04 | 48.04 | N | Manual | Manual
10126 | NP2-B215 | Caja 2 elementos gris + NP2-EA31 + NP2-EA41 grabados | Precios PVP 2024 | 1 | 48.04 | 48.04 | N | Manual | Manual
10127 | NP2-B222 | Caja 2 elementos gris + NP2-EA11 + NP2-EA21 grabados | Precios PVP 2024 | 1 | 48.04 | 48.04 | N | Manual | Manual
10128 | NP2-B223 | Caja 2 elementos gris + NP2-EA11 + NP2-EA21 grabados | Precios PVP 2024 | 1 | 48.04 | 48.04 | N | Manual | Manual
10129 | NP2-B311H29 | Caja 3 elementos gris + 2x NP2-EA31 + NP2-EA41 + etiquetas | Precios PVP 2024 | 1 | 99.83 | 99.83 | N | Manual | Manual
10130 | NP2-B321H29 | Caja 3 elementos gris + 2x NP2-EA31 + NP2-EA41 + etiquetas | Precios PVP 2024 | 1 | 99.83 | 99.83 | N | Manual | Manual
10131 | NP2-B324 | Caja 3 elem.gris + NP2-EA11+NP2-EA21+NP2-EA41 grabados | Precios PVP 2024 | 1 | 100.92 | 100.92 | N | Manual | Manual
10132 | NP2-B334 | Caja 3 elem.gris + NP2-EA11+NP2-EA21+NP2-EA41 grabados | Precios PVP 2024 | 1 | 100.92 | 100.92 | N | Manual | Manual
10133 | NP2-B339 | Caja 3 elem.gris + NP2-EA31+NP2-EA41+NP2-EA21 grabados | Precios PVP 2024 | 1 | 100.92 | 100.92 | N | Manual | Manual
10134 | NP2-B341H29 | Caja 3 elem.gris + 2x NP2-EA31 + NP2-EA41 + etiquetas | Precios PVP 2024 | 1 | 99.83 | 99.83 | N | Manual | Manual
10135 | NP2-B361H29 | Caja 3 elem.gris + 2x NP2- + NP2-EA + etiquetas | Precios PVP 2024 | 1 | 99.83 | 99.83 | N | Manual | Manual
10136 | NP2-B363 | Caja 3 elem.gris + ND16-22D/4/R/230 + NP2-EA31 + NP2-EA41 | Precios PVP 2024 | 1 | 64.38 | 64.38 | N | Manual | Manual
10137 | NP2-B366 | Caja 3 elem.gris + ND16-22D/4/R/230 + NP2-EA31 + NP2-EA41 | Precios PVP 2024 | 1 | 64.38 | 64.38 | N | Manual | Manual
10138 | NP2-BA | Cabeza pulsador rasante metálico | Precios PVP 2024 | 1 |  |  | N | Manual | Manual
10139 | NP2-BA11 | Pulsador rasante metálico blanco 1NA | Precios PVP 2024 | 1 | 14.48 | 14.48 | N | Manual | Manual
10140 | NP2-BA12 | Pulsador rasante metálico blanco 1NC | Precios PVP 2024 | 1 | 14.48 | 14.48 | N | Manual | Manual
10141 | NP2-BA13 | Pulsador rasante metálico blanco 2NA | Precios PVP 2024 | 1 | 17.45 | 17.45 | N | Manual | Manual
10142 | NP2-BA1345 | Pulsador rasante metálico flecha negra- fondo blanco 1NA+1NC | Precios PVP 2024 | 1 |  |  | N | Manual | Manual
10143 | NP2-BA14 | Pulsador rasante metálico blanco 2NC | Precios PVP 2024 | 1 | 17.45 | 17.45 | N | Manual | Manual
10144 | NP2-BA15 | Pulsador rasante metálico blanco 1NA+1NC | Precios PVP 2024 | 1 | 17.45 | 17.45 | N | Manual | Manual
10145 | NP2-BA2 | Cabeza pulsador rasante metálico - negro | Precios PVP 2024 | 1 |  |  | N | Manual | Manual
10146 | NP2-BA21 | Pulsador rasante metálico negro 1NA | Precios PVP 2024 | 1 | 14.48 | 14.48 | N | Manual | Manual
10147 | NP2-BA22 | Pulsador rasante metálico negro 1NC | Precios PVP 2024 | 1 | 14.48 | 14.48 | N | Manual | Manual
10148 | NP2-BA23 | Pulsador rasante metálico negro 2NA | Precios PVP 2024 | 1 | 17.45 | 17.45 | N | Manual | Manual
10149 | NP2-BA2351 | Pulsador rasante metálico marcada flecha blanca- fondo negro 1NA | Precios PVP 2024 | 1 |  |  | N | Manual | Manual
10150 | NP2-BA24 | Pulsador rasante metálico negro 2NC | Precios PVP 2024 | 1 | 17.45 | 17.45 | N | Manual | Manual
10151 | NP2-BA25 | Pulsador rasante metálico negro 1NA+1NC | Precios PVP 2024 | 1 | 17.45 | 17.45 | N | Manual | Manual
10152 | NP2-BA3 | Cabeza pulsador rasante metálico - verde | Precios PVP 2024 | 1 | 5.51 | 5.51 | N | Manual | Manual
10153 | NP2-BA31 | Pulsador rasante metálico verde 1NA | Precios PVP 2024 | 1 | 14.48 | 14.48 | N | Manual | Manual
10154 | NP2-BA32 | Pulsador rasante metálico verde 1NC | Precios PVP 2024 | 1 | 14.48 | 14.48 | N | Manual | Manual
10155 | NP2-BA33 | Pulsador rasante metálico verde 2NA | Precios PVP 2024 | 1 | 17.45 | 17.45 | N | Manual | Manual
10156 | NP2-BA34 | Pulsador rasante metálico verde 2NC | Precios PVP 2024 | 1 | 17.45 | 17.45 | N | Manual | Manual
10157 | NP2-BA35 | Pulsador rasante metálico verde 1NA+1NC | Precios PVP 2024 | 1 | 17.45 | 17.45 | N | Manual | Manual
10158 | NP2-BA4 | Cabeza pulsador rasante metálico - rojo | Precios PVP 2024 | 1 |  |  | N | Manual | Manual
10159 | NP2-BA41 | Pulsador rasante metálico rojo 1NA | Precios PVP 2024 | 1 | 14.48 | 14.48 | N | Manual | Manual
10160 | NP2-BA42 | Pulsador rasante metálico rojo 1NC | Precios PVP 2024 | 1 | 14.48 | 14.48 | N | Manual | Manual
10161 | NP2-BA43 | Pulsador rasante metálico rojo 2NA | Precios PVP 2024 | 1 | 17.45 | 17.45 | N | Manual | Manual
10162 | NP2-BA44 | Pulsador rasante metálico rojo 2NC | Precios PVP 2024 | 1 | 17.45 | 17.45 | N | Manual | Manual
10163 | NP2-BA45 | Pulsador rasante metálico rojo 1NA+1NC | Precios PVP 2024 | 1 | 17.45 | 17.45 | N | Manual | Manual
10164 | NP2-BA51 | Pulsador rasante metálico amarillo 1NA | Precios PVP 2024 | 1 | 14.48 | 14.48 | N | Manual | Manual
10165 | NP2-BA52 | Pulsador rasante metálico amarillo 1NC | Precios PVP 2024 | 1 | 14.48 | 14.48 | N | Manual | Manual
10166 | NP2-BA53 | Pulsador rasante metálico amarillo 2NA | Precios PVP 2024 | 1 | 17.45 | 17.45 | N | Manual | Manual
10167 | NP2-BA54 | Pulsador rasante metálico amarillo 2NC | Precios PVP 2024 | 1 | 17.45 | 17.45 | N | Manual | Manual
10168 | NP2-BA55 | Pulsador rasante metálico amarillo 1NA+1NC | Precios PVP 2024 | 1 | 17.45 | 17.45 | N | Manual | Manual
10169 | NP2-BA554 | Pulsador rasante metálico amarillo 1NC | Precios PVP 2024 | 1 |  |  | N | Manual | Manual
10170 | NP2-BA61 | Pulsador rasante metálico azul 1NA | Precios PVP 2024 | 1 | 14.48 | 14.48 | N | Manual | Manual
10171 | NP2-BA62 | Pulsador rasante metálico azul 1NC | Precios PVP 2024 | 1 | 14.48 | 14.48 | N | Manual | Manual
10172 | NP2-BA63 | Pulsador rasante metálico azul 2NA | Precios PVP 2024 | 1 | 17.45 | 17.45 | N | Manual | Manual
10173 | NP2-BA64 | Pulsador rasante metálico azul 2NC | Precios PVP 2024 | 1 | 17.45 | 17.45 | N | Manual | Manual
10174 | NP2-BA65 | Pulsador rasante metálico azul 1NA+1NC | Precios PVP 2024 | 1 | 17.45 | 17.45 | N | Manual | Manual
10175 | NP2-BC11 | Pulsador seta d:40mm metálico blanco 1NA | Precios PVP 2024 | 1 | 17.82 | 17.82 | N | Manual | Manual
10176 | NP2-BC12 | Pulsador seta d:40mm metálico blanco 1NC | Precios PVP 2024 | 1 | 17.82 | 17.82 | N | Manual | Manual
10177 | NP2-BC13 | Pulsador seta d:40mm metálico blanco 2NA | Precios PVP 2024 | 1 | 21.69 | 21.69 | N | Manual | Manual
10178 | NP2-BC14 | Pulsador seta d:40mm metálico blanco 2NC | Precios PVP 2024 | 1 | 21.69 | 21.69 | N | Manual | Manual
10179 | NP2-BC15 | Pulsador seta d:40mm metálico blanco 1NA+1NC | Precios PVP 2024 | 1 | 21.69 | 21.69 | N | Manual | Manual
10180 | NP2-BC2 | Cabeza de pulsador seta d:40mm metálico negro | Precios PVP 2024 | 1 | 8.6 | 8.6 | N | Manual | Manual
10181 | NP2-BC21 | Pulsador seta d:40mm metálico negro 1NA | Precios PVP 2024 | 1 | 17.82 | 17.82 | N | Manual | Manual
10182 | NP2-BC22 | Pulsador seta d:40mm metálico negro 1NC | Precios PVP 2024 | 1 | 17.82 | 17.82 | N | Manual | Manual
10183 | NP2-BC23 | Pulsador seta d:40mm metálico negro 2NA | Precios PVP 2024 | 1 | 21.69 | 21.69 | N | Manual | Manual
10184 | NP2-BC24 | Pulsador seta d:40mm metálico negro 2NC | Precios PVP 2024 | 1 | 21.69 | 21.69 | N | Manual | Manual
10185 | NP2-BC25 | Pulsador seta d:40mm metálico negro 1NA+1NC | Precios PVP 2024 | 1 | 21.69 | 21.69 | N | Manual | Manual
10186 | NP2-BC31 | Pulsador seta d:40mm metálico verde 1NA | Precios PVP 2024 | 1 | 17.82 | 17.82 | N | Manual | Manual
10187 | NP2-BC32 | Pulsador seta d:40mm metálico verde 1NC | Precios PVP 2024 | 1 | 17.82 | 17.82 | N | Manual | Manual
10188 | NP2-BC33 | Pulsador seta d:40mm metálico verde 2NA | Precios PVP 2024 | 1 | 21.69 | 21.69 | N | Manual | Manual
10189 | NP2-BC34 | Pulsador seta d:40mm metálico verde 2NC | Precios PVP 2024 | 1 | 21.69 | 21.69 | N | Manual | Manual
10190 | NP2-BC35 | Pulsador seta d:40mm metálico verde 1NA+1NC | Precios PVP 2024 | 1 | 21.69 | 21.69 | N | Manual | Manual
10191 | NP2-BC41 | Pulsador seta d:40mm metálico rojo1NA | Precios PVP 2024 | 1 | 17.82 | 17.82 | N | Manual | Manual
10192 | NP2-BC42 | Pulsador seta d:40mm metálico rojo1NC | Precios PVP 2024 | 1 | 17.82 | 17.82 | N | Manual | Manual
10193 | NP2-BC43 | Pulsador seta d:40mm metálico rojo2NA | Precios PVP 2024 | 1 | 21.69 | 21.69 | N | Manual | Manual
10194 | NP2-BC44 | Pulsador seta d:40mm metálico rojo2NC | Precios PVP 2024 | 1 |  |  | N | Manual | Manual
10195 | NP2-BC45 | Pulsador seta d:40mm metálico rojo1NA+1NC | Precios PVP 2024 | 1 | 21.69 | 21.69 | N | Manual | Manual
10196 | NP2-BC51 | Pulsador seta d:40mm metálico amarillo 1NA | Precios PVP 2024 | 1 | 17.82 | 17.82 | N | Manual | Manual
10197 | NP2-BC52 | Pulsador seta d:40mm metálico amarillo 1NC | Precios PVP 2024 | 1 | 17.82 | 17.82 | N | Manual | Manual
10198 | NP2-BC53 | Pulsador seta d:40mm metálico amarillo 2NA | Precios PVP 2024 | 1 | 21.69 | 21.69 | N | Manual | Manual
10199 | NP2-BC54 | Pulsador seta d:40mm metálico amarillo 2NC | Precios PVP 2024 | 1 | 21.69 | 21.69 | N | Manual | Manual
10200 | NP2-BC55 | Pulsador seta d:40mm metálico amarillo 1NA+1NC | Precios PVP 2024 | 1 | 21.69 | 21.69 | N | Manual | Manual
10201 | NP2-BC61 | Pulsador seta d:40mm metálico azul 1NA | Precios PVP 2024 | 1 | 17.82 | 17.82 | N | Manual | Manual
10202 | NP2-BC62 | Pulsador seta d:40mm metálico azul 1NC | Precios PVP 2024 | 1 | 17.82 | 17.82 | N | Manual | Manual
10203 | NP2-BC63 | Pulsador seta d:40mm metálico azul 2NA | Precios PVP 2024 | 1 | 21.69 | 21.69 | N | Manual | Manual
10204 | NP2-BC64 | Pulsador seta d:40mm metálico azul 2NC | Precios PVP 2024 | 1 | 21.69 | 21.69 | N | Manual | Manual
10205 | NP2-BC65 | Pulsador seta d:40mm metálico azul 1NA+1NC | Precios PVP 2024 | 1 | 21.69 | 21.69 | N | Manual | Manual
10206 | NP2-BD2 | Cabeza selector metal.2 pos. maneta corta | Precios PVP 2024 | 1 |  |  | N | Manual | Manual
10207 | NP2-BD21 | Selector metálico maneta corta 2pos. 1NA | Precios PVP 2024 | 1 | 19.54 | 19.54 | N | Manual | Manual
10208 | NP2-BD22 | Selector metálico maneta corta 2pos. 1NC | Precios PVP 2024 | 1 | 19.54 | 19.54 | N | Manual | Manual
10209 | NP2-BD23 | Selector metálico maneta corta 2pos. 2NA | Precios PVP 2024 | 1 | 26.96 | 26.96 | N | Manual | Manual
10210 | NP2-BD24 | Selector metálico maneta corta 2pos. 2NC | Precios PVP 2024 | 1 | 26.96 | 26.96 | N | Manual | Manual
10211 | NP2-BD25 | Selector metálico maneta corta 2pos. 1NA+1NC | Precios PVP 2024 | 1 | 26.96 | 26.96 | N | Manual | Manual
10212 | NP2-BD3 | Cabeza selector metálico maneta corta 3pos. | Precios PVP 2024 | 1 |  |  | N | Manual | Manual
10213 | NP2-BD31 | Selector metálico maneta corta 3pos. 1NA | Precios PVP 2024 | 1 | 19.72 | 19.72 | N | Manual | Manual
10214 | NP2-BD32 | Selector metálico maneta corta 3pos. 1NC | Precios PVP 2024 | 1 | 19.72 | 19.72 | N | Manual | Manual
10215 | NP2-BD33 | Selector metálico maneta corta 3pos. 2NA | Precios PVP 2024 | 1 | 27.03 | 27.03 | N | Manual | Manual
10216 | NP2-BD34 | Selector metálico maneta corta 3pos. 2NC | Precios PVP 2024 | 1 | 27.03 | 27.03 | N | Manual | Manual
10217 | NP2-BD35 | Selector metálico maneta corta 3pos. 1NA+1NC | Precios PVP 2024 | 1 | 27.03 | 27.03 | N | Manual | Manual
10218 | NP2-BD41 | Selector metálico maneta corta 2pos.+retorno 1NA | Precios PVP 2024 | 1 | 26.11 | 26.11 | N | Manual | Manual
10219 | NP2-BD42 | Selector metálico maneta corta 2pos. +retorno 1NC | Precios PVP 2024 | 1 | 26.11 | 26.11 | N | Manual | Manual
10220 | NP2-BD43 | Selector metálico maneta corta 2pos. +retorno 2NA | Precios PVP 2024 | 1 | 31.67 | 31.67 | N | Manual | Manual
10221 | NP2-BD44 | Selector metálico maneta corta 2pos. +retorno 2NC | Precios PVP 2024 | 1 | 31.67 | 31.67 | N | Manual | Manual
10222 | NP2-BD45 | Selector metálico maneta corta 2pos. +retorno 1NA+1NC | Precios PVP 2024 | 1 | 31.67 | 31.67 | N | Manual | Manual
10223 | NP2-BD51 | Selector metálico maneta corta 3pos.+retorno 1NA | Precios PVP 2024 | 1 | 25.34 | 25.34 | N | Manual | Manual
10224 | NP2-BD52 | Selector metálico maneta corta 3pos.+retorno 1NC | Precios PVP 2024 | 1 | 25.34 | 25.34 | N | Manual | Manual
10225 | NP2-BD53 | Selector metálico maneta corta 3pos.+retorno 2NA | Precios PVP 2024 | 1 | 30.74 | 30.74 | N | Manual | Manual
10226 | NP2-BD54 | Selector metálico maneta corta 3pos.+retorno 2NC | Precios PVP 2024 | 1 | 30.74 | 30.74 | N | Manual | Manual
10227 | NP2-BD55 | Selector metálico maneta corta 3pos.+retorno 1NA+1NC | Precios PVP 2024 | 1 | 30.74 | 30.74 | N | Manual | Manual
10228 | NP2-BD85 | Selector metálico maneta corta 3pos. + retorno 1NA+1NC | Precios PVP 2024 | 1 |  |  | N | Manual | Manual
10229 | NP2-BE101 | Contacto fijación a aparato 1NA | Precios PVP 2024 | 1 | 5.28 | 5.28 | N | Manual | Manual
10230 | NP2-BE102 | Contacto fijación a aparato 1NC | Precios PVP 2024 | 1 | 5.28 | 5.28 | N | Manual | Manual
10231 | NP2-BG21 | Selector metálico llave 2pos.+extrac.llave 1pos. 1NA | Precios PVP 2024 | 1 | 54.42 | 54.42 | N | Manual | Manual
10232 | NP2-BG21B | Selector metálico llave 2pos.+extrac.llave 2pos. 1NA | Precios PVP 2024 | 1 | 57.45 | 57.45 | N | Manual | Manual
10233 | NP2-BG22 | Selector metálico llave 2pos.+extrac.llave 1pos. 1NC | Precios PVP 2024 | 1 | 54.42 | 54.42 | N | Manual | Manual
10234 | NP2-BG22B | Selector metálico llave 2pos.+extrac.llave 2pos. 1NC | Precios PVP 2024 | 1 | 57.45 | 57.45 | N | Manual | Manual
10235 | NP2-BG23 | Selector metálico llave 2pos.+extrac.llave 1pos. 2NA | Precios PVP 2024 | 1 | 60.5 | 60.5 | N | Manual | Manual
10236 | NP2-BG23B | Selector metálico llave 2pos.+extrac.llave 2pos. 2NA | Precios PVP 2024 | 1 | 62.66 | 62.66 | N | Manual | Manual
10237 | NP2-BG24 | Selector metálico llave 2pos.+extrac.llave 1pos. 2NC | Precios PVP 2024 | 1 | 60.5 | 60.5 | N | Manual | Manual
10238 | NP2-BG24B | Selector metálico llave 2pos.+extrac.llave 2pos. 2NC | Precios PVP 2024 | 1 | 62.66 | 62.66 | N | Manual | Manual
10239 | NP2-BG25 | Selector metálico llave 2pos.+extrac.llave 1pos. 1NA+1NC | Precios PVP 2024 | 1 | 60.5 | 60.5 | N | Manual | Manual
10240 | NP2-BG25B | Selector metálico llave 2pos.+extrac.llave 2pos. 1NA+1NC | Precios PVP 2024 | 1 | 62.66 | 62.66 | N | Manual | Manual
10241 | NP2-BG3 | Cabeza selector metal.3 pos. con llave, sin retorno Ext. 1 Posición | Precios PVP 2024 | 1 |  |  | N | Manual | Manual
10242 | NP2-BG31 | Selector metálico llave 3pos.+extrac.llave 1pos. 1NA | Precios PVP 2024 | 1 | 58.13 | 58.13 | N | Manual | Manual
10243 | NP2-BG31D | Selector metálico llave 3pos.+extrac.llave 3pos. 1NA | Precios PVP 2024 | 1 |  |  | N | Manual | Manual
10244 | NP2-BG32 | Selector metálico llave 3pos.+extrac.llave 1pos. 1NC | Precios PVP 2024 | 1 | 58.13 | 58.13 | N | Manual | Manual
10245 | NP2-BG32D | Selector metálico llave 3pos.+extrac.llave 3pos. 1NC | Precios PVP 2024 | 1 |  |  | N | Manual | Manual
10246 | NP2-BG33 | Selector metálico llave 3pos.+extrac.llave 1pos. 2NA | Precios PVP 2024 | 1 | 62.66 | 62.66 | N | Manual | Manual
10247 | NP2-BG33D | Selector metálico llave 3pos.+extrac.llave 3pos. 2NA | Precios PVP 2024 | 1 |  |  | N | Manual | Manual
10248 | NP2-BG34 | Selector metálico llave 3pos.+extrac.llave 1pos. 2NC | Precios PVP 2024 | 1 | 62.66 | 62.66 | N | Manual | Manual
10249 | NP2-BG34D | Selector metálico llave 3pos.+extrac.llave 3pos. 2NC | Precios PVP 2024 | 1 |  |  | N | Manual | Manual
10250 | NP2-BG35 | Selector metálico llave 3pos.+extrac.llave 1pos. 1NA+1NC | Precios PVP 2024 | 1 | 62.66 | 62.66 | N | Manual | Manual
10251 | NP2-BG35D | Selector metálico llave 3pos.+extrac.llave 3pos. 1NA+1NC | Precios PVP 2024 | 1 |  |  | N | Manual | Manual
10252 | NP2-BG3B1D | Selector metálico llave 3pos.+extrac.llave 3pos. 1NA | Precios PVP 2024 | 1 | 60.65 | 60.65 | N | Manual | Manual
10253 | NP2-BG3B2D | Selector metálico llave 3pos.+extrac.llave 3pos. 1NC | Precios PVP 2024 | 1 | 60.65 | 60.65 | N | Manual | Manual
10254 | NP2-BG3B3D | Selector metálico llave 3pos.+extrac.llave 3pos. 2NA | Precios PVP 2024 | 1 | 65.3 | 65.3 | N | Manual | Manual
10255 | NP2-BG3B4D | Selector metálico llave 3pos.+extrac.llave 3pos. 2NC | Precios PVP 2024 | 1 | 65.3 | 65.3 | N | Manual | Manual
10256 | NP2-BG3B5D | Selector metálico llave 3pos.+extrac.llave 3pos. 1NA+1NC | Precios PVP 2024 | 1 | 65.3 | 65.3 | N | Manual | Manual
10257 | NP2-BG4 | Cabeza selector metal.2 pos. con llave, retorno automático | Precios PVP 2024 | 1 |  |  | N | Manual | Manual
10258 | NP2-BG41 | Selector metálico llave 2pos.+extrac.llave 1pos.+retorno 1NA | Precios PVP 2024 | 1 | 59.47 | 59.47 | N | Manual | Manual
10259 | NP2-BG42 | Selector metálico llave 2pos.+extrac.llave 1pos.+retorno 1NC | Precios PVP 2024 | 1 | 59.47 | 59.47 | N | Manual | Manual
10260 | NP2-BG43 | Selector metálico llave 2pos.+extrac.llave 1pos.+retorno 2NA | Precios PVP 2024 | 1 | 64.36 | 64.36 | N | Manual | Manual
10261 | NP2-BG44 | Selector metálico llave 2pos.+extrac.llave 1pos.+retorno 2NC | Precios PVP 2024 | 1 | 64.36 | 64.36 | N | Manual | Manual
10262 | NP2-BG45 | Selector metálico llave 2pos.+extrac.llave 1pos.+retorno 1NA+1NC | Precios PVP 2024 | 1 | 64.36 | 64.36 | N | Manual | Manual
10263 | NP2-BG5 | Cabeza selector metal.3 pos. con llave, retorno automático | Precios PVP 2024 | 1 |  |  | N | Manual | Manual
10264 | NP2-BG51 | Selector metálico llave 3pos.+extrac.llave 1pos.+retorno 1NA | Precios PVP 2024 | 1 | 59.63 | 59.63 | N | Manual | Manual
10265 | NP2-BG52 | Selector metálico llave 3pos.+extrac.llave 1pos.+retorno 1NC | Precios PVP 2024 | 1 | 59.63 | 59.63 | N | Manual | Manual
10266 | NP2-BG53 | Selector metálico llave 3pos.+extrac.llave 1pos.+retorno 2NA | Precios PVP 2024 | 1 | 64.19 | 64.19 | N | Manual | Manual
10267 | NP2-BG54 | Selector metálico llave 3pos.+extrac.llave 1pos.+retorno 2NC | Precios PVP 2024 | 1 | 64.19 | 64.19 | N | Manual | Manual
10268 | NP2-BG55 | Selector metálico llave 3pos.+extrac.llave 1pos.+retorno 1NA+1NC | Precios PVP 2024 | 1 | 64.19 | 64.19 | N | Manual | Manual
10269 | NP2-BJ21 | Selector metálico maneta larga 2pos. 1NA | Precios PVP 2024 | 1 | 28.23 | 28.23 | N | Manual | Manual
10270 | NP2-BJ22 | Selector metálico maneta larga 2pos. 1NC | Precios PVP 2024 | 1 | 28.23 | 28.23 | N | Manual | Manual
10271 | NP2-BJ23 | Selector metálico maneta larga 2pos. 2NA | Precios PVP 2024 | 1 | 33.02 | 33.02 | N | Manual | Manual
10272 | NP2-BJ24 | Selector metálico maneta larga 2pos. 2NC | Precios PVP 2024 | 1 | 33.02 | 33.02 | N | Manual | Manual
10273 | NP2-BJ25 | Selector metálico maneta larga 2pos. 1NA+1NC | Precios PVP 2024 | 1 | 33.02 | 33.02 | N | Manual | Manual
10274 | NP2-BJ31 | Selector metálico maneta larga 3pos. 1NA | Precios PVP 2024 | 1 | 29.15 | 29.15 | N | Manual | Manual
10275 | NP2-BJ32 | Selector metálico maneta larga 3pos. 1NC | Precios PVP 2024 | 1 | 29.15 | 29.15 | N | Manual | Manual
10276 | NP2-BJ33 | Selector metálico maneta larga 3pos. 2NA | Precios PVP 2024 | 1 | 34.36 | 34.36 | N | Manual | Manual
10277 | NP2-BJ34 | Selector metálico maneta larga 3pos. 2NC | Precios PVP 2024 | 1 | 34.36 | 34.36 | N | Manual | Manual
10278 | NP2-BJ35 | Selector metálico maneta larga 3pos. 1NA+1NC | Precios PVP 2024 | 1 | 34.36 | 34.36 | N | Manual | Manual
10279 | NP2-BJ4 | Cabeza selector metal.2 pos. maneta larga, retorno automático | Precios PVP 2024 | 1 |  |  | N | Manual | Manual
10280 | NP2-BJ41 | Selector metálico maneta larga 2pos.+retorno 1NA | Precios PVP 2024 | 1 | 28.89 | 28.89 | N | Manual | Manual
10281 | NP2-BJ42 | Selector metálico maneta larga 2pos. +retorno 1NC | Precios PVP 2024 | 1 | 28.89 | 28.89 | N | Manual | Manual
10282 | NP2-BJ43 | Selector metálico maneta larga 2pos. +retorno 2NA | Precios PVP 2024 | 1 | 33.85 | 33.85 | N | Manual | Manual
10283 | NP2-BJ44 | Selector metálico maneta larga 2pos. +retorno 2NC | Precios PVP 2024 | 1 | 33.85 | 33.85 | N | Manual | Manual
10284 | NP2-BJ45 | Selector metálico maneta larga 2pos. +retorno 1NA+1NC | Precios PVP 2024 | 1 | 33.85 | 33.85 | N | Manual | Manual
10285 | NP2-BJ5 | Cabeza selector metal.3 pos. maneta larga, ret.automático | Precios PVP 2024 | 1 |  |  | N | Manual | Manual
10286 | NP2-BJ51 | Selector metálico maneta larga 3pos.+retorno 1NA | Precios PVP 2024 | 1 | 36.56 | 36.56 | N | Manual | Manual
10287 | NP2-BJ52 | Selector metálico maneta larga 3pos.+retorno 1NC | Precios PVP 2024 | 1 | 36.56 | 36.56 | N | Manual | Manual
10288 | NP2-BJ53 | Selector metálico maneta larga 3pos.+retorno 2NA | Precios PVP 2024 | 1 | 41.1 | 41.1 | N | Manual | Manual
10289 | NP2-BJ54 | Selector metálico maneta larga 3pos.+retorno 2NC | Precios PVP 2024 | 1 | 41.1 | 41.1 | N | Manual | Manual
10290 | NP2-BJ55 | Selector metálico maneta larga 3pos.+retorno 1NA+1NC | Precios PVP 2024 | 1 | 41.1 | 41.1 | N | Manual | Manual
10291 | NP2-BL8325 | Pulsador doble rasante metálico verde/rojo 1NA+1NC | Precios PVP 2024 | 1 | 27.63 | 27.63 | N | Manual | Manual
10292 | NP2-BL8425 | Pulsador doble ras./verde sal./rojo metálico 1NA+1NC | Precios PVP 2024 | 1 | 27.63 | 27.63 | N | Manual | Manual
10293 | NP2-BP31 | Protector para NP2 | Precios PVP 2024 | 1 |  |  | N | Manual | Manual
10294 | NP2-BR11 | Pulsador seta d:60mm metálico blanco 1NA | Precios PVP 2024 | 1 | 21.95 | 21.95 | N | Manual | Manual
10295 | NP2-BR12 | Pulsador seta d:60mm metálico blanco 1NC | Precios PVP 2024 | 1 | 21.95 | 21.95 | N | Manual | Manual
10296 | NP2-BR13 | Pulsador seta d:60mm metálico blanco 2NA | Precios PVP 2024 | 1 | 25.46 | 25.46 | N | Manual | Manual
10297 | NP2-BR14 | Pulsador seta d:60mm metálico blanco 2NC | Precios PVP 2024 | 1 | 25.46 | 25.46 | N | Manual | Manual
10298 | NP2-BR15 | Pulsador seta d:60mm metálico blanco 1NA+1NC | Precios PVP 2024 | 1 | 25.46 | 25.46 | N | Manual | Manual
10299 | NP2-BR21 | Pulsador seta d:60mm metálico negro 1NA | Precios PVP 2024 | 1 | 21.95 | 21.95 | N | Manual | Manual
10300 | NP2-BR22 | Pulsador seta d:60mm metálico negro 1NC | Precios PVP 2024 | 1 | 21.95 | 21.95 | N | Manual | Manual
10301 | NP2-BR23 | Pulsador seta d:60mm metálico negro 2NA | Precios PVP 2024 | 1 | 25.46 | 25.46 | N | Manual | Manual
10302 | NP2-BR24 | Pulsador seta d:60mm metálico negro 2NC | Precios PVP 2024 | 1 | 25.46 | 25.46 | N | Manual | Manual
10303 | NP2-BR25 | Pulsador seta d:60mm metálico negro 1NA+1NC | Precios PVP 2024 | 1 | 25.46 | 25.46 | N | Manual | Manual
10304 | NP2-BR31 | Pulsador seta d:60mm metálico verde 1NA | Precios PVP 2024 | 1 | 21.95 | 21.95 | N | Manual | Manual
10305 | NP2-BR32 | Pulsador seta d:60mm metálico verde 1NC | Precios PVP 2024 | 1 | 21.95 | 21.95 | N | Manual | Manual
10306 | NP2-BR33 | Pulsador seta d:60mm metálico verde 2NA | Precios PVP 2024 | 1 | 25.46 | 25.46 | N | Manual | Manual
10307 | NP2-BR34 | Pulsador seta d:60mm metálico verde 2NC | Precios PVP 2024 | 1 | 25.46 | 25.46 | N | Manual | Manual
10308 | NP2-BR35 | Pulsador seta d:60mm metálico verde 1NA+1NC | Precios PVP 2024 | 1 | 25.46 | 25.46 | N | Manual | Manual
10309 | NP2-BR41 | Pulsador seta d:60mm metálico rojo 1NA | Precios PVP 2024 | 1 | 21.95 | 21.95 | N | Manual | Manual
10310 | NP2-BR42 | Pulsador seta d:60mm metálico rojo 1NC | Precios PVP 2024 | 1 | 21.95 | 21.95 | N | Manual | Manual
10311 | NP2-BR43 | Pulsador seta d:60mm metálico rojo 2NA | Precios PVP 2024 | 1 | 25.46 | 25.46 | N | Manual | Manual
10312 | NP2-BR44 | Pulsador seta d:60mm metálico rojo 2NC | Precios PVP 2024 | 1 | 25.46 | 25.46 | N | Manual | Manual
10313 | NP2-BR45 | Pulsador seta d:60mm metálico rojo 1NA+1NC | Precios PVP 2024 | 1 | 25.46 | 25.46 | N | Manual | Manual
10314 | NP2-BR51 | Pulsador seta d:60mm metálico amarillo 1NA | Precios PVP 2024 | 1 | 21.95 | 21.95 | N | Manual | Manual
10315 | NP2-BR52 | Pulsador seta d:60mm metálico amarillo 1NC | Precios PVP 2024 | 1 | 21.95 | 21.95 | N | Manual | Manual
10316 | NP2-BR53 | Pulsador seta d:60mm metálico amarillo 2NA | Precios PVP 2024 | 1 | 25.46 | 25.46 | N | Manual | Manual
10317 | NP2-BR54 | Pulsador seta d:60mm metálico amarillo 2NC | Precios PVP 2024 | 1 | 25.46 | 25.46 | N | Manual | Manual
10318 | NP2-BR55 | Pulsador seta d:60mm metálico amarillo 1NA+1NC | Precios PVP 2024 | 1 | 25.46 | 25.46 | N | Manual | Manual
10319 | NP2-BR61 | Pulsador seta d:60mm metálico azul 1NA | Precios PVP 2024 | 1 | 21.95 | 21.95 | N | Manual | Manual
10320 | NP2-BR62 | Pulsador seta d:60mm metálico azul 1NC | Precios PVP 2024 | 1 | 21.95 | 21.95 | N | Manual | Manual
10321 | NP2-BR63 | Pulsador seta d:60mm metálico azul 2NA | Precios PVP 2024 | 1 | 25.46 | 25.46 | N | Manual | Manual
10322 | NP2-BR64 | Pulsador seta d:60mm metálico azul 2NC | Precios PVP 2024 | 1 | 25.46 | 25.46 | N | Manual | Manual
10323 | NP2-BR65 | Pulsador seta d:60mm metálico azul 1NA+1NC | Precios PVP 2024 | 1 | 25.46 | 25.46 | N | Manual | Manual
10324 | NP2-BS142 | Seta con llave d:40mm metálico rojo 1NC | Precios PVP 2024 | 1 | 40.82 | 40.82 | N | Manual | Manual
10325 | NP2-BS44 | Cabeza metálica pulsador seta rojo, con giro - diametro 30mm | Precios PVP 2024 | 1 | 28.3 | 28.3 | N | Manual | Manual
10326 | NP2-BS441 | Pulsador seta con giro d:30mm metálico rojo 1NA | Precios PVP 2024 | 1 | 38.65 | 38.65 | N | Manual | Manual
10327 | NP2-BS442 | Pulsador seta con giro d:30mm metálico rojo 1NC | Precios PVP 2024 | 1 | 38.65 | 38.65 | N | Manual | Manual
10328 | NP2-BS443 | Pulsador seta con giro d:30mm metálico rojo 2NA | Precios PVP 2024 | 1 | 41.41 | 41.41 | N | Manual | Manual
10329 | NP2-BS444 | Pulsador seta con giro d:30mm metálico rojo 2NC | Precios PVP 2024 | 1 | 41.41 | 41.41 | N | Manual | Manual
10330 | NP2-BS445 | Pulsador seta con giro d:30mm metálico rojo 1NA+1NC | Precios PVP 2024 | 1 | 41.41 | 41.41 | N | Manual | Manual
10331 | NP2-BS54 | Cabeza metálica pulsador seta rojo, con giro - diametro 40mm | Precios PVP 2024 | 1 |  |  | N | Manual | Manual
10332 | NP2-BS541 | Pulsador seta con giro d:40mm metálico rojo 1NA | Precios PVP 2024 | 1 | 40.85 | 40.85 | N | Manual | Manual
10333 | NP2-BS542 | Pulsador seta con giro d:40mm metálico rojo 1NC | Precios PVP 2024 | 1 | 40.85 | 40.85 | N | Manual | Manual
10334 | NP2-BS543 | Pulsador seta con giro d:40mm metálico rojo 2NA | Precios PVP 2024 | 1 | 47.51 | 47.51 | N | Manual | Manual
10335 | NP2-BS544 | Pulsador seta con giro d:40mm metálico rojo 2NC | Precios PVP 2024 | 1 | 47.51 | 47.51 | N | Manual | Manual
10336 | NP2-BS545 | Pulsador seta con giro d:40mm metálico rojo 1NA+1NC | Precios PVP 2024 | 1 | 47.51 | 47.51 | N | Manual | Manual
10337 | NP2-BS641 | Pulsador seta con giro d:60mm metálico rojo 1NA | Precios PVP 2024 | 1 | 42.62 | 42.62 | N | Manual | Manual
10338 | NP2-BS642 | Pulsador seta con giro d:60mm metálico rojo 1NC | Precios PVP 2024 | 1 | 42.62 | 42.62 | N | Manual | Manual
10339 | NP2-BS643 | Pulsador seta con giro d:60mm metálico rojo 2NA | Precios PVP 2024 | 1 | 45.2 | 45.2 | N | Manual | Manual
10340 | NP2-BS644 | Pulsador seta con giro d:60mm metálico rojo 2NC | Precios PVP 2024 | 1 | 45.2 | 45.2 | N | Manual | Manual
10341 | NP2-BS645 | Pulsador seta con giro d:60mm metálico rojo 1NA+1NC | Precios PVP 2024 | 1 | 45.2 | 45.2 | N | Manual | Manual
10342 | NP2-BT42 | Seta desbloqueo por traccion d:40mm metálico rojo 1NC | Precios PVP 2024 | 1 |  |  | N | Manual | Manual
10343 | NP2-BV41/L/230 | Piloto con transformador (led 6V) metálico blanco 230Vca | Precios PVP 2024 | 1 |  |  | N | Manual | Manual
10344 | NP2-BV43/L/230 | Piloto con transformador (led 6V) metálico verde 230Vca | Precios PVP 2024 | 1 |  |  | N | Manual | Manual
10345 | NP2-BV44/L/230 | Piloto con transformador (led 6V) metálico rojo 230Vca | Precios PVP 2024 | 1 |  |  | N | Manual | Manual
10346 | NP2-BV45/L/230 | Piloto con transformador (led 6V) metálico açmarillo 230Vca | Precios PVP 2024 | 1 |  |  | N | Manual | Manual
10347 | NP2-BV46/L/230 | Piloto con transformador (led 6V) metálico azul 230Vca | Precios PVP 2024 | 1 |  |  | N | Manual | Manual
10348 | NP2-BV51/L/400 | Piloto con transformador (led 6V) metálico blanco 400Vca | Precios PVP 2024 | 1 | 36.48 | 36.48 | N | Manual | Manual
10349 | NP2-BV53/L/400 | Piloto con transformador (led 6V) metálico verde 400Vca | Precios PVP 2024 | 1 |  |  | N | Manual | Manual
10350 | NP2-BV55/L/400 | Piloto con transformador (led 6V) metálico amarillo 400Vca | Precios PVP 2024 | 1 |  |  | N | Manual | Manual
10351 | NP2-BV56/L/400 | Piloto con transformador (led 6V) metálico azul 400Vca | Precios PVP 2024 | 1 |  |  | N | Manual | Manual
10352 | NP2-BV61/L/110 | Piloto directo (led) metálico blanco 110Vca | Precios PVP 2024 | 1 | 15.96 | 15.96 | N | Manual | Manual
10353 | NP2-BV61/L/12 | Piloto directo (led) metálico blanco 12Vca | Precios PVP 2024 | 1 | 15.96 | 15.96 | N | Manual | Manual
10354 | NP2-BV61/L/230 | Piloto directo (led) metálico blanco 230Vca | Precios PVP 2024 | 1 | 17.43 | 17.43 | N | Manual | Manual
10355 | NP2-BV61/L/24 | Piloto directo (led) metálico blanco 24Vca | Precios PVP 2024 | 1 | 17.43 | 17.43 | N | Manual | Manual
10356 | NP2-BV61/L/36 | Piloto directo (led) metálico blanco 36Vca | Precios PVP 2024 | 1 |  |  | N | Manual | Manual
10357 | NP2-BV61/L/48 | Piloto directo (led) metálico blanco 48Vca | Precios PVP 2024 | 1 | 15.96 | 15.96 | N | Manual | Manual
10358 | NP2-BV61/L/6 | Piloto directo (led) metálico blanco 6Vca | Precios PVP 2024 | 1 |  |  | N | Manual | Manual
10359 | NP2-BV63/L/110 | Piloto directo (led) metálico verde 110Vca | Precios PVP 2024 | 1 | 15.96 | 15.96 | N | Manual | Manual
10360 | NP2-BV63/L/12 | Piloto directo (led) metálico verde 12Vca | Precios PVP 2024 | 1 | 15.96 | 15.96 | N | Manual | Manual
10361 | NP2-BV63/L/120 | Piloto directo (led) metálico verde 120Vca | Precios PVP 2024 | 1 |  |  | N | Manual | Manual
10362 | NP2-BV63/L/230 | Piloto directo (led) metálico verde 230Vca | Precios PVP 2024 | 1 | 17.43 | 17.43 | N | Manual | Manual
10363 | NP2-BV63/L/24 | Piloto directo (led) metálico verde 24Vca | Precios PVP 2024 | 1 | 17.43 | 17.43 | N | Manual | Manual
10364 | NP2-BV63/L/36 | Piloto directo (led) metálico verde 36Vca | Precios PVP 2024 | 1 |  |  | N | Manual | Manual
10365 | NP2-BV63/L/48 | Piloto directo (led) metálico verde 48Vca | Precios PVP 2024 | 1 | 15.96 | 15.96 | N | Manual | Manual
10366 | NP2-BV63/L/6 | Piloto directo (led) metálico verde 6Vca | Precios PVP 2024 | 1 |  |  | N | Manual | Manual
10367 | NP2-BV64/L/110 | Piloto directo (led) metálico rojo 110Vca | Precios PVP 2024 | 1 | 15.96 | 15.96 | N | Manual | Manual
10368 | NP2-BV64/L/12 | Piloto directo (led) metálico rojo 12Vca | Precios PVP 2024 | 1 | 15.96 | 15.96 | N | Manual | Manual
10369 | NP2-BV64/L/120 | Piloto directo (led) metálico rojo 120Vca | Precios PVP 2024 | 1 |  |  | N | Manual | Manual
10370 | NP2-BV64/L/230 | Piloto directo (led) metálico rojo 230Vca | Precios PVP 2024 | 1 | 17.43 | 17.43 | N | Manual | Manual
10371 | NP2-BV64/L/24 | Piloto directo (led) metálico rojo 24Vca | Precios PVP 2024 | 1 | 17.43 | 17.43 | N | Manual | Manual
10372 | NP2-BV64/L/36 | Piloto directo (led) metálico rojo 36Vca | Precios PVP 2024 | 1 |  |  | N | Manual | Manual
10373 | NP2-BV64/L/48 | Piloto directo (led) metálico rojo 48Vca | Precios PVP 2024 | 1 | 15.96 | 15.96 | N | Manual | Manual
10374 | NP2-BV64/L/6 | Piloto directo (led) metálico rojo 6Vca | Precios PVP 2024 | 1 |  |  | N | Manual | Manual
10375 | NP2-BV65/L/110 | Piloto directo (led) metálico amarillo 110Vca | Precios PVP 2024 | 1 | 15.96 | 15.96 | N | Manual | Manual
10376 | NP2-BV65/L/12 | Piloto directo (led) metálico amarillo 12Vca | Precios PVP 2024 | 1 | 15.96 | 15.96 | N | Manual | Manual
10377 | NP2-BV65/L/230 | Piloto directo (led) metálico amarillo 230Vca | Precios PVP 2024 | 1 | 17.43 | 17.43 | N | Manual | Manual
10378 | NP2-BV65/L/24 | Piloto directo (led) metálico amarillo 24Vca | Precios PVP 2024 | 1 | 17.43 | 17.43 | N | Manual | Manual
10379 | NP2-BV65/L/36 | Piloto directo (led) metálico amarillo 36Vca | Precios PVP 2024 | 1 |  |  | N | Manual | Manual
10380 | NP2-BV65/L/48 | Piloto directo (led) metálico amarillo 48Vca | Precios PVP 2024 | 1 | 15.96 | 15.96 | N | Manual | Manual
10381 | NP2-BV65/L/6 | Piloto directo (led) metálico amarillo 6Vca | Precios PVP 2024 | 1 |  |  | N | Manual | Manual
10382 | NP2-BV66/L/110 | Piloto directo (led) metálico azul 110Vca | Precios PVP 2024 | 1 | 15.96 | 15.96 | N | Manual | Manual
10383 | NP2-BV66/L/12 | Piloto directo (led) metálico azul 12Vca | Precios PVP 2024 | 1 | 15.96 | 15.96 | N | Manual | Manual
10384 | NP2-BV66/L/230 | Piloto directo (led) metálico azul 230Vca | Precios PVP 2024 | 1 | 17.43 | 17.43 | N | Manual | Manual
10385 | NP2-BV66/L/24 | Piloto directo (led) metálico azul 24Vca | Precios PVP 2024 | 1 | 17.43 | 17.43 | N | Manual | Manual
10386 | NP2-BV66/L/36 | Piloto directo (led) metálico azul 36Vca | Precios PVP 2024 | 1 |  |  | N | Manual | Manual
10387 | NP2-BV66/L/48 | Piloto directo (led) metálico azul 48Vca | Precios PVP 2024 | 1 | 15.96 | 15.96 | N | Manual | Manual
10388 | NP2-BV66/L/6 | Piloto directo (led) metálico azul 6Vca | Precios PVP 2024 | 1 |  |  | N | Manual | Manual
10389 | NP2-BW1462/L/230 | Pulsador luminoso (led) metálico rojo 1NC 230Vca | Precios PVP 2024 | 1 |  |  | N | Manual | Manual
10390 | NP2-BW3141/L/230 | Pulsador lum.(led) metálico blanco 1NA con trafo.230Vca | Precios PVP 2024 | 1 |  |  | N | Manual | Manual
10391 | NP2-BW3142/L/230 | Pulsador lum.(led) metálico blanco 1NC con trafo.230Vca | Precios PVP 2024 | 1 |  |  | N | Manual | Manual
10392 | NP2-BW3143/L/230 | Pulsador lum.(led) metálico blanco 2NA con trafo.230Vca | Precios PVP 2024 | 1 |  |  | N | Manual | Manual
10393 | NP2-BW3144/L/230 | Pulsador lum.(led) metálico blanco 2NC con trafo.230Vca | Precios PVP 2024 | 1 |  |  | N | Manual | Manual
10394 | NP2-BW3145/L/230 | Pulsador lum.(led) metálico blanco 1NA+1NC con trafo.230Vca | Precios PVP 2024 | 1 |  |  | N | Manual | Manual
10395 | NP2-BW3151/L/400 | Pulsador lum.(led) metálico blanco 1NA con trafo.400Vca | Precios PVP 2024 | 1 |  |  | N | Manual | Manual
10396 | NP2-BW3152/L/400 | Pulsador lum.(led) metálico blanco 1NC con trafo.400Vca | Precios PVP 2024 | 1 |  |  | N | Manual | Manual
10397 | NP2-BW3153/L/400 | Pulsador lum.(led) metálico blanco 2NA con trafo.400Vca | Precios PVP 2024 | 1 |  |  | N | Manual | Manual
10398 | NP2-BW3154/L/400 | Pulsador lum.(led) metálico blanco 2NC con trafo.400Vca | Precios PVP 2024 | 1 |  |  | N | Manual | Manual
10399 | NP2-BW3155/L/400 | Pulsador lum.(led) metálico blanco 1NA+1NC con trafo.400Vca | Precios PVP 2024 | 1 |  |  | N | Manual | Manual
10400 | NP2-BW3161/L/110 | Pulsador luminoso (led) metálico blanco 1NA 110Vca | Precios PVP 2024 | 1 | 32.52 | 32.52 | N | Manual | Manual
10401 | NP2-BW3161/L/12 | Pulsador luminoso (led) metálico blanco 1NA 12Vca | Precios PVP 2024 | 1 | 32.52 | 32.52 | N | Manual | Manual
10402 | NP2-BW3161/L/230 | Pulsador luminoso (led) metálico blanco 1NA 230Vca | Precios PVP 2024 | 1 | 35.51 | 35.51 | N | Manual | Manual
10403 | NP2-BW3161/L/24 | Pulsador luminoso (led) metálico blanco 1NA 24Vca | Precios PVP 2024 | 1 | 35.51 | 35.51 | N | Manual | Manual
10404 | NP2-BW3161/L/36 | Pulsador luminoso (led) metálico blanco 1NA 36Vca | Precios PVP 2024 | 1 |  |  | N | Manual | Manual
10405 | NP2-BW3161/L/48 | Pulsador luminoso (led) metálico blanco 1NA 48Vca | Precios PVP 2024 | 1 | 32.52 | 32.52 | N | Manual | Manual
10406 | NP2-BW3161/L/6 | Pulsador luminoso (led) metálico blanco 1NA 6Vca | Precios PVP 2024 | 1 |  |  | N | Manual | Manual
10407 | NP2-BW3162/L/110 | Pulsador luminoso (led) metálico blanco 1NC 110Vca | Precios PVP 2024 | 1 | 32.52 | 32.52 | N | Manual | Manual
10408 | NP2-BW3162/L/12 | Pulsador luminoso (led) metálico blanco 1NC 12Vca | Precios PVP 2024 | 1 | 32.52 | 32.52 | N | Manual | Manual
10409 | NP2-BW3162/L/230 | Pulsador luminoso (led) metálico blanco 1NC 230Vca | Precios PVP 2024 | 1 | 35.51 | 35.51 | N | Manual | Manual
10410 | NP2-BW3162/L/24 | Pulsador luminoso (led) metálico blanco 1NC 24Vca | Precios PVP 2024 | 1 | 35.51 | 35.51 | N | Manual | Manual
10411 | NP2-BW3162/L/36 | Pulsador luminoso (led) metálico blanco 1NC 36Vca | Precios PVP 2024 | 1 |  |  | N | Manual | Manual
10412 | NP2-BW3162/L/48 | Pulsador luminoso (led) metálico blanco 1NC 48Vca | Precios PVP 2024 | 1 | 32.52 | 32.52 | N | Manual | Manual
10413 | NP2-BW3162/L/6 | Pulsador luminoso (led) metálico blanco 1NC 6Vca | Precios PVP 2024 | 1 |  |  | N | Manual | Manual
10414 | NP2-BW3163/L/110 | Pulsador luminoso (led) metálico blanco 2NA 110Vca | Precios PVP 2024 | 1 | 36.6 | 36.6 | N | Manual | Manual
10415 | NP2-BW3163/L/12 | Pulsador luminoso (led) metálico blanco 2NA 12Vca | Precios PVP 2024 | 1 | 36.6 | 36.6 | N | Manual | Manual
10416 | NP2-BW3163/L/230 | Pulsador luminoso (led) metálico blanco 2NA 230Vca | Precios PVP 2024 | 1 | 36.6 | 36.6 | N | Manual | Manual
10417 | NP2-BW3163/L/24 | Pulsador luminoso (led) metálico blanco 2NA 24Vca | Precios PVP 2024 | 1 | 36.6 | 36.6 | N | Manual | Manual
10418 | NP2-BW3163/L/36 | Pulsador luminoso (led) metálico blanco 2NA 36Vca | Precios PVP 2024 | 1 |  |  | N | Manual | Manual
10419 | NP2-BW3163/L/48 | Pulsador luminoso (led) metálico blanco 2NA 48Vca | Precios PVP 2024 | 1 | 36.6 | 36.6 | N | Manual | Manual
10420 | NP2-BW3163/L/6 | Pulsador luminoso (led) metálico blanco 2NA 6Vca | Precios PVP 2024 | 1 |  |  | N | Manual | Manual
10421 | NP2-BW3164/L/110 | Pulsador luminoso (led) metálico blanco 2NC 110Vca | Precios PVP 2024 | 1 | 36.6 | 36.6 | N | Manual | Manual
10422 | NP2-BW3164/L/12 | Pulsador luminoso (led) metálico blanco 2NC 12Vca | Precios PVP 2024 | 1 | 36.6 | 36.6 | N | Manual | Manual
10423 | NP2-BW3164/L/230 | Pulsador luminoso (led) metálico blanco 2NC 230Vca | Precios PVP 2024 | 1 | 36.6 | 36.6 | N | Manual | Manual
10424 | NP2-BW3164/L/24 | Pulsador luminoso (led) metálico blanco 2NC 24Vca | Precios PVP 2024 | 1 | 36.6 | 36.6 | N | Manual | Manual
10425 | NP2-BW3164/L/36 | Pulsador luminoso (led) metálico blanco 2NC 36Vca | Precios PVP 2024 | 1 |  |  | N | Manual | Manual
10426 | NP2-BW3164/L/48 | Pulsador luminoso (led) metálico blanco 2NC 48Vca | Precios PVP 2024 | 1 | 36.6 | 36.6 | N | Manual | Manual
10427 | NP2-BW3164/L/6 | Pulsador luminoso (led) metálico blanco 2NC 6Vca | Precios PVP 2024 | 1 |  |  | N | Manual | Manual
10428 | NP2-BW3165/L/110 | Pulsador luminoso (led) metálico blanco 1NA+1NC 110Vca | Precios PVP 2024 | 1 | 36.6 | 36.6 | N | Manual | Manual
10429 | NP2-BW3165/L/12 | Pulsador luminoso (led) metálico blanco 1NA+1NC 12Vca | Precios PVP 2024 | 1 | 36.6 | 36.6 | N | Manual | Manual
10430 | NP2-BW3165/L/230 | Pulsador luminoso (led) metálico blanco 1NA+1NC 230Vca | Precios PVP 2024 | 1 | 36.6 | 36.6 | N | Manual | Manual
10431 | NP2-BW3165/L/24 | Pulsador luminoso (led) metálico blanco 1NA+1NC 24Vca | Precios PVP 2024 | 1 | 36.6 | 36.6 | N | Manual | Manual
10432 | NP2-BW3165/L/36 | Pulsador luminoso (led) metálico blanco 1NA+1NC 36Vca | Precios PVP 2024 | 1 |  |  | N | Manual | Manual
10433 | NP2-BW3165/L/48 | Pulsador luminoso (led) metálico blanco 1NA+1NC 48Vca | Precios PVP 2024 | 1 | 36.6 | 36.6 | N | Manual | Manual
10434 | NP2-BW3165/L/6 | Pulsador luminoso (led) metálico blanco 1NA+1NC 6Vca | Precios PVP 2024 | 1 |  |  | N | Manual | Manual
10435 | NP2-BW3341/L/230 | Pulsador lum.(led) metálico verde 1NA con trafo.230Vca | Precios PVP 2024 | 1 |  |  | N | Manual | Manual
10436 | NP2-BW3342/L/230 | Pulsador lum.(led) metálico verde 1NC con trafo.230Vca | Precios PVP 2024 | 1 |  |  | N | Manual | Manual
10437 | NP2-BW3343/L/230 | Pulsador lum.(led) metálico verde 2NA con trafo.230Vca | Precios PVP 2024 | 1 |  |  | N | Manual | Manual
10438 | NP2-BW3344/L/230 | Pulsador lum.(led) metálico verde 2NC con trafo.230Vca | Precios PVP 2024 | 1 |  |  | N | Manual | Manual
10439 | NP2-BW3345/L/230 | Pulsador lum.(led) metálico verde 1NA+1NC con trafo.230Vca | Precios PVP 2024 | 1 |  |  | N | Manual | Manual
10440 | NP2-BW3351/L/400 | Pulsador lum.(led) metálico verde 1NA con trafo.400Vca | Precios PVP 2024 | 1 |  |  | N | Manual | Manual
10441 | NP2-BW3352/L/400 | Pulsador lum.(led) metálico verde 1NC con trafo.400Vca | Precios PVP 2024 | 1 |  |  | N | Manual | Manual
10442 | NP2-BW3353/L/400 | Pulsador lum.(led) metálico verde 2NA con trafo.400Vca | Precios PVP 2024 | 1 |  |  | N | Manual | Manual
10443 | NP2-BW3354/L/400 | Pulsador lum.(led) metálico verde 2NC con trafo.400Vca | Precios PVP 2024 | 1 |  |  | N | Manual | Manual
10444 | NP2-BW3355/L/400 | Pulsador lum.(led) metálico verde 1NA+1NC con trafo.400Vca | Precios PVP 2024 | 1 |  |  | N | Manual | Manual
10445 | NP2-BW3361/L/110 | Pulsador luminoso (led) metálico verde 1NA 110Vca | Precios PVP 2024 | 1 | 32.52 | 32.52 | N | Manual | Manual
10446 | NP2-BW3361/L/12 | Pulsador luminoso (led) metálico verde 1NA 12Vca | Precios PVP 2024 | 1 | 32.52 | 32.52 | N | Manual | Manual
10447 | NP2-BW3361/L/230 | Pulsador luminoso (led) metálico verde 1NA 230Vca | Precios PVP 2024 | 1 | 35.51 | 35.51 | N | Manual | Manual
10448 | NP2-BW3361/L/24 | Pulsador luminoso (led) metálico verde 1NA 24Vca | Precios PVP 2024 | 1 | 35.51 | 35.51 | N | Manual | Manual
10449 | NP2-BW3361/L/36 | Pulsador luminoso (led) metálico verde 1NA 36Vca | Precios PVP 2024 | 1 |  |  | N | Manual | Manual
10450 | NP2-BW3361/L/48 | Pulsador luminoso (led) metálico verde 1NA 48Vca | Precios PVP 2024 | 1 | 32.52 | 32.52 | N | Manual | Manual
10451 | NP2-BW3361/L/6 | Pulsador luminoso (led) metálico verde 1NA 6Vca | Precios PVP 2024 | 1 |  |  | N | Manual | Manual
10452 | NP2-BW3362/L/110 | Pulsador luminoso (led) metálico verde 1NC 110Vca | Precios PVP 2024 | 1 | 32.52 | 32.52 | N | Manual | Manual
10453 | NP2-BW3362/L/12 | Pulsador luminoso (led) metálico verde 1NC 12Vca | Precios PVP 2024 | 1 | 32.52 | 32.52 | N | Manual | Manual
10454 | NP2-BW3362/L/230 | Pulsador luminoso (led) metálico verde 1NC 230Vca | Precios PVP 2024 | 1 | 35.51 | 35.51 | N | Manual | Manual
10455 | NP2-BW3362/L/24 | Pulsador luminoso (led) metálico verde 1NC 24Vca | Precios PVP 2024 | 1 | 35.51 | 35.51 | N | Manual | Manual
10456 | NP2-BW3362/L/36 | Pulsador luminoso (led) metálico verde 1NC 36Vca | Precios PVP 2024 | 1 |  |  | N | Manual | Manual
10457 | NP2-BW3362/L/48 | Pulsador luminoso (led) metálico verde 1NC 48Vca | Precios PVP 2024 | 1 | 32.52 | 32.52 | N | Manual | Manual
10458 | NP2-BW3362/L/6 | Pulsador luminoso (led) metálico verde 1NC 6Vca | Precios PVP 2024 | 1 |  |  | N | Manual | Manual
10459 | NP2-BW3363/L/110 | Pulsador luminoso (led) metálico verde 2NA 110Vca | Precios PVP 2024 | 1 | 36.6 | 36.6 | N | Manual | Manual
10460 | NP2-BW3363/L/12 | Pulsador luminoso (led) metálico verde 2NA 12Vca | Precios PVP 2024 | 1 |  |  | N | Manual | Manual
10461 | NP2-BW3363/L/230 | Pulsador luminoso (led) metálico verde 2NA 230Vca | Precios PVP 2024 | 1 | 36.6 | 36.6 | N | Manual | Manual
10462 | NP2-BW3363/L/24 | Pulsador luminoso (led) metálico verde 2NA 24Vca | Precios PVP 2024 | 1 | 36.6 | 36.6 | N | Manual | Manual
10463 | NP2-BW3363/L/36 | Pulsador luminoso (led) metálico verde 2NA 36Vca | Precios PVP 2024 | 1 |  |  | N | Manual | Manual
10464 | NP2-BW3363/L/48 | Pulsador luminoso (led) metálico verde 2NA 48Vca | Precios PVP 2024 | 1 | 36.6 | 36.6 | N | Manual | Manual
10465 | NP2-BW3363/L/6 | Pulsador luminoso (led) metálico verde 2NA 6Vca | Precios PVP 2024 | 1 |  |  | N | Manual | Manual
10466 | NP2-BW3364/L/110 | Pulsador luminoso (led) metálico verde 2NC 110Vca | Precios PVP 2024 | 1 | 36.6 | 36.6 | N | Manual | Manual
10467 | NP2-BW3364/L/12 | Pulsador luminoso (led) metálico verde 2NC 12Vca | Precios PVP 2024 | 1 | 36.6 | 36.6 | N | Manual | Manual
10468 | NP2-BW3364/L/230 | Pulsador luminoso (led) metálico verde 2NC 230Vca | Precios PVP 2024 | 1 | 36.6 | 36.6 | N | Manual | Manual
10469 | NP2-BW3364/L/24 | Pulsador luminoso (led) metálico verde 2NC 24Vca | Precios PVP 2024 | 1 | 36.6 | 36.6 | N | Manual | Manual
10470 | NP2-BW3364/L/36 | Pulsador luminoso (led) metálico verde 2NC 36Vca | Precios PVP 2024 | 1 |  |  | N | Manual | Manual
10471 | NP2-BW3364/L/48 | Pulsador luminoso (led) metálico verde 2NC 48Vca | Precios PVP 2024 | 1 | 36.6 | 36.6 | N | Manual | Manual
10472 | NP2-BW3365/L/110 | Pulsador luminoso (led) metálico verde 1NA+1NC 110Vca | Precios PVP 2024 | 1 | 36.6 | 36.6 | N | Manual | Manual
10473 | NP2-BW3365/L/12 | Pulsador luminoso (led) metálico verde 1NA+1NC 12Vca | Precios PVP 2024 | 1 | 36.6 | 36.6 | N | Manual | Manual
10474 | NP2-BW3365/L/230 | Pulsador luminoso (led) metálico verde 1NA+1NC 230Vca | Precios PVP 2024 | 1 | 36.6 | 36.6 | N | Manual | Manual
10475 | NP2-BW3365/L/24 | Pulsador luminoso (led) metálico verde 1NA+1NC 24Vca | Precios PVP 2024 | 1 | 36.6 | 36.6 | N | Manual | Manual
10476 | NP2-BW3365/L/36 | Pulsador luminoso (led) metálico verde 1NA+1NC 36Vca | Precios PVP 2024 | 1 |  |  | N | Manual | Manual
10477 | NP2-BW3365/L/48 | Pulsador luminoso (led) metálico verde 1NA+1NC 48Vca | Precios PVP 2024 | 1 | 36.6 | 36.6 | N | Manual | Manual
10478 | NP2-BW3365/L/6 | Pulsador luminoso (led) metálico verde 1NA+1NC 6Vca | Precios PVP 2024 | 1 |  |  | N | Manual | Manual
10479 | NP2-BW3441/L/230 | Pulsador lum.(led) metálico rojo 1NA con trafo.230Vca | Precios PVP 2024 | 1 |  |  | N | Manual | Manual
10480 | NP2-BW3442/L/230 | Pulsador lum.(led) metálico rojo 1NC con trafo.230Vca | Precios PVP 2024 | 1 |  |  | N | Manual | Manual
10481 | NP2-BW3443/L/230 | Pulsador lum.(led) metálico rojo 2NA con trafo.230Vca | Precios PVP 2024 | 1 |  |  | N | Manual | Manual
10482 | NP2-BW3444/L/230 | Pulsador lum.(led) metálico rojo 2NC con trafo.230Vca | Precios PVP 2024 | 1 |  |  | N | Manual | Manual
10483 | NP2-BW3445/L/230 | Pulsador lum.(led) metálico rojo 1NA+1NC con trafo.230Vca | Precios PVP 2024 | 1 |  |  | N | Manual | Manual
10484 | NP2-BW3451/L/400 | Pulsador lum.(led) metálico rojo 1NA con trafo.400Vca | Precios PVP 2024 | 1 |  |  | N | Manual | Manual
10485 | NP2-BW3452/L/400 | Pulsador lum.(led) metálico rojo 1NC con trafo.400Vca | Precios PVP 2024 | 1 |  |  | N | Manual | Manual
10486 | NP2-BW3453/L/400 | Pulsador lum.(led) metálico rojo 2NA con trafo.400Vca | Precios PVP 2024 | 1 |  |  | N | Manual | Manual
10487 | NP2-BW3454/L/400 | Pulsador lum.(led) metálico rojo 2NC con trafo.400Vca | Precios PVP 2024 | 1 |  |  | N | Manual | Manual
10488 | NP2-BW3455/L/400 | Pulsador lum.(led) metálico rojo 1NA+1NC con trafo.400Vca | Precios PVP 2024 | 1 |  |  | N | Manual | Manual
10489 | NP2-BW3461/L/110 | Pulsador luminoso (led) metálico rojo 1NA 110Vca | Precios PVP 2024 | 1 | 32.52 | 32.52 | N | Manual | Manual
10490 | NP2-BW3461/L/12 | Pulsador luminoso (led) metálico rojo 1NA 12Vca | Precios PVP 2024 | 1 | 32.52 | 32.52 | N | Manual | Manual
10491 | NP2-BW3461/L/230 | Pulsador luminoso (led) metálico rojo 1NA 230Vca | Precios PVP 2024 | 1 | 35.51 | 35.51 | N | Manual | Manual
10492 | NP2-BW3461/L/24 | Pulsador luminoso (led) metálico rojo 1NA 24Vca | Precios PVP 2024 | 1 | 35.51 | 35.51 | N | Manual | Manual
10493 | NP2-BW3461/L/36 | Pulsador luminoso (led) metálico rojo 1NA 36Vca | Precios PVP 2024 | 1 |  |  | N | Manual | Manual
10494 | NP2-BW3461/L/48 | Pulsador luminoso (led) metálico rojo 1NA 48Vca | Precios PVP 2024 | 1 | 32.52 | 32.52 | N | Manual | Manual
10495 | NP2-BW3461/L/6 | Pulsador luminoso (led) metálico rojo 1NA 6Vca | Precios PVP 2024 | 1 |  |  | N | Manual | Manual
10496 | NP2-BW3462/L/110 | Pulsador luminoso (led) metálico rojo 1NC 110Vca | Precios PVP 2024 | 1 | 32.52 | 32.52 | N | Manual | Manual
10497 | NP2-BW3462/L/12 | Pulsador luminoso (led) metálico rojo 1NC 12Vca | Precios PVP 2024 | 1 | 32.52 | 32.52 | N | Manual | Manual
10498 | NP2-BW3462/L/230 | Pulsador luminoso (led) metálico rojo 1NC 230Vca | Precios PVP 2024 | 1 | 35.51 | 35.51 | N | Manual | Manual
10499 | NP2-BW3462/L/24 | Pulsador luminoso (led) metálico rojo 1NC 24Vca | Precios PVP 2024 | 1 | 35.51 | 35.51 | N | Manual | Manual
10500 | NP2-BW3462/L/36 | Pulsador luminoso (led) metálico rojo 1NC 36Vca | Precios PVP 2024 | 1 |  |  | N | Manual | Manual
10501 | NP2-BW3462/L/48 | Pulsador luminoso (led) metálico rojo 1NC 48Vca | Precios PVP 2024 | 1 | 32.52 | 32.52 | N | Manual | Manual
10502 | NP2-BW3462/L/6 | Pulsador luminoso (led) metálico rojo 1NC 6Vca | Precios PVP 2024 | 1 |  |  | N | Manual | Manual
10503 | NP2-BW3463/L/110 | Pulsador luminoso (led) metálico rojo 2NA 110Vca | Precios PVP 2024 | 1 | 36.6 | 36.6 | N | Manual | Manual
10504 | NP2-BW3463/L/12 | Pulsador luminoso (led) metálico rojo 2NA 12Vca | Precios PVP 2024 | 1 | 36.6 | 36.6 | N | Manual | Manual
10505 | NP2-BW3463/L/230 | Pulsador luminoso (led) metálico rojo 2NA 230Vca | Precios PVP 2024 | 1 | 36.6 | 36.6 | N | Manual | Manual
10506 | NP2-BW3463/L/24 | Pulsador luminoso (led) metálico rojo 2NA 24Vca | Precios PVP 2024 | 1 | 36.6 | 36.6 | N | Manual | Manual
10507 | NP2-BW3463/L/36 | Pulsador luminoso (led) metálico rojo 2NA 36Vca | Precios PVP 2024 | 1 |  |  | N | Manual | Manual
10508 | NP2-BW3463/L/48 | Pulsador luminoso (led) metálico rojo 2NA 48Vca | Precios PVP 2024 | 1 | 36.6 | 36.6 | N | Manual | Manual
10509 | NP2-BW3463/L/6 | Pulsador luminoso (led) metálico rojo 2NA 6Vca | Precios PVP 2024 | 1 |  |  | N | Manual | Manual
10510 | NP2-BW3464/L/110 | Pulsador luminoso (led) metálico rojo 2NC 110Vca | Precios PVP 2024 | 1 | 36.6 | 36.6 | N | Manual | Manual
10511 | NP2-BW3464/L/12 | Pulsador luminoso (led) metálico rojo 2NC 12Vca | Precios PVP 2024 | 1 | 36.6 | 36.6 | N | Manual | Manual
10512 | NP2-BW3464/L/230 | Pulsador luminoso (led) metálico rojo 2NC 230Vca | Precios PVP 2024 | 1 | 36.6 | 36.6 | N | Manual | Manual
10513 | NP2-BW3464/L/24 | Pulsador luminoso (led) metálico rojo 2NC 24Vca | Precios PVP 2024 | 1 | 36.6 | 36.6 | N | Manual | Manual
10514 | NP2-BW3464/L/36 | Pulsador luminoso (led) metálico rojo 2NC 36Vca | Precios PVP 2024 | 1 |  |  | N | Manual | Manual
10515 | NP2-BW3464/L/48 | Pulsador luminoso (led) metálico rojo 2NC 48Vca | Precios PVP 2024 | 1 | 36.6 | 36.6 | N | Manual | Manual
10516 | NP2-BW3464/L/6 | Pulsador luminoso (led) metálico rojo 2NC 6Vca | Precios PVP 2024 | 1 |  |  | N | Manual | Manual
10517 | NP2-BW3465/L/110 | Pulsador luminoso (led) metálico rojo 1NA+1NC 110Vca | Precios PVP 2024 | 1 | 36.6 | 36.6 | N | Manual | Manual
10518 | NP2-BW3465/L/12 | Pulsador luminoso (led) metálico rojo 1NA+1NC 12Vca | Precios PVP 2024 | 1 | 36.6 | 36.6 | N | Manual | Manual
10519 | NP2-BW3465/L/230 | Pulsador luminoso (led) metálico rojo 1NA+1NC 230Vca | Precios PVP 2024 | 1 | 36.6 | 36.6 | N | Manual | Manual
10520 | NP2-BW3465/L/24 | Pulsador luminoso (led) metálico rojo 1NA+1NC 24Vca | Precios PVP 2024 | 1 | 36.6 | 36.6 | N | Manual | Manual
10521 | NP2-BW3465/L/36 | Pulsador luminoso (led) metálico rojo 1NA+1NC 36Vca | Precios PVP 2024 | 1 |  |  | N | Manual | Manual
10522 | NP2-BW3465/L/48 | Pulsador luminoso (led) metálico rojo 1NA+1NC 48Vca | Precios PVP 2024 | 1 | 36.6 | 36.6 | N | Manual | Manual
10523 | NP2-BW3465/L/6 | Pulsador luminoso (led) metálico rojo 1NA+1NC 6Vca | Precios PVP 2024 | 1 |  |  | N | Manual | Manual
10524 | NP2-BW3541/L/230 | NO SE FABRICA 11-06-15 | Precios PVP 2024 | 1 |  |  | N | Manual | Manual
10525 | NP2-BW3542/L/230 | Pulsador lum.(led) metálico amarillo 1NC con trafo.230Vca | Precios PVP 2024 | 1 |  |  | N | Manual | Manual
10526 | NP2-BW3543/L/230 | Pulsador lum.(led) metálico amarillo 2NA con trafo.230Vca | Precios PVP 2024 | 1 |  |  | N | Manual | Manual
10527 | NP2-BW3544/L/230 | Pulsador lum.(led) metálico amarillo 2NC con trafo.230Vca | Precios PVP 2024 | 1 |  |  | N | Manual | Manual
10528 | NP2-BW3545/L/230 | Pulsador lum.(led) metálico amarillo 1NA+1NC con trafo.230Vca | Precios PVP 2024 | 1 |  |  | N | Manual | Manual
10529 | NP2-BW3551/L/400 | Pulsador lum.(led) metálico amarillo 1NA con trafo.400Vca | Precios PVP 2024 | 1 |  |  | N | Manual | Manual
10530 | NP2-BW3552/L/400 | Pulsador lum.(led) metálico amarillo 1NC con trafo.400Vca | Precios PVP 2024 | 1 |  |  | N | Manual | Manual
10531 | NP2-BW3553/L/400 | Pulsador lum.(led) metálico amarillo 2NA con trafo.400Vca | Precios PVP 2024 | 1 |  |  | N | Manual | Manual
10532 | NP2-BW3554/L/400 | Pulsador lum.(led) metálico amarillo 2NC con trafo.400Vca | Precios PVP 2024 | 1 |  |  | N | Manual | Manual
10533 | NP2-BW3555/L/400 | Pulsador lum.(led) metálico amarillo 1NA+1NC con trafo.400Vca | Precios PVP 2024 | 1 |  |  | N | Manual | Manual
10534 | NP2-BW3561/L/110 | Pulsador luminoso (led) metálico amarillo 1NA 110Vca | Precios PVP 2024 | 1 | 32.52 | 32.52 | N | Manual | Manual
10535 | NP2-BW3561/L/12 | Pulsador luminoso (led) metálico amarillo 1NA 12Vca | Precios PVP 2024 | 1 | 32.52 | 32.52 | N | Manual | Manual
10536 | NP2-BW3561/L/230 | Pulsador luminoso (led) metálico amarillo 1NA 230Vca | Precios PVP 2024 | 1 | 35.51 | 35.51 | N | Manual | Manual
10537 | NP2-BW3561/L/24 | Pulsador luminoso (led) metálico amarillo 1NA 24Vca | Precios PVP 2024 | 1 | 35.51 | 35.51 | N | Manual | Manual
10538 | NP2-BW3561/L/36 | Pulsador luminoso (led) metálico amarillo 1NA 36Vca | Precios PVP 2024 | 1 |  |  | N | Manual | Manual
10539 | NP2-BW3561/L/48 | Pulsador luminoso (led) metálico amarillo 1NA 48Vca | Precios PVP 2024 | 1 | 32.52 | 32.52 | N | Manual | Manual
10540 | NP2-BW3561/L/6 | Pulsador luminoso (led) metálico amarillo 1NA 6Vca | Precios PVP 2024 | 1 |  |  | N | Manual | Manual
10541 | NP2-BW3562/L/110 | Pulsador luminoso (led) metálico amarillo 1NC 110Vca | Precios PVP 2024 | 1 | 32.52 | 32.52 | N | Manual | Manual
10542 | NP2-BW3562/L/12 | Pulsador luminoso (led) metálico amarillo 1NC 12Vca | Precios PVP 2024 | 1 | 32.52 | 32.52 | N | Manual | Manual
10543 | NP2-BW3562/L/230 | Pulsador luminoso (led) metálico amarillo 1NC 230Vca | Precios PVP 2024 | 1 | 35.51 | 35.51 | N | Manual | Manual
10544 | NP2-BW3562/L/24 | Pulsador luminoso (led) metálico amarillo 1NC 24Vca | Precios PVP 2024 | 1 | 35.51 | 35.51 | N | Manual | Manual
10545 | NP2-BW3562/L/36 | Pulsador luminoso (led) metálico amarillo 1NC 36Vca | Precios PVP 2024 | 1 |  |  | N | Manual | Manual
10546 | NP2-BW3562/L/48 | Pulsador luminoso (led) metálico amarillo 1NC 48Vca | Precios PVP 2024 | 1 | 32.52 | 32.52 | N | Manual | Manual
10547 | NP2-BW3562/L/6 | Pulsador luminoso (led) metálico amarillo 1NC 6Vca | Precios PVP 2024 | 1 |  |  | N | Manual | Manual
10548 | NP2-BW3563/L/110 | Pulsador luminoso (led) metálico amarillo 2NA 110Vca | Precios PVP 2024 | 1 | 36.6 | 36.6 | N | Manual | Manual
10549 | NP2-BW3563/L/12 | Pulsador luminoso (led) metálico amarillo 2NA 12Vca | Precios PVP 2024 | 1 | 36.6 | 36.6 | N | Manual | Manual
10550 | NP2-BW3563/L/230 | Pulsador luminoso (led) metálico amarillo 2NA 230Vca | Precios PVP 2024 | 1 | 36.6 | 36.6 | N | Manual | Manual
10551 | NP2-BW3563/L/24 | Pulsador luminoso (led) metálico amarillo 2NA 24Vca | Precios PVP 2024 | 1 | 36.6 | 36.6 | N | Manual | Manual
10552 | NP2-BW3563/L/36 | Pulsador luminoso (led) metálico amarillo 2NA 36Vca | Precios PVP 2024 | 1 |  |  | N | Manual | Manual
10553 | NP2-BW3563/L/48 | Pulsador luminoso (led) metálico amarillo 2NA 48Vca | Precios PVP 2024 | 1 | 36.6 | 36.6 | N | Manual | Manual
10554 | NP2-BW3563/L/6 | Pulsador luminoso (led) metálico amarillo 2NA 6Vca | Precios PVP 2024 | 1 |  |  | N | Manual | Manual
10555 | NP2-BW3564/L/110 | Pulsador luminoso (led) metálico amarillo 2NC 110Vca | Precios PVP 2024 | 1 | 36.6 | 36.6 | N | Manual | Manual
10556 | NP2-BW3564/L/12 | Pulsador luminoso (led) metálico amarillo 2NC 12Vca | Precios PVP 2024 | 1 | 36.6 | 36.6 | N | Manual | Manual
10557 | NP2-BW3564/L/230 | Pulsador luminoso (led) metálico amarillo 2NC 230Vca | Precios PVP 2024 | 1 | 36.6 | 36.6 | N | Manual | Manual
10558 | NP2-BW3564/L/24 | Pulsador luminoso (led) metálico amarillo 2NC 24Vca | Precios PVP 2024 | 1 | 36.6 | 36.6 | N | Manual | Manual
10559 | NP2-BW3564/L/36 | Pulsador luminoso (led) metálico amarillo 2NC 36Vca | Precios PVP 2024 | 1 |  |  | N | Manual | Manual
10560 | NP2-BW3564/L/48 | Pulsador luminoso (led) metálico amarillo 2NC 48Vca | Precios PVP 2024 | 1 | 36.6 | 36.6 | N | Manual | Manual
10561 | NP2-BW3564/L/6 | Pulsador luminoso (led) metálico amarillo 2NC 6Vca | Precios PVP 2024 | 1 |  |  | N | Manual | Manual
10562 | NP2-BW3565/L/110 | Pulsador luminoso (led) metálico amarillo 1NA+1NC 110Vca | Precios PVP 2024 | 1 | 36.6 | 36.6 | N | Manual | Manual
10563 | NP2-BW3565/L/12 | Pulsador luminoso (led) metálico amarillo 1NA+1NC 12Vca | Precios PVP 2024 | 1 | 36.6 | 36.6 | N | Manual | Manual
10564 | NP2-BW3565/L/230 | Pulsador luminoso (led) metálico amarillo 1NA+1NC 230Vca | Precios PVP 2024 | 1 | 36.6 | 36.6 | N | Manual | Manual
10565 | NP2-BW3565/L/24 | Pulsador luminoso (led) metálico amarillo 1NA+1NC 24Vca | Precios PVP 2024 | 1 | 36.6 | 36.6 | N | Manual | Manual
10566 | NP2-BW3565/L/36 | Pulsador luminoso (led) metálico amarillo 1NA+1NC 36Vca | Precios PVP 2024 | 1 |  |  | N | Manual | Manual
10567 | NP2-BW3565/L/48 | Pulsador luminoso (led) metálico amarillo 1NA+1NC 48Vca | Precios PVP 2024 | 1 | 36.6 | 36.6 | N | Manual | Manual
10568 | NP2-BW3565/L/6 | Pulsador luminoso (led) metálico amarillo 1NA+1NC 6Vca | Precios PVP 2024 | 1 |  |  | N | Manual | Manual
10569 | NP2-BW3641/L/230 | NO SE FABRICA Pulsador lum.(led) metálico azul 1NA con trafo.230Vca | Precios PVP 2024 | 1 |  |  | N | Manual | Manual
10570 | NP2-BW3642/L/230 | Pulsador lum.(led) metálico azul 1NC con trafo.230Vca | Precios PVP 2024 | 1 |  |  | N | Manual | Manual
10571 | NP2-BW3643/L/230 | Pulsador lum.(led) metálico azul 2NA con trafo.230Vca | Precios PVP 2024 | 1 |  |  | N | Manual | Manual
10572 | NP2-BW3644/L/230 | Pulsador lum.(led) metálico azul 2NC con trafo.230Vca | Precios PVP 2024 | 1 |  |  | N | Manual | Manual
10573 | NP2-BW3645/L/230 | Pulsador lum.(led) metálico azul 1NA+1NC con trafo.230Vca | Precios PVP 2024 | 1 |  |  | N | Manual | Manual
10574 | NP2-BW3651/L/400 | Pulsador lum.(led) metálico azul 1NA con trafo.400Vca | Precios PVP 2024 | 1 |  |  | N | Manual | Manual
10575 | NP2-BW3652/L/400 | Pulsador lum.(led) metálico azul 1NC con trafo.400Vca | Precios PVP 2024 | 1 |  |  | N | Manual | Manual
10576 | NP2-BW3653/L/400 | Pulsador lum.(led) metálico azul 2NA con trafo.400Vca | Precios PVP 2024 | 1 |  |  | N | Manual | Manual
10577 | NP2-BW3654/L/400 | Pulsador lum.(led) metálico azul 2NC con trafo.400Vca | Precios PVP 2024 | 1 |  |  | N | Manual | Manual
10578 | NP2-BW3655/L/400 | Pulsador lum.(led) metálico azul 1NA+1NC con trafo.400Vca | Precios PVP 2024 | 1 |  |  | N | Manual | Manual
10579 | NP2-BW3661/L/110 | Pulsador luminoso (led) metálico azul 1NA 110Vca | Precios PVP 2024 | 1 | 32.52 | 32.52 | N | Manual | Manual
10580 | NP2-BW3661/L/12 | Pulsador luminoso (led) metálico azul 1NA 12Vca | Precios PVP 2024 | 1 | 32.52 | 32.52 | N | Manual | Manual
10581 | NP2-BW3661/L/230 | Pulsador luminoso (led) metálico azul 1NA 230Vca | Precios PVP 2024 | 1 | 35.51 | 35.51 | N | Manual | Manual
10582 | NP2-BW3661/L/24 | Pulsador luminoso (led) metálico azul 1NA 24Vca | Precios PVP 2024 | 1 | 35.51 | 35.51 | N | Manual | Manual
10583 | NP2-BW3661/L/36 | Pulsador luminoso (led) metálico azul 1NA 36Vca | Precios PVP 2024 | 1 |  |  | N | Manual | Manual
10584 | NP2-BW3661/L/48 | Pulsador luminoso (led) metálico azul 1NA 48Vca | Precios PVP 2024 | 1 | 32.52 | 32.52 | N | Manual | Manual
10585 | NP2-BW3661/L/6 | Pulsador luminoso (led) metálico azul 1NA 6Vca | Precios PVP 2024 | 1 |  |  | N | Manual | Manual
10586 | NP2-BW3662/L/110 | Pulsador luminoso (led) metálico azul 1NC 110Vca | Precios PVP 2024 | 1 | 32.52 | 32.52 | N | Manual | Manual
10587 | NP2-BW3662/L/12 | Pulsador luminoso (led) metálico azul 1NC 12Vca | Precios PVP 2024 | 1 | 32.52 | 32.52 | N | Manual | Manual
10588 | NP2-BW3662/L/230 | Pulsador luminoso (led) metálico azul 1NC 230Vca | Precios PVP 2024 | 1 | 35.51 | 35.51 | N | Manual | Manual
10589 | NP2-BW3662/L/24 | Pulsador luminoso (led) metálico azul 1NC 24Vca | Precios PVP 2024 | 1 | 35.51 | 35.51 | N | Manual | Manual
10590 | NP2-BW3662/L/36 | Pulsador luminoso (led) metálico azul 1NC 36Vca | Precios PVP 2024 | 1 |  |  | N | Manual | Manual
10591 | NP2-BW3662/L/48 | Pulsador luminoso (led) metálico azul 1NC 48Vca | Precios PVP 2024 | 1 | 32.52 | 32.52 | N | Manual | Manual
10592 | NP2-BW3662/L/6 | Pulsador luminoso (led) metálico azul 1NC 6Vca | Precios PVP 2024 | 1 |  |  | N | Manual | Manual
10593 | NP2-BW3663/L/110 | Pulsador luminoso (led) metálico azul 2NA 110Vca | Precios PVP 2024 | 1 | 36.6 | 36.6 | N | Manual | Manual
10594 | NP2-BW3663/L/12 | Pulsador luminoso (led) metálico azul 2NA 12Vca | Precios PVP 2024 | 1 | 36.6 | 36.6 | N | Manual | Manual
10595 | NP2-BW3663/L/230 | Pulsador luminoso (led) metálico azul 2NA 230Vca | Precios PVP 2024 | 1 | 36.6 | 36.6 | N | Manual | Manual
10596 | NP2-BW3663/L/24 | Pulsador luminoso (led) metálico azul 2NA 24Vca | Precios PVP 2024 | 1 | 36.6 | 36.6 | N | Manual | Manual
10597 | NP2-BW3663/L/36 | Pulsador luminoso (led) metálico azul 2NA 36Vca | Precios PVP 2024 | 1 |  |  | N | Manual | Manual
10598 | NP2-BW3663/L/48 | Pulsador luminoso (led) metálico azul 2NA 48Vca | Precios PVP 2024 | 1 | 36.6 | 36.6 | N | Manual | Manual
10599 | NP2-BW3663/L/6 | Pulsador luminoso (led) metálico azul 2NA 6Vca | Precios PVP 2024 | 1 |  |  | N | Manual | Manual
10600 | NP2-BW3664/L/110 | Pulsador luminoso (led) metálico azul 2NC 110Vca | Precios PVP 2024 | 1 | 36.6 | 36.6 | N | Manual | Manual
10601 | NP2-BW3664/L/12 | Pulsador luminoso (led) metálico azul 2NC 12Vca | Precios PVP 2024 | 1 | 36.6 | 36.6 | N | Manual | Manual
10602 | NP2-BW3664/L/230 | Pulsador luminoso (led) metálico azul 2NC 230Vca | Precios PVP 2024 | 1 | 36.6 | 36.6 | N | Manual | Manual
10603 | NP2-BW3664/L/24 | Pulsador luminoso (led) metálico azul 2NC 24Vca | Precios PVP 2024 | 1 | 36.6 | 36.6 | N | Manual | Manual
10604 | NP2-BW3664/L/36 | Pulsador luminoso (led) metálico azul 2NC 36Vca | Precios PVP 2024 | 1 |  |  | N | Manual | Manual
10605 | NP2-BW3664/L/48 | Pulsador luminoso (led) metálico azul 2NC 48Vca | Precios PVP 2024 | 1 | 36.6 | 36.6 | N | Manual | Manual
10606 | NP2-BW3664/L/6 | Pulsador luminoso (led) metálico azul 2NC 6Vca | Precios PVP 2024 | 1 |  |  | N | Manual | Manual
10607 | NP2-BW3665/L/110 | Pulsador luminoso (led) metálico azul 1NA+1NC 110Vca | Precios PVP 2024 | 1 | 36.6 | 36.6 | N | Manual | Manual
10608 | NP2-BW3665/L/12 | Pulsador luminoso (led) metálico azul 1NA+1NC 12Vca | Precios PVP 2024 | 1 | 36.6 | 36.6 | N | Manual | Manual
10609 | NP2-BW3665/L/230 | Pulsador luminoso (led) metálico azul 1NA+1NC 230Vca | Precios PVP 2024 | 1 | 36.6 | 36.6 | N | Manual | Manual
10610 | NP2-BW3665/L/24 | Pulsador luminoso (led) metálico azul 1NA+1NC 24Vca | Precios PVP 2024 | 1 | 36.6 | 36.6 | N | Manual | Manual
10611 | NP2-BW3665/L/36 | Pulsador luminoso (led) metálico azul 1NA+1NC 36Vca | Precios PVP 2024 | 1 |  |  | N | Manual | Manual
10612 | NP2-BW3665/L/48 | Pulsador luminoso (led) metálico azul 1NA+1NC 48Vca | Precios PVP 2024 | 1 | 36.6 | 36.6 | N | Manual | Manual
10613 | NP2-BW3665/L/6 | Pulsador luminoso (led) metálico azul 1NA+1NC 6Vca | Precios PVP 2024 | 1 |  |  | N | Manual | Manual
10614 | NP2-BW8465/L/110 | Pulsador doble luminoso (led) metálico 110Vca | Precios PVP 2024 | 1 | 34.79 | 34.79 | N | Manual | Manual
10615 | NP2-BW8465/L/12 | Pulsador doble luminoso (led) metálico 12Vca | Precios PVP 2024 | 1 | 34.79 | 34.79 | N | Manual | Manual
10616 | NP2-BW8465/L/230 | Pulsador doble luminoso (led) metálico 230Vca | Precios PVP 2024 | 1 | 37.98 | 37.98 | N | Manual | Manual
10617 | NP2-BW8465/L/24 | Pulsador doble luminoso (led) metálico 24Vca | Precios PVP 2024 | 1 | 37.98 | 37.98 | N | Manual | Manual
10618 | NP2-BW8465/L/36 | Pulsador doble luminoso (led) metálico 36Vca | Precios PVP 2024 | 1 |  |  | N | Manual | Manual
10619 | NP2-BW8465/L/48 | Pulsador doble luminoso (led) metálico 48Vca | Precios PVP 2024 | 1 | 34.79 | 34.79 | N | Manual | Manual
10620 | NP2-BW8465/L/6 | Pulsador doble luminoso (led) metálico 6Vca | Precios PVP 2024 | 1 | 34.79 | 34.79 | N | Manual | Manual
10621 | NP2-BW8475/L/230 | Pulsador doble luminoso (led) metálico con trafo.230Vca | Precios PVP 2024 | 1 |  |  | N | Manual | Manual
10622 | NP2-BW8475/L/380 | Pulsador doble luminoso (led) metálico con trafo.380Vca | Precios PVP 2024 | 1 |  |  | N | Manual | Manual
10623 | NP2-BW8475/L/6 | Pulsador doble luminoso (led) metálico 6Vca | Precios PVP 2024 | 1 |  |  | N | Manual | Manual
10624 | NP2-BX01 | Capuchon de protección IP65 redondo rojo | Precios PVP 2024 | 1 | 4.17 | 4.17 | N | Manual | Manual
10625 | NP2-BX02 | Capuchon de protección IP65 redondo transparente | Precios PVP 2024 | 1 | 4.17 | 4.17 | N | Manual | Manual
10626 | NP2-BX03 | Capuchon de protección IP65 cuadrado transparente | Precios PVP 2024 | 1 | 4.17 | 4.17 | N | Manual | Manual
10627 | NP2-BX04 | Capuchon de protección IP65 rectangular transparente con botón saliente | Precios PVP 2024 | 1 | 4.59 | 4.59 | N | Manual | Manual
10628 | NP2-BY8101 | Etiqueta amarilla d:90mm neutra | Precios PVP 2024 | 1 | 15.16 | 15.16 | N | Manual | Manual
10629 | NP2-BY8101-ADH | Etiqueta adhesiva amarilla d:90mm neutra | Precios PVP 2024 | 1 |  |  | N | Manual | Manual
10630 | NP2-BY8330 | Etiqueta amarilla d:90mm "Parada emergencia" | Precios PVP 2024 | 1 | 15.58 | 15.58 | N | Manual | Manual
10631 | NP2-BY8330-ADH | Etiqueta adhesiva amarilla d:90mm "Parada emergencia" | Precios PVP 2024 | 1 |  |  | N | Manual | Manual
10632 | NP2-BY9101 | Etiqueta amarilla d:60mm neutra | Precios PVP 2024 | 1 | 13.32 | 13.32 | N | Manual | Manual
10633 | NP2-BY9101-ADH | Etiqueta adhesiva amarilla d:60mm neutra | Precios PVP 2024 | 1 |  |  | N | Manual | Manual
10634 | NP2-BY9330 | Etiqueta amarilla d:60mm "Parada emergencia" | Precios PVP 2024 | 1 | 13.73 | 13.73 | N | Manual | Manual
10635 | NP2-BY9330-ADH | Etiqueta adhesiva amarilla d:60mm "Parada emergencia" | Precios PVP 2024 | 1 | 13.97 | 13.97 | N | Manual | Manual
10636 | NP2-BY9330-ENG | Etiqueta amarilla d:60mm "Emergency Stop" | Precios PVP 2024 | 1 | 12.57 | 12.57 | N | Manual | Manual
10637 | NP2-BZ/0-1 | Etiqueta grabada 0-1 | Precios PVP 2024 | 1 | 4.22 | 4.22 | N | Manual | Manual
10638 | NP2-BZ/0-1-2 | Etiqueta grabada 0-1-2 | Precios PVP 2024 | 1 | 4.22 | 4.22 | N | Manual | Manual
10639 | NP2-BZ/1-0-2 | Etiqueta grabada 1-0-2 | Precios PVP 2024 | 1 | 4.22 | 4.22 | N | Manual | Manual
10640 | NP2-BZ/ABAJO(N) | Etiqueta grabada ABAJO, negra | Precios PVP 2024 | 1 | 11.95 | 11.95 | N | Manual | Manual
10641 | NP2-BZ/APERTURA(N) | Etiqueta grabada APERTURA, negra | Precios PVP 2024 | 1 | 11.95 | 11.95 | N | Manual | Manual
10642 | NP2-BZ/ARRANQUE(N) | Etiqueta grabada ARRANQUE, negra | Precios PVP 2024 | 1 | 11.95 | 11.95 | N | Manual | Manual
10643 | NP2-BZ/ARRIBA(N) | Etiqueta grabada ARRIBA, negra | Precios PVP 2024 | 1 | 11.95 | 11.95 | N | Manual | Manual
10644 | NP2-BZ/AUTO-0-MAN | Etiqueta grabada AUTO-0-MAN | Precios PVP 2024 | 1 | 4.22 | 4.22 | N | Manual | Manual
10645 | NP2-BZ/AVANCE(N) | Etiqueta grabada AVANCE, negra | Precios PVP 2024 | 1 | 11.95 | 11.95 | N | Manual | Manual
10646 | NP2-BZ/CIERRE(N) | Etiqueta grabada CIERRE, negra | Precios PVP 2024 | 1 | 11.95 | 11.95 | N | Manual | Manual
10647 | NP2-BZ/MAN-0-AUTO | Etiqueta grabada MAN-0-AUTO | Precios PVP 2024 | 1 | 4.22 | 4.22 | N | Manual | Manual
10648 | NP2-BZ/MARCHA | Etiqueta grabada MARCHA | Precios PVP 2024 | 1 |  |  | N | Manual | Manual
10649 | NP2-BZ/PARA. EMER(R) | Etiqueta grabada PARADA EMERGENCIA, roja | Precios PVP 2024 | 1 | 11.95 | 11.95 | N | Manual | Manual
10650 | NP2-BZ/PARADA(R) | Etiqueta grabada PARADA, roja | Precios PVP 2024 | 1 | 11.95 | 11.95 | N | Manual | Manual
10651 | NP2-BZ/PARO | Etiqueta grabada PARO, roja | Precios PVP 2024 | 1 | 11.17 | 11.17 | N | Manual | Manual
10652 | NP2-BZ/PARO-MAR(N) | Etiqueta grabada PARO-MARCHA, negra | Precios PVP 2024 | 1 |  |  | N | Manual | Manual
10653 | NP2-BZ/RETROCESO(N) | Etiqueta grabada RETROCESO, negra | Precios PVP 2024 | 1 | 11.95 | 11.95 | N | Manual | Manual
10654 | NP2-BZ00 | Etiqueta negra neutra | Precios PVP 2024 | 1 | 5.56 | 5.56 | N | Manual | Manual
10655 | NP2-BZ101 | Soporte metálico + 1 contacto NA | Precios PVP 2024 | 1 | 8.42 | 8.42 | N | Manual | Manual
10656 | NP2-BZ102 | Soporte metálico + 1 contacto NC | Precios PVP 2024 | 1 | 8.42 | 8.42 | N | Manual | Manual
10657 | NP2-BZ103 | Soporte metálico + 2 contactos NA | Precios PVP 2024 | 1 |  |  | N | Manual | Manual
10658 | NP2-BZ105 | Soporte metálico + 1 contacto NA + 1 contacto NC | Precios PVP 2024 | 1 |  |  | N | Manual | Manual
10659 | NP2-BZ31 | Portaetiquetas 30x45mm negro | Precios PVP 2024 | 1 | 5.56 | 5.56 | N | Manual | Manual
10660 | NP2-BZ41 | Protector para pulsadores NP2 tamaño Normal (Color Azul) | Precios PVP 2024 | 1 | 11.18 | 11.18 | N | Manual | Manual
10661 | NP2-BZ42 | Protector para pulsadores NP2 tamaño Grande (Color Amarillo con tapa transparente) | Precios PVP 2024 | 1 | 13.94 | 13.94 | N | Manual | Manual
10662 | NP2-BZ-REARME | Etiqueta para serie NP2 "REARME" | Precios PVP 2024 | 1 | 11.95 | 11.95 | N | Manual | Manual
10663 | NP2-EA/B-DOWN | Boton de pulsador negro con flecha blanca | Precios PVP 2024 | 1 | 10.08 | 10.08 | N | Manual | Manual
10664 | NP2-EA/W-UP | Boton de pulsador blanco con flecha negra | Precios PVP 2024 | 1 | 10.08 | 10.08 | N | Manual | Manual
10665 | NP2-EA11 | Pulsador rasante plástico blanco 1NA | Precios PVP 2024 | 1 | 11 | 11 | N | Manual | Manual
10666 | NP2-EA12 | Pulsador rasante plástico blanco 1NC | Precios PVP 2024 | 1 | 11 | 11 | N | Manual | Manual
10667 | NP2-EA13 | Pulsador rasante plástico blanco 2NA | Precios PVP 2024 | 1 | 14.94 | 14.94 | N | Manual | Manual
10668 | NP2-EA1341 | Pulsador rasante plástico blanco con flecha negra 1NA | Precios PVP 2024 | 1 |  |  | N | Manual | Manual
10669 | NP2-EA14 | Pulsador rasante plástico blanco 2NC | Precios PVP 2024 | 1 | 14.94 | 14.94 | N | Manual | Manual
10670 | NP2-EA15 | Pulsador rasante plástico blanco 1NA+1NC | Precios PVP 2024 | 1 | 14.94 | 14.94 | N | Manual | Manual
10671 | NP2-EA2 | Cabeza pulsador rasante plástico negro | Precios PVP 2024 | 1 |  |  | N | Manual | Manual
10672 | NP2-EA21 | Pulsador rasante plástico negro 1NA | Precios PVP 2024 | 1 | 11 | 11 | N | Manual | Manual
10673 | NP2-EA21+FLECHA | Pulsador rasante plástico negro 1NA + grab.flecha blanca | Precios PVP 2024 | 1 |  |  | N | Manual | Manual
10674 | NP2-EA22 | Pulsador rasante plástico negro 1NC | Precios PVP 2024 | 1 | 11 | 11 | N | Manual | Manual
10675 | NP2-EA23 | Pulsador rasante plástico negro 2NA | Precios PVP 2024 | 1 | 14.94 | 14.94 | N | Manual | Manual
10676 | NP2-EA2351 | Pulsador rasante plástico negro con flecha blanca 1NA | Precios PVP 2024 | 1 |  |  | N | Manual | Manual
10677 | NP2-EA24 | Pulsador rasante plástico negro 2NC | Precios PVP 2024 | 1 | 14.94 | 14.94 | N | Manual | Manual
10678 | NP2-EA25 | Pulsador rasante plástico negro 1NA+1NC | Precios PVP 2024 | 1 | 14.94 | 14.94 | N | Manual | Manual
10679 | NP2-EA3 | Cabeza pulsador rasante plástico verde | Precios PVP 2024 | 1 |  |  | N | Manual | Manual
10680 | NP2-EA31 | Pulsador rasante plástico verde 1NA | Precios PVP 2024 | 1 | 11 | 11 | N | Manual | Manual
10681 | NP2-EA31/LINEA | Pulsador rasante plástico verde 1NA + grab, linea negra. | Precios PVP 2024 | 1 |  |  | N | Manual | Manual
10682 | NP2-EA32 | Pulsador rasante plástico verde 1NC | Precios PVP 2024 | 1 | 11 | 11 | N | Manual | Manual
10683 | NP2-EA33 | Pulsador rasante plástico verde 2NA | Precios PVP 2024 | 1 | 14.94 | 14.94 | N | Manual | Manual
10684 | NP2-EA34 | Pulsador rasante plástico verde 2NC | Precios PVP 2024 | 1 | 14.94 | 14.94 | N | Manual | Manual
10685 | NP2-EA35 | Pulsador rasante plástico verde 1NA+1NC | Precios PVP 2024 | 1 | 14.94 | 14.94 | N | Manual | Manual
10686 | NP2-EA4 | Cabeza pulsador rasante plástico rojo | Precios PVP 2024 | 1 |  |  | N | Manual | Manual
10687 | NP2-EA41 | Pulsador rasante plástico rojo 1NA | Precios PVP 2024 | 1 | 11 | 11 | N | Manual | Manual
10688 | NP2-EA42 | Pulsador rasante plástico rojo 1NC | Precios PVP 2024 | 1 | 11 | 11 | N | Manual | Manual
10689 | NP2-EA43 | Pulsador rasante plástico rojo 2NA | Precios PVP 2024 | 1 | 14.94 | 14.94 | N | Manual | Manual
10690 | NP2-EA44 | Pulsador rasante plástico rojo 2NC | Precios PVP 2024 | 1 | 14.94 | 14.94 | N | Manual | Manual
10691 | NP2-EA45 | Pulsador rasante plástico rojo 1NA+1NC | Precios PVP 2024 | 1 | 14.94 | 14.94 | N | Manual | Manual
10692 | NP2-EA5 | Cabeza pulsador rasante plástico amarillo | Precios PVP 2024 | 1 |  |  | N | Manual | Manual
10693 | NP2-EA51 | Pulsador rasante plástico amarillo 1NA | Precios PVP 2024 | 1 | 11 | 11 | N | Manual | Manual
10694 | NP2-EA52 | Pulsador rasante plástico amarillo 1NC | Precios PVP 2024 | 1 | 11 | 11 | N | Manual | Manual
10695 | NP2-EA53 | Pulsador rasante plástico amarillo 2NA | Precios PVP 2024 | 1 | 14.94 | 14.94 | N | Manual | Manual
10696 | NP2-EA54 | Pulsador rasante plástico amarillo 2NC | Precios PVP 2024 | 1 | 14.94 | 14.94 | N | Manual | Manual
10697 | NP2-EA55 | Pulsador rasante plástico amarillo 1NA+1NC | Precios PVP 2024 | 1 | 14.94 | 14.94 | N | Manual | Manual
10698 | NP2-EA61 | Pulsador rasante plástico azul 1NA | Precios PVP 2024 | 1 | 11 | 11 | N | Manual | Manual
10699 | NP2-EA62 | Pulsador rasante plástico azul 1NC | Precios PVP 2024 | 1 | 11 | 11 | N | Manual | Manual
10700 | NP2-EA63 | Pulsador rasante plástico azul 2NA | Precios PVP 2024 | 1 | 14.94 | 14.94 | N | Manual | Manual
10701 | NP2-EA637 | Boton de pulsador azul con doble flecha blanca | Precios PVP 2024 | 1 |  |  | N | Manual | Manual
10702 | NP2-EA64 | Pulsador rasante plástico azul 2NC | Precios PVP 2024 | 1 | 14.94 | 14.94 | N | Manual | Manual
10703 | NP2-EA65 | Pulsador rasante plástico azul 1NA+1NC | Precios PVP 2024 | 1 | 14.94 | 14.94 | N | Manual | Manual
10704 | NP2-EC11 | Pulsador seta d:40mm plástico blanco 1NA | Precios PVP 2024 | 1 | 17.43 | 17.43 | N | Manual | Manual
10705 | NP2-EC12 | Pulsador seta d:40mm plástico blanco 1NC | Precios PVP 2024 | 1 | 17.43 | 17.43 | N | Manual | Manual
10706 | NP2-EC13 | Pulsador seta d:40mm plástico blanco 2NA | Precios PVP 2024 | 1 | 21.39 | 21.39 | N | Manual | Manual
10707 | NP2-EC14 | Pulsador seta d:40mm plástico blanco 2NC | Precios PVP 2024 | 1 | 21.39 | 21.39 | N | Manual | Manual
10708 | NP2-EC15 | Pulsador seta d:40mm plástico blanco 1NA+1NC | Precios PVP 2024 | 1 | 21.39 | 21.39 | N | Manual | Manual
10709 | NP2-EC21 | Pulsador seta d:40mm plástico negro 1NA | Precios PVP 2024 | 1 | 17.43 | 17.43 | N | Manual | Manual
10710 | NP2-EC22 | Pulsador seta d:40mm plástico negro 1NC | Precios PVP 2024 | 1 | 17.43 | 17.43 | N | Manual | Manual
10711 | NP2-EC23 | Pulsador seta d:40mm plástico negro 2NA | Precios PVP 2024 | 1 | 21.39 | 21.39 | N | Manual | Manual
10712 | NP2-EC24 | Pulsador seta d:40mm plástico negro 2NC | Precios PVP 2024 | 1 | 21.39 | 21.39 | N | Manual | Manual
10713 | NP2-EC25 | Pulsador seta d:40mm plástico negro 1NA+1NC | Precios PVP 2024 | 1 | 21.39 | 21.39 | N | Manual | Manual
10714 | NP2-EC3 | Pulsador seta d:40mm plástico verde 2NC | Precios PVP 2024 | 1 |  |  | N | Manual | Manual
10715 | NP2-EC31 | Pulsador seta d:40mm plástico verde 1NA | Precios PVP 2024 | 1 | 17.43 | 17.43 | N | Manual | Manual
10716 | NP2-EC32 | Pulsador seta d:40mm plástico verde 1NC | Precios PVP 2024 | 1 | 17.43 | 17.43 | N | Manual | Manual
10717 | NP2-EC33 | Pulsador seta d:40mm plástico verde 2NA | Precios PVP 2024 | 1 | 21.39 | 21.39 | N | Manual | Manual
10718 | NP2-EC35 | Pulsador seta d:40mm plástico verde 1NA+1NC | Precios PVP 2024 | 1 | 21.39 | 21.39 | N | Manual | Manual
10719 | NP2-EC4 | Cabeza pulsador seta d:40mm plástico rojo | Precios PVP 2024 | 1 |  |  | N | Manual | Manual
10720 | NP2-EC41 | Pulsador seta d:40mm plástico rojo 1NA | Precios PVP 2024 | 1 | 17.43 | 17.43 | N | Manual | Manual
10721 | NP2-EC42 | Pulsador seta d:40mm plástico rojo 1NC | Precios PVP 2024 | 1 | 17.43 | 17.43 | N | Manual | Manual
10722 | NP2-EC43 | Pulsador seta d:40mm plástico rojo 2NA | Precios PVP 2024 | 1 | 21.39 | 21.39 | N | Manual | Manual
10723 | NP2-EC44 | Pulsador seta d:40mm plástico rojo 2NC | Precios PVP 2024 | 1 | 21.39 | 21.39 | N | Manual | Manual
10724 | NP2-EC45 | Pulsador seta d:40mm plástico rojo 1NA+1NC | Precios PVP 2024 | 1 | 21.39 | 21.39 | N | Manual | Manual
10725 | NP2-EC51 | Pulsador seta d:40mm plástico amarillo 1NA | Precios PVP 2024 | 1 | 17.43 | 17.43 | N | Manual | Manual
10726 | NP2-EC52 | Pulsador seta d:40mm plástico amarillo 1NC | Precios PVP 2024 | 1 | 17.43 | 17.43 | N | Manual | Manual
10727 | NP2-EC53 | Pulsador seta d:40mm plástico amarillo 2NA | Precios PVP 2024 | 1 | 21.39 | 21.39 | N | Manual | Manual
10728 | NP2-EC54 | Pulsador seta d:40mm plástico amarillo 2NC | Precios PVP 2024 | 1 | 21.39 | 21.39 | N | Manual | Manual
10729 | NP2-EC55 | Pulsador seta d:40mm plástico amarillo 1NA+1NC | Precios PVP 2024 | 1 | 21.39 | 21.39 | N | Manual | Manual
10730 | NP2-EC61 | Pulsador seta d:40mm plástico azul 1NA | Precios PVP 2024 | 1 | 17.43 | 17.43 | N | Manual | Manual
10731 | NP2-EC62 | Pulsador seta d:40mm plástico azul 1NC | Precios PVP 2024 | 1 | 17.43 | 17.43 | N | Manual | Manual
10732 | NP2-EC63 | Pulsador seta d:40mm plástico azul 2NA | Precios PVP 2024 | 1 | 21.39 | 21.39 | N | Manual | Manual
10733 | NP2-EC64 | Pulsador seta d:40mm plástico azul 2NC | Precios PVP 2024 | 1 | 21.39 | 21.39 | N | Manual | Manual
10734 | NP2-EC65 | Pulsador seta d:40mm plástico azul 1NA+1NC | Precios PVP 2024 | 1 | 21.39 | 21.39 | N | Manual | Manual
10735 | NP2-ED2 | Cabeza selector plástico 2 pos. maneta corta | Precios PVP 2024 | 1 |  |  | N | Manual | Manual
10736 | NP2-ED21 | Selector plástico maneta corta 2pos. 1NA | Precios PVP 2024 | 1 | 18.03 | 18.03 | N | Manual | Manual
10737 | NP2-ED22 | Selector plástico maneta corta 2pos. 1NC | Precios PVP 2024 | 1 | 18.03 | 18.03 | N | Manual | Manual
10738 | NP2-ED23 | Selector plástico maneta corta 2pos. 2NA | Precios PVP 2024 | 1 | 23.58 | 23.58 | N | Manual | Manual
10739 | NP2-ED24 | Selector plástico maneta corta 2pos. 2NC | Precios PVP 2024 | 1 | 23.58 | 23.58 | N | Manual | Manual
10740 | NP2-ED25 | Selector plástico maneta corta 2pos. 1NA+1NC | Precios PVP 2024 | 1 | 23.58 | 23.58 | N | Manual | Manual
10741 | NP2-ED3 | Cabeza selector plástico 3 pos. maneta corta | Precios PVP 2024 | 1 |  |  | N | Manual | Manual
10742 | NP2-ED31 | Selector plástico maneta corta 3pos. 1NA | Precios PVP 2024 | 1 | 18.26 | 18.26 | N | Manual | Manual
10743 | NP2-ED32 | Selector plástico maneta corta 3pos. 1NC | Precios PVP 2024 | 1 | 18.26 | 18.26 | N | Manual | Manual
10744 | NP2-ED33 | Selector plástico maneta corta 3pos. 2NA | Precios PVP 2024 | 1 | 23.93 | 23.93 | N | Manual | Manual
10745 | NP2-ED34 | Selector plástico maneta corta 3pos. 2NC | Precios PVP 2024 | 1 | 23.93 | 23.93 | N | Manual | Manual
10746 | NP2-ED35 | Selector plástico maneta corta 3pos. 1NA+1NC | Precios PVP 2024 | 1 | 23.93 | 23.93 | N | Manual | Manual
10747 | NP2-ED4 | Cabeza selector plástico maneta corta 2pos.+retorno | Precios PVP 2024 | 1 |  |  | N | Manual | Manual
10748 | NP2-ED41 | Selector plástico maneta corta 2pos.+retorno 1NA | Precios PVP 2024 | 1 | 22.24 | 22.24 | N | Manual | Manual
10749 | NP2-ED42 | Selector plástico maneta corta 2pos. +retorno 1NC | Precios PVP 2024 | 1 | 22.24 | 22.24 | N | Manual | Manual
10750 | NP2-ED43 | Selector plástico maneta corta 2pos. +retorno 2NA | Precios PVP 2024 | 1 | 27.8 | 27.8 | N | Manual | Manual
10751 | NP2-ED44 | Selector plástico maneta corta 2pos. +retorno 2NC | Precios PVP 2024 | 1 | 27.8 | 27.8 | N | Manual | Manual
10752 | NP2-ED45 | Selector plástico maneta corta 2pos. +retorno 1NA+1NC | Precios PVP 2024 | 1 | 27.8 | 27.8 | N | Manual | Manual
10753 | NP2-ED5 | Cabeza selector de plástico 3 pos. maneta corta, retorno automático | Precios PVP 2024 | 1 |  |  | N | Manual | Manual
10754 | NP2-ED51 | Selector plástico maneta corta 3pos.+retorno 1NA | Precios PVP 2024 | 1 | 22.58 | 22.58 | N | Manual | Manual
10755 | NP2-ED52 | Selector plástico maneta corta 3pos.+retorno 1NC | Precios PVP 2024 | 1 | 22.58 | 22.58 | N | Manual | Manual
10756 | NP2-ED53 | Selector plástico maneta corta 3pos.+retorno 2NA | Precios PVP 2024 | 1 | 27.98 | 27.98 | N | Manual | Manual
10757 | NP2-ED54 | Selector plástico maneta corta 3pos.+retorno 2NC | Precios PVP 2024 | 1 | 27.98 | 27.98 | N | Manual | Manual
10758 | NP2-ED55 | Selector plástico maneta corta 3pos.+retorno 1NA+1NC | Precios PVP 2024 | 1 | 27.98 | 27.98 | N | Manual | Manual
10759 | NP2-EG2 | Cabeza selector plástico llave 2pos.+extrac.llave 1pos. sin retorno | Precios PVP 2024 | 1 |  |  | N | Manual | Manual
10760 | NP2-EG21 | Selector plástico llave 2pos.+extrac.llave 1pos. 1NA | Precios PVP 2024 | 1 | 49.71 | 49.71 | N | Manual | Manual
10761 | NP2-EG21B | Selector plástico llave 2pos.+extrac.llave 2pos. 1NA | Precios PVP 2024 | 1 | 53.07 | 53.07 | N | Manual | Manual
10762 | NP2-EG22 | Selector plástico llave 2pos.+extrac.llave 1pos. 1NC | Precios PVP 2024 | 1 | 49.71 | 49.71 | N | Manual | Manual
10763 | NP2-EG22B | Selector plástico llave 2pos.+extrac.llave 2pos. 1NC | Precios PVP 2024 | 1 | 53.07 | 53.07 | N | Manual | Manual
10764 | NP2-EG23 | Selector plástico llave 2pos. - extrac.llave en 1pos. 2NA | Precios PVP 2024 | 1 | 55.67 | 55.67 | N | Manual | Manual
10765 | NP2-EG23B | Selector plástico llave 2pos.+extrac.llave 2pos. 2NA | Precios PVP 2024 | 1 | 58.29 | 58.29 | N | Manual | Manual
10766 | NP2-EG24 | Selector plástico llave 2pos.+extrac.llave 1pos. 2NC | Precios PVP 2024 | 1 | 55.67 | 55.67 | N | Manual | Manual
10767 | NP2-EG24B | Selector plástico llave 2pos.+extrac.llave 2pos. 2NC | Precios PVP 2024 | 1 | 58.29 | 58.29 | N | Manual | Manual
10768 | NP2-EG25 | Selector plástico llave 2pos.+extrac.llave 1pos. 1NA+1NC | Precios PVP 2024 | 1 | 55.67 | 55.67 | N | Manual | Manual
10769 | NP2-EG25B | Selector plástico llave 2pos.+extrac.llave 2pos. 1NA+1NC | Precios PVP 2024 | 1 | 58.29 | 58.29 | N | Manual | Manual
10770 | NP2-EG31 | Selector plástico llave 3pos.+extrac.llave 1pos. 1NA | Precios PVP 2024 | 1 | 55.67 | 55.67 | N | Manual | Manual
10771 | NP2-EG31D | Selector plástico llave 3pos.+extrac.llave 3pos. 1NA | Precios PVP 2024 | 1 |  |  | N | Manual | Manual
10772 | NP2-EG32 | Selector plástico llave 3pos.+extrac.llave 1pos. 1NC | Precios PVP 2024 | 1 | 55.67 | 55.67 | N | Manual | Manual
10773 | NP2-EG32D | Selector plástico llave 3pos.+extrac.llave 3pos. 1NC | Precios PVP 2024 | 1 | 57.45 | 57.45 | N | Manual | Manual
10774 | NP2-EG33 | Selector plástico llave 3pos.+extrac.llave 1pos. 2NA | Precios PVP 2024 | 1 | 60.39 | 60.39 | N | Manual | Manual
10775 | NP2-EG33D | Selector plástico llave 3pos.+extrac.llave 3pos. 2NA | Precios PVP 2024 | 1 |  |  | N | Manual | Manual
10776 | NP2-EG34 | Selector plástico llave 3pos.+extrac.llave 1pos. 2NC | Precios PVP 2024 | 1 | 60.39 | 60.39 | N | Manual | Manual
10777 | NP2-EG34D | Selector plástico llave 3pos.+extrac.llave 3pos. 2NC | Precios PVP 2024 | 1 | 62.33 | 62.33 | N | Manual | Manual
10778 | NP2-EG35 | Selector plástico llave 3pos.+extrac.llave 1pos. 1NA+1NC | Precios PVP 2024 | 1 | 60.39 | 60.39 | N | Manual | Manual
10779 | NP2-EG35D | Selector plástico llave 3pos.+extrac.llave 3pos. 1NA+1NC | Precios PVP 2024 | 1 |  |  | N | Manual | Manual
10780 | NP2-EG3B1D | Selector plástico llave 3pos.+extrac.llave 3pos. 1NA | Precios PVP 2024 | 1 | 57.45 | 57.45 | N | Manual | Manual
10781 | NP2-EG3B2D | Selector plástico llave 3pos.+extrac.llave 3pos. 1NC | Precios PVP 2024 | 1 | 57.45 | 57.45 | N | Manual | Manual
10782 | NP2-EG3B3D | Selector plástico llave 3pos.+extrac.llave 3pos. 2NA | Precios PVP 2024 | 1 | 62.33 | 62.33 | N | Manual | Manual
10783 | NP2-EG3B4D | Selector plástico llave 3pos.+extrac.llave 3pos. 2NC | Precios PVP 2024 | 1 | 62.33 | 62.33 | N | Manual | Manual
10784 | NP2-EG3B5D | Selector plástico llave 3pos.+extrac.llave 3pos. 1NA+1NC | Precios PVP 2024 | 1 | 62.33 | 62.33 | N | Manual | Manual
10785 | NP2-EG4 | Cabeza selector plástico llave 2pos.+extrac.llave 1pos.+retorno | Precios PVP 2024 | 1 |  |  | N | Manual | Manual
10786 | NP2-EG41 | Selector plástico llave 2pos.+extrac.llave 1pos.+retorno 1NA | Precios PVP 2024 | 1 | 54.91 | 54.91 | N | Manual | Manual
10787 | NP2-EG42 | Selector plástico llave 2pos.+extrac.llave 1pos.+retorno 1NC | Precios PVP 2024 | 1 | 54.91 | 54.91 | N | Manual | Manual
10788 | NP2-EG43 | Selector plástico llave 2pos.+extrac.llave 1pos.+retorno 2NA | Precios PVP 2024 | 1 | 59.81 | 59.81 | N | Manual | Manual
10789 | NP2-EG44 | Selector plástico llave 2pos.+extrac.llave 1pos.+retorno 2NC | Precios PVP 2024 | 1 | 59.81 | 59.81 | N | Manual | Manual
10790 | NP2-EG45 | Selector plástico llave 2pos.+extrac.llave 1pos.+retorno 1NA+1NC | Precios PVP 2024 | 1 | 59.81 | 59.81 | N | Manual | Manual
10791 | NP2-EG51 | Selector plástico llave 3pos.+extrac.llave 1pos.+retorno 1NA | Precios PVP 2024 | 1 | 54.41 | 54.41 | N | Manual | Manual
10792 | NP2-EG52 | Selector plástico llave 3pos.+extrac.llave 1pos.+retorno 1NC | Precios PVP 2024 | 1 | 54.42 | 54.42 | N | Manual | Manual
10793 | NP2-EG53 | Selector plástico llave 3pos.+extrac.llave 1pos.+retorno 2NA | Precios PVP 2024 | 1 | 59.23 | 59.23 | N | Manual | Manual
10794 | NP2-EG54 | Selector plástico llave 3pos.+extrac.llave 1pos.+retorno 2NC | Precios PVP 2024 | 1 | 59.23 | 59.23 | N | Manual | Manual
10795 | NP2-EG55 | Selector plástico llave 3pos.+extrac.llave 1pos.+retorno 1NA+1NC | Precios PVP 2024 | 1 | 59.23 | 59.23 | N | Manual | Manual
10796 | NP2-EJ21 | Selector plástico maneta larga 2pos. 1NA | Precios PVP 2024 | 1 | 26.96 | 26.96 | N | Manual | Manual
10797 | NP2-EJ22 | Selector plástico maneta larga 2pos. 1NC | Precios PVP 2024 | 1 | 26.96 | 26.96 | N | Manual | Manual
10798 | NP2-EJ23 | Selector plástico maneta larga 2pos. 2NA | Precios PVP 2024 | 1 | 31.67 | 31.67 | N | Manual | Manual
10799 | NP2-EJ24 | Selector plástico maneta larga 2pos. 2NC | Precios PVP 2024 | 1 | 31.67 | 31.67 | N | Manual | Manual
10800 | NP2-EJ25 | Selector plástico maneta larga 2pos. 1NA+1NC | Precios PVP 2024 | 1 | 31.67 | 31.67 | N | Manual | Manual
10801 | NP2-EJ31 | Selector plástico maneta larga 3pos. 1NA | Precios PVP 2024 | 1 | 27.2 | 27.2 | N | Manual | Manual
10802 | NP2-EJ32 | Selector plástico maneta larga 3pos. 1NC | Precios PVP 2024 | 1 | 27.2 | 27.2 | N | Manual | Manual
10803 | NP2-EJ33 | Selector plástico maneta larga 3pos. 2NA | Precios PVP 2024 | 1 | 32.27 | 32.27 | N | Manual | Manual
10804 | NP2-EJ34 | Selector plástico maneta larga 3pos. 2NC | Precios PVP 2024 | 1 | 32.27 | 32.27 | N | Manual | Manual
10805 | NP2-EJ35 | Selector plástico maneta larga 3pos. 1NA+1NC | Precios PVP 2024 | 1 | 32.27 | 32.27 | N | Manual | Manual
10806 | NP2-EJ41 | Selector plástico maneta larga 2pos.+retorno 1NA | Precios PVP 2024 | 1 | 27.98 | 27.98 | N | Manual | Manual
10807 | NP2-EJ42 | Selector plástico maneta larga 2pos. +retorno 1NC | Precios PVP 2024 | 1 | 27.98 | 27.98 | N | Manual | Manual
10808 | NP2-EJ43 | Selector plástico maneta larga 2pos. +retorno 2NA | Precios PVP 2024 | 1 | 32.94 | 32.94 | N | Manual | Manual
10809 | NP2-EJ44 | Selector plástico maneta larga 2pos. +retorno 2NC | Precios PVP 2024 | 1 | 32.94 | 32.94 | N | Manual | Manual
10810 | NP2-EJ45 | Selector plástico maneta larga 2pos. +retorno 1NA+1NC | Precios PVP 2024 | 1 | 32.94 | 32.94 | N | Manual | Manual
10811 | NP2-EJ51 | Selector plástico maneta larga 3pos.+retorno 1NA | Precios PVP 2024 | 1 | 28.81 | 28.81 | N | Manual | Manual
10812 | NP2-EJ52 | Selector plástico maneta larga 3pos.+retorno 1NC | Precios PVP 2024 | 1 | 28.81 | 28.81 | N | Manual | Manual
10813 | NP2-EJ53 | Selector plástico maneta larga 3pos.+retorno 2NA | Precios PVP 2024 | 1 | 33.53 | 33.53 | N | Manual | Manual
10814 | NP2-EJ54 | Selector plástico maneta larga 3pos.+retorno 2NC | Precios PVP 2024 | 1 | 33.53 | 33.53 | N | Manual | Manual
10815 | NP2-EJ55 | Selector plástico maneta larga 3pos.+retorno 1NA+1NC | Precios PVP 2024 | 1 | 33.53 | 33.53 | N | Manual | Manual
10816 | NP2-EL8325 | Pulsador doble rasante plástico verde/rojo 1NA+1NC | Precios PVP 2024 | 1 | 24.44 | 24.44 | N | Manual | Manual
10817 | NP2-EL8425 | Pulsador doble ras./verde sal./rojo plástico 1NA+1NC | Precios PVP 2024 | 1 | 24.44 | 24.44 | N | Manual | Manual
10818 | NP2-ER11 | Pulsador seta d:60mm plástico blanco 1NA | Precios PVP 2024 | 1 | 19.69 | 19.69 | N | Manual | Manual
10819 | NP2-ER12 | Pulsador seta d:60mm plástico blanco 1NC | Precios PVP 2024 | 1 | 19.69 | 19.69 | N | Manual | Manual
10820 | NP2-ER13 | Pulsador seta d:60mm plástico blanco 2NA | Precios PVP 2024 | 1 | 23.53 | 23.53 | N | Manual | Manual
10821 | NP2-ER14 | Pulsador seta d:60mm plástico blanco 2NC | Precios PVP 2024 | 1 | 23.53 | 23.53 | N | Manual | Manual
10822 | NP2-ER15 | Pulsador seta d:60mm plástico blanco 1NA+1NC | Precios PVP 2024 | 1 | 23.53 | 23.53 | N | Manual | Manual
10823 | NP2-ER21 | Pulsador seta d:60mm plástico negro 1NA | Precios PVP 2024 | 1 | 19.69 | 19.69 | N | Manual | Manual
10824 | NP2-ER22 | Pulsador seta d:60mm plástico negro 1NC | Precios PVP 2024 | 1 | 19.69 | 19.69 | N | Manual | Manual
10825 | NP2-ER23 | Pulsador seta d:60mm plástico negro 2NA | Precios PVP 2024 | 1 | 23.53 | 23.53 | N | Manual | Manual
10826 | NP2-ER24 | Pulsador seta d:60mm plástico negro 2NC | Precios PVP 2024 | 1 | 23.53 | 23.53 | N | Manual | Manual
10827 | NP2-ER25 | Pulsador seta d:60mm plástico negro 1NA+1NC | Precios PVP 2024 | 1 | 23.53 | 23.53 | N | Manual | Manual
10828 | NP2-ER3 | Pulsador seta d:60mm plástico verde 2NC | Precios PVP 2024 | 1 |  |  | N | Manual | Manual
10829 | NP2-ER31 | Pulsador seta d:60mm plástico verde 1NA | Precios PVP 2024 | 1 | 19.69 | 19.69 | N | Manual | Manual
10830 | NP2-ER32 | Pulsador seta d:60mm plástico verde 1NC | Precios PVP 2024 | 1 | 19.69 | 19.69 | N | Manual | Manual
10831 | NP2-ER33 | Pulsador seta d:60mm plástico verde 2NA | Precios PVP 2024 | 1 | 23.53 | 23.53 | N | Manual | Manual
10832 | NP2-ER35 | Pulsador seta d:60mm plástico verde 1NA+1NC | Precios PVP 2024 | 1 | 23.53 | 23.53 | N | Manual | Manual
10833 | NP2-ER4 | Cabeza pulsador seta d:60mm plástico rojo | Precios PVP 2024 | 1 |  |  | N | Manual | Manual
10834 | NP2-ER41 | Pulsador seta d:60mm plástico rojo 1NA | Precios PVP 2024 | 1 | 19.69 | 19.69 | N | Manual | Manual
10835 | NP2-ER42 | Pulsador seta d:60mm plástico rojo 1NC | Precios PVP 2024 | 1 | 19.69 | 19.69 | N | Manual | Manual
10836 | NP2-ER43 | Pulsador seta d:60mm plástico rojo 2NA | Precios PVP 2024 | 1 | 23.53 | 23.53 | N | Manual | Manual
10837 | NP2-ER44 | Pulsador seta d:60mm plástico rojo 2NC | Precios PVP 2024 | 1 | 23.53 | 23.53 | N | Manual | Manual
10838 | NP2-ER45 | Pulsador seta d:60mm plástico rojo 1NA+1NC | Precios PVP 2024 | 1 | 23.53 | 23.53 | N | Manual | Manual
10839 | NP2-ER51 | Pulsador seta d:60mm plástico amarillo 1NA | Precios PVP 2024 | 1 | 19.69 | 19.69 | N | Manual | Manual
10840 | NP2-ER52 | Pulsador seta d:60mm plástico amarillo 1NC | Precios PVP 2024 | 1 | 19.69 | 19.69 | N | Manual | Manual
10841 | NP2-ER53 | Pulsador seta d:60mm plástico amarillo 2NA | Precios PVP 2024 | 1 | 23.53 | 23.53 | N | Manual | Manual
10842 | NP2-ER54 | Pulsador seta d:60mm plástico amarillo 2NC | Precios PVP 2024 | 1 | 23.53 | 23.53 | N | Manual | Manual
10843 | NP2-ER55 | Pulsador seta d:60mm plástico amarillo 1NA+1NC | Precios PVP 2024 | 1 | 23.53 | 23.53 | N | Manual | Manual
10844 | NP2-ER61 | Pulsador seta d:60mm plástico azul 1NA | Precios PVP 2024 | 1 | 19.69 | 19.69 | N | Manual | Manual
10845 | NP2-ER62 | Pulsador seta d:60mm plástico azul 1NC | Precios PVP 2024 | 1 | 19.69 | 19.69 | N | Manual | Manual
10846 | NP2-ER63 | Pulsador seta d:60mm plástico azul 2NA | Precios PVP 2024 | 1 | 23.53 | 23.53 | N | Manual | Manual
10847 | NP2-ER64 | Pulsador seta d:60mm plástico azul 2NC | Precios PVP 2024 | 1 | 23.53 | 23.53 | N | Manual | Manual
10848 | NP2-ER65 | Pulsador seta d:60mm plástico azul 1NA+1NC | Precios PVP 2024 | 1 | 23.53 | 23.53 | N | Manual | Manual
10849 | NP2-ES34 | Cabeza pulsador seta con giro d:40mm plástico rojo con Indicacion de estado (Solo cabeza) | Precios PVP 2024 | 1 |  |  | N | Manual | Manual
10850 | NP2-ES44 | Cabeza pulsador seta con giro d:30mm plástico rojo | Precios PVP 2024 | 1 |  |  | N | Manual | Manual
10851 | NP2-ES441 | Pulsador seta con giro d:30mm plástico rojo 1NA | Precios PVP 2024 | 1 | 30.57 | 30.57 | N | Manual | Manual
10852 | NP2-ES442 | Pulsador seta con giro d:30mm plástico rojo 1NC | Precios PVP 2024 | 1 | 30.57 | 30.57 | N | Manual | Manual
10853 | NP2-ES443 | Pulsador seta con giro d:30mm plástico rojo 2NA | Precios PVP 2024 | 1 | 33.79 | 33.79 | N | Manual | Manual
10854 | NP2-ES444 | Pulsador seta con giro d:30mm plástico rojo 2NC | Precios PVP 2024 | 1 | 33.79 | 33.79 | N | Manual | Manual
10855 | NP2-ES445 | Pulsador seta con giro d:30mm plástico rojo 1NA+1NC | Precios PVP 2024 | 1 | 33.79 | 33.79 | N | Manual | Manual
10856 | NP2-ES54 | Cabeza pulsador seta con giro d:40mm plástico rojo | Precios PVP 2024 | 1 |  |  | N | Manual | Manual
10857 | NP2-ES541 | Pulsador seta con giro d:40mm plástico rojo 1NA | Precios PVP 2024 | 1 | 32.59 | 32.59 | N | Manual | Manual
10858 | NP2-ES542 | Pulsador seta con giro d:40mm plástico rojo 1NC | Precios PVP 2024 | 1 | 32.59 | 32.59 | N | Manual | Manual
10859 | NP2-ES543 | Pulsador seta con giro d:40mm plástico rojo 2NA | Precios PVP 2024 | 1 | 38.93 | 38.93 | N | Manual | Manual
10860 | NP2-ES544 | Pulsador seta con giro d:40mm plástico rojo 2NC | Precios PVP 2024 | 1 | 38.93 | 38.93 | N | Manual | Manual
10861 | NP2-ES545 | Pulsador seta con giro d:40mm plástico rojo 1NA+1NC | Precios PVP 2024 | 1 | 38.93 | 38.93 | N | Manual | Manual
10862 | NP2-ES64 | Cabeza pulsador seta con giro d:60mm plástico rojo | Precios PVP 2024 | 1 |  |  | N | Manual | Manual
10863 | NP2-ES641 | Pulsador seta con giro d:60mm plástico rojo 1NA | Precios PVP 2024 | 1 | 34.7 | 34.7 | N | Manual | Manual
10864 | NP2-ES642 | Pulsador seta con giro d:60mm plástico rojo 1NC | Precios PVP 2024 | 1 | 34.7 | 34.7 | N | Manual | Manual
10865 | NP2-ES643 | Pulsador seta con giro d:60mm plástico rojo 2NA | Precios PVP 2024 | 1 | 37.72 | 37.72 | N | Manual | Manual
10866 | NP2-ES644 | Pulsador seta con giro d:60mm plástico rojo 2NC | Precios PVP 2024 | 1 | 37.72 | 37.72 | N | Manual | Manual
10867 | NP2-ES645 | Pulsador seta con giro d:60mm plástico rojo 1NA+1NC | Precios PVP 2024 | 1 | 37.72 | 37.72 | N | Manual | Manual
10868 | NP2-EV41/L/230 | Piloto con transformador (led 6V) plástico blanco 230Vca | Precios PVP 2024 | 1 |  |  | N | Manual | Manual
10869 | NP2-EV43/L/230 | Piloto con transformador (led 6V) plástico verde 230Vca | Precios PVP 2024 | 1 |  |  | N | Manual | Manual
10870 | NP2-EV44/L/230 | Piloto con transformador (led 6V) plástico rojo 230Vca | Precios PVP 2024 | 1 |  |  | N | Manual | Manual
10871 | NP2-EV45/L/230 | Piloto con transformador (led 6V) plástico amarillo 230Vca | Precios PVP 2024 | 1 |  |  | N | Manual | Manual
10872 | NP2-EV46/L/230 | Piloto con transformador (led 6V) plástico azul 230Vca | Precios PVP 2024 | 1 |  |  | N | Manual | Manual
10873 | NP2-EV51/L/400 | Piloto con transformador (led 6V) plástico blanco 400Vca | Precios PVP 2024 | 1 |  |  | N | Manual | Manual
10874 | NP2-EV53/L/400 | Piloto con transformador (led 6V) plástico verde 400Vca | Precios PVP 2024 | 1 |  |  | N | Manual | Manual
10875 | NP2-EV54/L/400 | Piloto con transformador (led 6V) plástico rojo 400Vca | Precios PVP 2024 | 1 |  |  | N | Manual | Manual
10876 | NP2-EV55/L/400 | Piloto con transformador (led 6V) plástico amarillo 400Vca | Precios PVP 2024 | 1 |  |  | N | Manual | Manual
10877 | NP2-EV56/L/400 | Piloto con transformador (led 6V) plástico azul 400Vca | Precios PVP 2024 | 1 |  |  | N | Manual | Manual
10878 | NP2-EV61/L/110 | Piloto directo (led) plástico blanco 110Vca | Precios PVP 2024 | 1 | 14.96 | 14.96 | N | Manual | Manual
10879 | NP2-EV61/L/12 | Piloto directo (led) plástico blanco 12Vca | Precios PVP 2024 | 1 | 14.96 | 14.96 | N | Manual | Manual
10880 | NP2-EV61/L/230 | Piloto directo (led) plástico blanco 230Vca | Precios PVP 2024 | 1 | 16.34 | 16.34 | N | Manual | Manual
10881 | NP2-EV61/L/24 | Piloto directo (led) plástico blanco 24Vca | Precios PVP 2024 | 1 | 16.34 | 16.34 | N | Manual | Manual
10882 | NP2-EV61/L/36 | Piloto directo (led) plástico blanco 36Vca | Precios PVP 2024 | 1 |  |  | N | Manual | Manual
10883 | NP2-EV61/L/48 | Piloto directo (led) plástico blanco 48Vca | Precios PVP 2024 | 1 | 14.96 | 14.96 | N | Manual | Manual
10884 | NP2-EV61/L/6 | Piloto directo (led) plástico blanco 6Vca | Precios PVP 2024 | 1 |  |  | N | Manual | Manual
10885 | NP2-EV63/L/110 | Piloto directo (led) plástico verde 110Vca | Precios PVP 2024 | 1 | 14.96 | 14.96 | N | Manual | Manual
10886 | NP2-EV63/L/12 | Piloto directo (led) plástico verde 12Vca | Precios PVP 2024 | 1 | 14.96 | 14.96 | N | Manual | Manual
10887 | NP2-EV63/L/230 | Piloto directo (led) plástico verde 230Vca | Precios PVP 2024 | 1 | 16.34 | 16.34 | N | Manual | Manual
10888 | NP2-EV63/L/24 | Piloto directo (led) plástico verde 24Vca | Precios PVP 2024 | 1 | 16.34 | 16.34 | N | Manual | Manual
10889 | NP2-EV63/L/36 | Piloto directo (led) plástico verde 36Vca | Precios PVP 2024 | 1 |  |  | N | Manual | Manual
10890 | NP2-EV63/L/48 | Piloto directo (led) plástico verde 48Vca | Precios PVP 2024 | 1 | 14.96 | 14.96 | N | Manual | Manual
10891 | NP2-EV63/L/6 | Piloto directo (led) plástico verde 6Vca | Precios PVP 2024 | 1 |  |  | N | Manual | Manual
10892 | NP2-EV64/L/110 | Piloto directo (led) plástico rojo 110Vca | Precios PVP 2024 | 1 | 14.96 | 14.96 | N | Manual | Manual
10893 | NP2-EV64/L/12 | Piloto directo (led) plástico rojo 12Vca | Precios PVP 2024 | 1 | 14.96 | 14.96 | N | Manual | Manual
10894 | NP2-EV64/L/230 | Piloto directo (led) plástico rojo 230Vca | Precios PVP 2024 | 1 | 16.34 | 16.34 | N | Manual | Manual
10895 | NP2-EV64/L/24 | Piloto directo (led) plástico rojo 24Vca | Precios PVP 2024 | 1 | 16.34 | 16.34 | N | Manual | Manual
10896 | NP2-EV64/L/36 | Piloto directo (led) plástico rojo 36Vca | Precios PVP 2024 | 1 |  |  | N | Manual | Manual
10897 | NP2-EV64/L/48 | Piloto directo (led) plástico rojo 48Vca | Precios PVP 2024 | 1 | 14.96 | 14.96 | N | Manual | Manual
10898 | NP2-EV64/L/6 | Piloto directo (led) plástico rojo 6Vca | Precios PVP 2024 | 1 |  |  | N | Manual | Manual
10899 | NP2-EV65/L/110 | Piloto directo (led) plástico amarillo 110Vca | Precios PVP 2024 | 1 | 14.96 | 14.96 | N | Manual | Manual
10900 | NP2-EV65/L/12 | Piloto directo (led) plástico amarillo 12Vca | Precios PVP 2024 | 1 | 14.96 | 14.96 | N | Manual | Manual
10901 | NP2-EV65/L/230 | Piloto directo (led) plástico amarillo 230Vca | Precios PVP 2024 | 1 | 16.34 | 16.34 | N | Manual | Manual
10902 | NP2-EV65/L/24 | Piloto directo (led) plástico amarillo 24Vca | Precios PVP 2024 | 1 | 16.34 | 16.34 | N | Manual | Manual
10903 | NP2-EV65/L/36 | Piloto directo (led) plástico amarillo 36Vca | Precios PVP 2024 | 1 |  |  | N | Manual | Manual
10904 | NP2-EV65/L/48 | Piloto directo (led) plástico amarillo 48Vca | Precios PVP 2024 | 1 | 14.96 | 14.96 | N | Manual | Manual
10905 | NP2-EV65/L/6 | Piloto directo (led) plástico amarillo 6Vca | Precios PVP 2024 | 1 |  |  | N | Manual | Manual
10906 | NP2-EV66/L/110 | Piloto directo (led) plástico azul 110Vca | Precios PVP 2024 | 1 | 14.96 | 14.96 | N | Manual | Manual
10907 | NP2-EV66/L/12 | Piloto directo (led) plástico azul 12Vca | Precios PVP 2024 | 1 | 14.96 | 14.96 | N | Manual | Manual
10908 | NP2-EV66/L/230 | Piloto directo (led) plástico azul 230Vca | Precios PVP 2024 | 1 | 16.34 | 16.34 | N | Manual | Manual
10909 | NP2-EV66/L/24 | Piloto directo (led) plástico azul 24Vca | Precios PVP 2024 | 1 | 16.34 | 16.34 | N | Manual | Manual
10910 | NP2-EV66/L/36 | Piloto directo (led) plástico azul 36Vca | Precios PVP 2024 | 1 |  |  | N | Manual | Manual
10911 | NP2-EV66/L/48 | Piloto directo (led) plástico azul 48Vca | Precios PVP 2024 | 1 | 14.96 | 14.96 | N | Manual | Manual
10912 | NP2-EV66/L/6 | Piloto directo (led) plástico azul 6Vca | Precios PVP 2024 | 1 |  |  | N | Manual | Manual
10913 | NP2-EW3141/L/230 | Pulsador lum.(led) plástico blanco 1NA con trafo.230Vca | Precios PVP 2024 | 1 |  |  | N | Manual | Manual
10914 | NP2-EW3142/L/230 | Pulsador lum.(led) plástico blanco 1NC con trafo.230Vca | Precios PVP 2024 | 1 |  |  | N | Manual | Manual
10915 | NP2-EW3143/L/230 | Pulsador lum.(led) plástico blanco 2NA con trafo.230Vca | Precios PVP 2024 | 1 |  |  | N | Manual | Manual
10916 | NP2-EW3144/L/230 | Pulsador lum.(led) plástico blanco 2NC con trafo.230Vca | Precios PVP 2024 | 1 |  |  | N | Manual | Manual
10917 | NP2-EW3145/L/230 | Pulsador lum.(led) plástico blanco 1NA+1NC con trafo.230Vca | Precios PVP 2024 | 1 |  |  | N | Manual | Manual
10918 | NP2-EW3151/L/400 | Pulsador lum.(led) plástico blanco 1NA con trafo.400Vca | Precios PVP 2024 | 1 |  |  | N | Manual | Manual
10919 | NP2-EW3152/L/400 | Pulsador lum.(led) plástico blanco 1NC con trafo.400Vca | Precios PVP 2024 | 1 |  |  | N | Manual | Manual
10920 | NP2-EW3153/L/400 | Pulsador lum.(led) plástico blanco 2NA con trafo.400Vca | Precios PVP 2024 | 1 |  |  | N | Manual | Manual
10921 | NP2-EW3154/L/400 | Pulsador lum.(led) plástico blanco 2NC con trafo.400Vca | Precios PVP 2024 | 1 |  |  | N | Manual | Manual
10922 | NP2-EW3155/L/230 | Pulsador lum.(led) plástico blanco 1NA+1NC con trafo.230Vca | Precios PVP 2024 | 1 |  |  | N | Manual | Manual
10923 | NP2-EW3155/L/400 | Pulsador lum.(led) plástico blanco 1NA+1NC con trafo.400Vca | Precios PVP 2024 | 1 |  |  | N | Manual | Manual
10924 | NP2-EW3161/L/110 | Pulsador luminoso (led) plástico blanco 1NA 110Vca | Precios PVP 2024 | 1 | 27.81 | 27.81 | N | Manual | Manual
10925 | NP2-EW3161/L/12 | Pulsador luminoso (led) plástico blanco 1NA 12Vca | Precios PVP 2024 | 1 | 27.81 | 27.81 | N | Manual | Manual
10926 | NP2-EW3161/L/230 | Pulsador luminoso (led) plástico blanco 1NA 230Vca | Precios PVP 2024 | 1 | 30.37 | 30.37 | N | Manual | Manual
10927 | NP2-EW3161/L/24 | Pulsador luminoso (led) plástico blanco 1NA 24Vca | Precios PVP 2024 | 1 | 30.37 | 30.37 | N | Manual | Manual
10928 | NP2-EW3161/L/36 | Pulsador luminoso (led) plástico blanco 1NA 36Vca | Precios PVP 2024 | 1 |  |  | N | Manual | Manual
10929 | NP2-EW3161/L/48 | Pulsador luminoso (led) plástico blanco 1NA 48Vca | Precios PVP 2024 | 1 | 27.81 | 27.81 | N | Manual | Manual
10930 | NP2-EW3161/L/6 | Pulsador luminoso (led) plástico blanco 1NA 6Vca | Precios PVP 2024 | 1 |  |  | N | Manual | Manual
10931 | NP2-EW3162/L/110 | Pulsador luminoso (led) plástico blanco 1NC 110Vca | Precios PVP 2024 | 1 | 27.81 | 27.81 | N | Manual | Manual
10932 | NP2-EW3162/L/12 | Pulsador luminoso (led) plástico blanco 1NC 12Vca | Precios PVP 2024 | 1 | 27.81 | 27.81 | N | Manual | Manual
10933 | NP2-EW3162/L/230 | Pulsador luminoso (led) plástico blanco 1NC 230Vca | Precios PVP 2024 | 1 | 30.37 | 30.37 | N | Manual | Manual
10934 | NP2-EW3162/L/24 | Pulsador luminoso (led) plástico blanco 1NC 24Vca | Precios PVP 2024 | 1 | 30.37 | 30.37 | N | Manual | Manual
10935 | NP2-EW3162/L/36 | Pulsador luminoso (led) plástico blanco 1NC 36Vca | Precios PVP 2024 | 1 |  |  | N | Manual | Manual
10936 | NP2-EW3162/L/48 | Pulsador luminoso (led) plástico blanco 1NC 48Vca | Precios PVP 2024 | 1 | 27.81 | 27.81 | N | Manual | Manual
10937 | NP2-EW3162/L/6 | Pulsador luminoso (led) plástico blanco 1NC 6Vca | Precios PVP 2024 | 1 |  |  | N | Manual | Manual
10938 | NP2-EW3163/L/110 | Pulsador luminoso (led) plástico blanco 2NA 110Vca | Precios PVP 2024 | 1 | 32 | 32 | N | Manual | Manual
10939 | NP2-EW3163/L/12 | Pulsador luminoso (led) plástico blanco 2NA 12Vca | Precios PVP 2024 | 1 | 32 | 32 | N | Manual | Manual
10940 | NP2-EW3163/L/230 | Pulsador luminoso (led) plástico blanco 2NA 230Vca | Precios PVP 2024 | 1 | 32 | 32 | N | Manual | Manual
10941 | NP2-EW3163/L/24 | Pulsador luminoso (led) plástico blanco 2NA 24Vca | Precios PVP 2024 | 1 | 32 | 32 | N | Manual | Manual
10942 | NP2-EW3163/L/36 | Pulsador luminoso (led) plástico blanco 2NA 36Vca | Precios PVP 2024 | 1 |  |  | N | Manual | Manual
10943 | NP2-EW3163/L/48 | Pulsador luminoso (led) plástico blanco 2NA 48Vca | Precios PVP 2024 | 1 | 32 | 32 | N | Manual | Manual
10944 | NP2-EW3163/L/6 | Pulsador luminoso (led) plástico blanco 2NA 6Vca | Precios PVP 2024 | 1 |  |  | N | Manual | Manual
10945 | NP2-EW3164/L/110 | Pulsador luminoso (led) plástico blanco 2NC 110Vca | Precios PVP 2024 | 1 | 32 | 32 | N | Manual | Manual
10946 | NP2-EW3164/L/12 | Pulsador luminoso (led) plástico blanco 2NC 12Vca | Precios PVP 2024 | 1 | 32 | 32 | N | Manual | Manual
10947 | NP2-EW3164/L/230 | Pulsador luminoso (led) plástico blanco 2NC 230Vca | Precios PVP 2024 | 1 | 32 | 32 | N | Manual | Manual
10948 | NP2-EW3164/L/24 | Pulsador luminoso (led) plástico blanco 2NC 24Vca | Precios PVP 2024 | 1 | 32 | 32 | N | Manual | Manual
10949 | NP2-EW3164/L/36 | Pulsador luminoso (led) plástico blanco 2NC 36Vca | Precios PVP 2024 | 1 |  |  | N | Manual | Manual
10950 | NP2-EW3164/L/48 | Pulsador luminoso (led) plástico blanco 2NC 48Vca | Precios PVP 2024 | 1 | 32 | 32 | N | Manual | Manual
10951 | NP2-EW3164/L/6 | Pulsador luminoso (led) plástico blanco 2NC 6Vca | Precios PVP 2024 | 1 |  |  | N | Manual | Manual
10952 | NP2-EW3165/L/110 | Pulsador luminoso (led) plástico blanco 1NA+1NC 110Vca | Precios PVP 2024 | 1 | 32 | 32 | N | Manual | Manual
10953 | NP2-EW3165/L/12 | Pulsador luminoso (led) plástico blanco 1NA+1NC 12Vca | Precios PVP 2024 | 1 | 32 | 32 | N | Manual | Manual
10954 | NP2-EW3165/L/230 | Pulsador luminoso (led) plástico blanco 1NA+1NC 230Vca | Precios PVP 2024 | 1 | 32 | 32 | N | Manual | Manual
10955 | NP2-EW3165/L/24 | Pulsador luminoso (led) plástico blanco 1NA+1NC 24Vca | Precios PVP 2024 | 1 | 32 | 32 | N | Manual | Manual
10956 | NP2-EW3165/L/36 | Pulsador luminoso (led) plástico blanco 1NA+1NC 36Vca | Precios PVP 2024 | 1 |  |  | N | Manual | Manual
10957 | NP2-EW3165/L/48 | Pulsador luminoso (led) plástico blanco 1NA+1NC 48Vca | Precios PVP 2024 | 1 | 32 | 32 | N | Manual | Manual
10958 | NP2-EW3165/L/6 | Pulsador luminoso (led) plástico blanco 1NA+1NC 6Vca | Precios PVP 2024 | 1 |  |  | N | Manual | Manual
10959 | NP2-EW3341/L/230 | Pulsador lum.(led) plástico verde 1NA con trafo.230Vca | Precios PVP 2024 | 1 |  |  | N | Manual | Manual
10960 | NP2-EW3342/L/230 | Pulsador lum.(led) plástico verde 1NC con trafo.230Vca | Precios PVP 2024 | 1 |  |  | N | Manual | Manual
10961 | NP2-EW3343/L/230 | Pulsador lum.(led) plástico verde 2NA con trafo.230Vca | Precios PVP 2024 | 1 |  |  | N | Manual | Manual
10962 | NP2-EW3344/L/230 | Pulsador lum.(led) plástico verde 2NC con trafo.230Vca | Precios PVP 2024 | 1 |  |  | N | Manual | Manual
10963 | NP2-EW3345/L/230 | Pulsador lum.(led) plástico verde 1NA+1NC con trafo.230Vca | Precios PVP 2024 | 1 |  |  | N | Manual | Manual
10964 | NP2-EW3351/L/400 | Pulsador lum.(led) plástico verde 1NA con trafo.400Vca | Precios PVP 2024 | 1 |  |  | N | Manual | Manual
10965 | NP2-EW3352/L/400 | Pulsador lum.(led) plástico verde 1NC con trafo.400Vca | Precios PVP 2024 | 1 |  |  | N | Manual | Manual
10966 | NP2-EW3353/L/400 | Pulsador lum.(led) plástico verde 2NA con trafo.400Vca | Precios PVP 2024 | 1 |  |  | N | Manual | Manual
10967 | NP2-EW3354/L/400 | Pulsador lum.(led) plástico verde 2NC con trafo.400Vca | Precios PVP 2024 | 1 |  |  | N | Manual | Manual
10968 | NP2-EW3355/L/400 | Pulsador lum.(led) plástico verde 1NA+1NC con trafo.400Vca | Precios PVP 2024 | 1 | 40.47 | 40.47 | N | Manual | Manual
10969 | NP2-EW3361/L/110 | Pulsador luminoso (led) plástico verde 1NA 110Vca | Precios PVP 2024 | 1 | 27.81 | 27.81 | N | Manual | Manual
10970 | NP2-EW3361/L/12 | Pulsador luminoso (led) plástico verde 1NA 12Vca | Precios PVP 2024 | 1 | 27.81 | 27.81 | N | Manual | Manual
10971 | NP2-EW3361/L/230 | Pulsador luminoso (led) plástico verde 1NA 230Vca | Precios PVP 2024 | 1 | 30.37 | 30.37 | N | Manual | Manual
10972 | NP2-EW3361/L/24 | Pulsador luminoso (led) plástico verde 1NA 24Vca | Precios PVP 2024 | 1 | 30.37 | 30.37 | N | Manual | Manual
10973 | NP2-EW3361/L/36 | Pulsador luminoso (led) plástico verde 1NA 36Vca | Precios PVP 2024 | 1 |  |  | N | Manual | Manual
10974 | NP2-EW3361/L/48 | Pulsador luminoso (led) plástico verde 1NA 48Vca | Precios PVP 2024 | 1 | 27.81 | 27.81 | N | Manual | Manual
10975 | NP2-EW3361/L/6 | Pulsador luminoso (led) plástico verde 1NA 6Vca | Precios PVP 2024 | 1 |  |  | N | Manual | Manual
10976 | NP2-EW3362/L/110 | Pulsador luminoso (led) plástico verde 1NC 110Vca | Precios PVP 2024 | 1 | 27.81 | 27.81 | N | Manual | Manual
10977 | NP2-EW3362/L/12 | Pulsador luminoso (led) plástico verde 1NC 12Vca | Precios PVP 2024 | 1 | 27.81 | 27.81 | N | Manual | Manual
10978 | NP2-EW3362/L/230 | Pulsador luminoso (led) plástico verde 1NC 230Vca | Precios PVP 2024 | 1 | 30.37 | 30.37 | N | Manual | Manual
10979 | NP2-EW3362/L/24 | Pulsador luminoso (led) plástico verde 1NC 24Vca | Precios PVP 2024 | 1 | 30.37 | 30.37 | N | Manual | Manual
10980 | NP2-EW3362/L/36 | Pulsador luminoso (led) plástico verde 1NC 36Vca | Precios PVP 2024 | 1 |  |  | N | Manual | Manual
10981 | NP2-EW3362/L/48 | Pulsador luminoso (led) plástico verde 1NC 48Vca | Precios PVP 2024 | 1 | 27.81 | 27.81 | N | Manual | Manual
10982 | NP2-EW3362/L/6 | Pulsador luminoso (led) plástico verde 1NC 6Vca | Precios PVP 2024 | 1 |  |  | N | Manual | Manual
10983 | NP2-EW3363/L/110 | Pulsador luminoso (led) plástico verde 2NA 110Vca | Precios PVP 2024 | 1 | 32 | 32 | N | Manual | Manual
10984 | NP2-EW3363/L/12 | Pulsador luminoso (led) plástico verde 2NA 12Vca | Precios PVP 2024 | 1 | 32 | 32 | N | Manual | Manual
10985 | NP2-EW3363/L/230 | Pulsador luminoso (led) plástico verde 2NA 230Vca | Precios PVP 2024 | 1 | 32 | 32 | N | Manual | Manual
10986 | NP2-EW3363/L/24 | Pulsador luminoso (led) plástico verde 2NA 24Vca | Precios PVP 2024 | 1 | 32 | 32 | N | Manual | Manual
10987 | NP2-EW3363/L/36 | Pulsador luminoso (led) plástico verde 2NA 36Vca | Precios PVP 2024 | 1 |  |  | N | Manual | Manual
10988 | NP2-EW3363/L/48 | Pulsador luminoso (led) plástico verde 2NA 48Vca | Precios PVP 2024 | 1 | 32 | 32 | N | Manual | Manual
10989 | NP2-EW3363/L/6 | Pulsador luminoso (led) plástico verde 2NA 6Vca | Precios PVP 2024 | 1 |  |  | N | Manual | Manual
10990 | NP2-EW3364/L/110 | Pulsador luminoso (led) plástico verde 2NC 110Vca | Precios PVP 2024 | 1 | 32 | 32 | N | Manual | Manual
10991 | NP2-EW3364/L/12 | Pulsador luminoso (led) plástico verde 2NC 12Vca | Precios PVP 2024 | 1 | 32 | 32 | N | Manual | Manual
10992 | NP2-EW3364/L/230 | Pulsador luminoso (led) plástico verde 2NC 230Vca | Precios PVP 2024 | 1 | 32 | 32 | N | Manual | Manual
10993 | NP2-EW3364/L/24 | Pulsador luminoso (led) plástico verde 2NC 24Vca | Precios PVP 2024 | 1 | 32 | 32 | N | Manual | Manual
10994 | NP2-EW3364/L/36 | Pulsador luminoso (led) plástico verde 2NC 36Vca | Precios PVP 2024 | 1 |  |  | N | Manual | Manual
10995 | NP2-EW3364/L/48 | Pulsador luminoso (led) plástico verde 2NC 48Vca | Precios PVP 2024 | 1 | 32 | 32 | N | Manual | Manual
10996 | NP2-EW3364/L/6 | Pulsador luminoso (led) plástico verde 2NC 6Vca | Precios PVP 2024 | 1 |  |  | N | Manual | Manual
10997 | NP2-EW3365/L/110 | Pulsador luminoso (led) plástico verde 1NA+1NC 110Vca | Precios PVP 2024 | 1 | 32 | 32 | N | Manual | Manual
10998 | NP2-EW3365/L/12 | Pulsador luminoso (led) plástico verde 1NA+1NC 12Vca | Precios PVP 2024 | 1 | 32 | 32 | N | Manual | Manual
10999 | NP2-EW3365/L/230 | Pulsador luminoso (led) plástico verde 1NA+1NC 230Vca | Precios PVP 2024 | 1 | 32 | 32 | N | Manual | Manual
11000 | NP2-EW3365/L/24 | Pulsador luminoso (led) plástico verde 1NA+1NC 24Vca | Precios PVP 2024 | 1 | 32 | 32 | N | Manual | Manual
11001 | NP2-EW3365/L/36 | Pulsador luminoso (led) plástico verde 1NA+1NC 36Vca | Precios PVP 2024 | 1 |  |  | N | Manual | Manual
11002 | NP2-EW3365/L/48 | Pulsador luminoso (led) plástico verde 1NA+1NC 48Vca | Precios PVP 2024 | 1 | 32 | 32 | N | Manual | Manual
11003 | NP2-EW3365/L/6 | Pulsador luminoso (led) plástico verde 1NA+1NC 6Vca | Precios PVP 2024 | 1 |  |  | N | Manual | Manual
11004 | NP2-EW3441/L/230 | Pulsador lum.(led) plástico rojo 1NA con trafo.230Vca | Precios PVP 2024 | 1 |  |  | N | Manual | Manual
11005 | NP2-EW3442/L/230 | Pulsador lum.(led) plástico rojo 1NC con trafo.230Vca | Precios PVP 2024 | 1 |  |  | N | Manual | Manual
11006 | NP2-EW3443/L/230 | Pulsador lum.(led) plástico rojo 2NA con trafo.230Vca | Precios PVP 2024 | 1 |  |  | N | Manual | Manual
11007 | NP2-EW3444/L/230 | Pulsador lum.(led) plástico rojo 2NC con trafo.230Vca | Precios PVP 2024 | 1 |  |  | N | Manual | Manual
11008 | NP2-EW3445/L/230 | Pulsador lum.(led) plástico rojo 1NA+1NC con trafo.230Vca | Precios PVP 2024 | 1 |  |  | N | Manual | Manual
11009 | NP2-EW3451/L/400 | NO SE FABRICA 11-06-15 | Precios PVP 2024 | 1 |  |  | N | Manual | Manual
11010 | NP2-EW3452/L/400 | Pulsador lum.(led) plástico rojo 1NC con trafo.400Vca | Precios PVP 2024 | 1 |  |  | N | Manual | Manual
11011 | NP2-EW3453/L/400 | Pulsador lum.(led) plástico rojo 2NA con trafo.400Vca | Precios PVP 2024 | 1 |  |  | N | Manual | Manual
11012 | NP2-EW3454/L/400 | Pulsador lum.(led) plástico rojo 2NC con trafo.400Vca | Precios PVP 2024 | 1 |  |  | N | Manual | Manual
11013 | NP2-EW3455/L/400 | Pulsador lum.(led) plástico rojo 1NA+1NC con trafo.400Vca | Precios PVP 2024 | 1 |  |  | N | Manual | Manual
11014 | NP2-EW3461/L/110 | Pulsador luminoso (led) plástico rojo 1NA 110Vca | Precios PVP 2024 | 1 | 27.81 | 27.81 | N | Manual | Manual
11015 | NP2-EW3461/L/12 | Pulsador luminoso (led) plástico rojo 1NA 12Vca | Precios PVP 2024 | 1 | 27.81 | 27.81 | N | Manual | Manual
11016 | NP2-EW3461/L/230 | Pulsador luminoso (led) plástico rojo 1NA 230Vca | Precios PVP 2024 | 1 | 30.37 | 30.37 | N | Manual | Manual
11017 | NP2-EW3461/L/24 | Pulsador luminoso (led) plástico rojo 1NA 24Vca | Precios PVP 2024 | 1 | 30.37 | 30.37 | N | Manual | Manual
11018 | NP2-EW3461/L/36 | Pulsador luminoso (led) plástico rojo 1NA 36Vca | Precios PVP 2024 | 1 |  |  | N | Manual | Manual
11019 | NP2-EW3461/L/48 | Pulsador luminoso (led) plástico rojo 1NA 48Vca | Precios PVP 2024 | 1 | 27.81 | 27.81 | N | Manual | Manual
11020 | NP2-EW3461/L/6 | Pulsador luminoso (led) plástico rojo 1NA 6Vca | Precios PVP 2024 | 1 |  |  | N | Manual | Manual
11021 | NP2-EW3462/L/110 | Pulsador luminoso (led) plástico rojo 1NC 110Vca | Precios PVP 2024 | 1 | 27.81 | 27.81 | N | Manual | Manual
11022 | NP2-EW3462/L/12 | Pulsador luminoso (led) plástico rojo 1NC 12Vca | Precios PVP 2024 | 1 | 27.81 | 27.81 | N | Manual | Manual
11023 | NP2-EW3462/L/230 | Pulsador luminoso (led) plástico rojo 1NC 230Vca | Precios PVP 2024 | 1 | 30.37 | 30.37 | N | Manual | Manual
11024 | NP2-EW3462/L/24 | Pulsador luminoso (led) plástico rojo 1NC 24Vca | Precios PVP 2024 | 1 | 30.37 | 30.37 | N | Manual | Manual
11025 | NP2-EW3462/L/36 | Pulsador luminoso (led) plástico rojo 1NC 36Vca | Precios PVP 2024 | 1 |  |  | N | Manual | Manual
11026 | NP2-EW3462/L/48 | Pulsador luminoso (led) plástico rojo 1NC 48Vca | Precios PVP 2024 | 1 | 27.81 | 27.81 | N | Manual | Manual
11027 | NP2-EW3462/L/6 | Pulsador luminoso (led) plástico rojo 1NC 6Vca | Precios PVP 2024 | 1 |  |  | N | Manual | Manual
11028 | NP2-EW3463/L/110 | Pulsador luminoso (led) plástico rojo 2NA 110Vca | Precios PVP 2024 | 1 | 32 | 32 | N | Manual | Manual
11029 | NP2-EW3463/L/12 | Pulsador luminoso (led) plástico rojo 2NA 12Vca | Precios PVP 2024 | 1 | 32 | 32 | N | Manual | Manual
11030 | NP2-EW3463/L/230 | Pulsador luminoso (led) plástico rojo 2NA 230Vca | Precios PVP 2024 | 1 | 32 | 32 | N | Manual | Manual
11031 | NP2-EW3463/L/24 | Pulsador luminoso (led) plástico rojo 2NA 24Vca | Precios PVP 2024 | 1 | 32 | 32 | N | Manual | Manual
11032 | NP2-EW3463/L/36 | Pulsador luminoso (led) plástico rojo 2NA 36Vca | Precios PVP 2024 | 1 |  |  | N | Manual | Manual
11033 | NP2-EW3463/L/48 | Pulsador luminoso (led) plástico rojo 2NA 48Vca | Precios PVP 2024 | 1 | 32 | 32 | N | Manual | Manual
11034 | NP2-EW3463/L/6 | Pulsador luminoso (led) plástico rojo 2NA 6Vca | Precios PVP 2024 | 1 |  |  | N | Manual | Manual
11035 | NP2-EW3464/L/110 | Pulsador luminoso (led) plástico rojo 2NC 110Vca | Precios PVP 2024 | 1 | 32 | 32 | N | Manual | Manual
11036 | NP2-EW3464/L/12 | Pulsador luminoso (led) plástico rojo 2NC 12Vca | Precios PVP 2024 | 1 | 32 | 32 | N | Manual | Manual
11037 | NP2-EW3464/L/230 | Pulsador luminoso (led) plástico rojo 2NC 230Vca | Precios PVP 2024 | 1 | 32 | 32 | N | Manual | Manual
11038 | NP2-EW3464/L/24 | Pulsador luminoso (led) plástico rojo 2NC 24Vca | Precios PVP 2024 | 1 | 32 | 32 | N | Manual | Manual
11039 | NP2-EW3464/L/36 | Pulsador luminoso (led) plástico rojo 2NC 36Vca | Precios PVP 2024 | 1 |  |  | N | Manual | Manual
11040 | NP2-EW3464/L/48 | Pulsador luminoso (led) plástico rojo 2NC 48Vca | Precios PVP 2024 | 1 | 32 | 32 | N | Manual | Manual
11041 | NP2-EW3464/L/6 | Pulsador luminoso (led) plástico rojo 2NC 6Vca | Precios PVP 2024 | 1 |  |  | N | Manual | Manual
11042 | NP2-EW3465/L/110 | Pulsador luminoso (led) plástico rojo 1NA+1NC 110Vca | Precios PVP 2024 | 1 | 32 | 32 | N | Manual | Manual
11043 | NP2-EW3465/L/12 | Pulsador luminoso (led) plástico rojo 1NA+1NC 12Vca | Precios PVP 2024 | 1 | 32 | 32 | N | Manual | Manual
11044 | NP2-EW3465/L/230 | Pulsador luminoso (led) plástico rojo 1NA+1NC 230Vca | Precios PVP 2024 | 1 | 32 | 32 | N | Manual | Manual
11045 | NP2-EW3465/L/24 | Pulsador luminoso (led) plástico rojo 1NA+1NC 24Vca | Precios PVP 2024 | 1 | 32 | 32 | N | Manual | Manual
11046 | NP2-EW3465/L/36 | Pulsador luminoso (led) plástico rojo 1NA+1NC 36Vca | Precios PVP 2024 | 1 |  |  | N | Manual | Manual
11047 | NP2-EW3465/L/48 | Pulsador luminoso (led) plástico rojo 1NA+1NC 48Vca | Precios PVP 2024 | 1 | 32 | 32 | N | Manual | Manual
11048 | NP2-EW3465/L/6 | Pulsador luminoso (led) plástico rojo 1NA+1NC 6Vca | Precios PVP 2024 | 1 |  |  | N | Manual | Manual
11049 | NP2-EW3541/L/230 | Pulsador lum.(led) plástico amarillo 1NA con trafo.230Vca | Precios PVP 2024 | 1 |  |  | N | Manual | Manual
11050 | NP2-EW3542/L/230 | Pulsador lum.(led) plástico amarillo 1NC con trafo.230Vca | Precios PVP 2024 | 1 |  |  | N | Manual | Manual
11051 | NP2-EW3543/L/230 | Pulsador lum.(led) plástico amarillo 2NA con trafo.230Vca | Precios PVP 2024 | 1 |  |  | N | Manual | Manual
11052 | NP2-EW3544/L/230 | Pulsador lum.(led) plástico amarillo 2NC con trafo.230Vca | Precios PVP 2024 | 1 |  |  | N | Manual | Manual
11053 | NP2-EW3545/L/230 | Pulsador lum.(led) plástico amarillo 1NA+1NC con trafo.230Vca | Precios PVP 2024 | 1 |  |  | N | Manual | Manual
11054 | NP2-EW3551/L/400 | Pulsador lum.(led) plástico amarillo 1NA con trafo.400Vca | Precios PVP 2024 | 1 |  |  | N | Manual | Manual
11055 | NP2-EW3552/L/400 | Pulsador lum.(led) plástico amarillo 1NC con trafo.400Vca | Precios PVP 2024 | 1 |  |  | N | Manual | Manual
11056 | NP2-EW3553/L/400 | Pulsador lum.(led) plástico amarillo 2NA con trafo.400Vca | Precios PVP 2024 | 1 |  |  | N | Manual | Manual
11057 | NP2-EW3554/L/400 | Pulsador lum.(led) plástico amarillo 2NC con trafo.400Vca | Precios PVP 2024 | 1 |  |  | N | Manual | Manual
11058 | NP2-EW3555/L/400 | Pulsador lum.(led) plástico amarillo 1NA+1NC con trafo.400Vca | Precios PVP 2024 | 1 |  |  | N | Manual | Manual
11059 | NP2-EW3561/L/110 | Pulsador luminoso (led) plástico amarillo 1NA 110Vca | Precios PVP 2024 | 1 | 27.81 | 27.81 | N | Manual | Manual
11060 | NP2-EW3561/L/12 | Pulsador luminoso (led) plástico amarillo 1NA 12Vca | Precios PVP 2024 | 1 | 27.81 | 27.81 | N | Manual | Manual
11061 | NP2-EW3561/L/230 | Pulsador luminoso (led) plástico amarillo 1NA 230Vca | Precios PVP 2024 | 1 | 30.37 | 30.37 | N | Manual | Manual
11062 | NP2-EW3561/L/24 | Pulsador luminoso (led) plástico amarillo 1NA 24Vca | Precios PVP 2024 | 1 | 30.37 | 30.37 | N | Manual | Manual
11063 | NP2-EW3561/L/36 | Pulsador luminoso (led) plástico amarillo 1NA 36Vca | Precios PVP 2024 | 1 |  |  | N | Manual | Manual
11064 | NP2-EW3561/L/48 | Pulsador luminoso (led) plástico amarillo 1NA 48Vca | Precios PVP 2024 | 1 | 27.81 | 27.81 | N | Manual | Manual
11065 | NP2-EW3561/L/6 | Pulsador luminoso (led) plástico amarillo 1NA 6Vca | Precios PVP 2024 | 1 |  |  | N | Manual | Manual
11066 | NP2-EW3562/L/110 | Pulsador luminoso (led) plástico amarillo 1NC 110Vca | Precios PVP 2024 | 1 | 27.81 | 27.81 | N | Manual | Manual
11067 | NP2-EW3562/L/12 | Pulsador luminoso (led) plástico amarillo 1NC 12Vca | Precios PVP 2024 | 1 | 27.81 | 27.81 | N | Manual | Manual
11068 | NP2-EW3562/L/230 | Pulsador luminoso (led) plástico amarillo 1NC 230Vca | Precios PVP 2024 | 1 | 30.37 | 30.37 | N | Manual | Manual
11069 | NP2-EW3562/L/24 | Pulsador luminoso (led) plástico amarillo 1NC 24Vca | Precios PVP 2024 | 1 | 30.37 | 30.37 | N | Manual | Manual
11070 | NP2-EW3562/L/36 | Pulsador luminoso (led) plástico amarillo 1NC 36Vca | Precios PVP 2024 | 1 |  |  | N | Manual | Manual
11071 | NP2-EW3562/L/48 | Pulsador luminoso (led) plástico amarillo 1NC 48Vca | Precios PVP 2024 | 1 | 27.81 | 27.81 | N | Manual | Manual
11072 | NP2-EW3562/L/6 | Pulsador luminoso (led) plástico amarillo 1NC 6Vca | Precios PVP 2024 | 1 |  |  | N | Manual | Manual
11073 | NP2-EW3563/L/110 | Pulsador luminoso (led) plástico amarillo 2NA 110Vca | Precios PVP 2024 | 1 | 32 | 32 | N | Manual | Manual
11074 | NP2-EW3563/L/12 | Pulsador luminoso (led) plástico amarillo 2NA 12Vca | Precios PVP 2024 | 1 | 32 | 32 | N | Manual | Manual
11075 | NP2-EW3563/L/230 | Pulsador luminoso (led) plástico amarillo 2NA 230Vca | Precios PVP 2024 | 1 | 32 | 32 | N | Manual | Manual
11076 | NP2-EW3563/L/24 | Pulsador luminoso (led) plástico amarillo 2NA 24Vca | Precios PVP 2024 | 1 | 32 | 32 | N | Manual | Manual
11077 | NP2-EW3563/L/36 | Pulsador luminoso (led) plástico amarillo 2NA 36Vca | Precios PVP 2024 | 1 |  |  | N | Manual | Manual
11078 | NP2-EW3563/L/48 | Pulsador luminoso (led) plástico amarillo 2NA 48Vca | Precios PVP 2024 | 1 | 32 | 32 | N | Manual | Manual
11079 | NP2-EW3563/L/6 | Pulsador luminoso (led) plástico amarillo 2NA 6Vca | Precios PVP 2024 | 1 |  |  | N | Manual | Manual
11080 | NP2-EW3564/L/110 | Pulsador luminoso (led) plástico amarillo 2NC 110Vca | Precios PVP 2024 | 1 | 32 | 32 | N | Manual | Manual
11081 | NP2-EW3564/L/12 | Pulsador luminoso (led) plástico amarillo 2NC 12Vca | Precios PVP 2024 | 1 | 32 | 32 | N | Manual | Manual
11082 | NP2-EW3564/L/230 | Pulsador luminoso (led) plástico amarillo 2NC 230Vca | Precios PVP 2024 | 1 | 32 | 32 | N | Manual | Manual
11083 | NP2-EW3564/L/24 | Pulsador luminoso (led) plástico amarillo 2NC 24Vca | Precios PVP 2024 | 1 | 32 | 32 | N | Manual | Manual
11084 | NP2-EW3564/L/36 | Pulsador luminoso (led) plástico amarillo 2NC 36Vca | Precios PVP 2024 | 1 |  |  | N | Manual | Manual
11085 | NP2-EW3564/L/48 | Pulsador luminoso (led) plástico amarillo 2NC 48Vca | Precios PVP 2024 | 1 | 32 | 32 | N | Manual | Manual
11086 | NP2-EW3564/L/6 | Pulsador luminoso (led) plástico amarillo 2NC 6Vca | Precios PVP 2024 | 1 |  |  | N | Manual | Manual
11087 | NP2-EW3565/L/110 | Pulsador luminoso (led) plástico amarillo 1NA+1NC 110Vca | Precios PVP 2024 | 1 | 32 | 32 | N | Manual | Manual
11088 | NP2-EW3565/L/12 | Pulsador luminoso (led) plástico amarillo 1NA+1NC 12Vca | Precios PVP 2024 | 1 | 32 | 32 | N | Manual | Manual
11089 | NP2-EW3565/L/230 | Pulsador luminoso (led) plástico amarillo 1NA+1NC 230Vca | Precios PVP 2024 | 1 | 32 | 32 | N | Manual | Manual
11090 | NP2-EW3565/L/24 | Pulsador luminoso (led) plástico amarillo 1NA+1NC 24Vca | Precios PVP 2024 | 1 | 32 | 32 | N | Manual | Manual
11091 | NP2-EW3565/L/36 | Pulsador luminoso (led) plástico amarillo 1NA+1NC 36Vca | Precios PVP 2024 | 1 |  |  | N | Manual | Manual
11092 | NP2-EW3565/L/48 | Pulsador luminoso (led) plástico amarillo 1NA+1NC 48Vca | Precios PVP 2024 | 1 | 32 | 32 | N | Manual | Manual
11093 | NP2-EW3565/L/6 | Pulsador luminoso (led) plástico amarillo 1NA+1NC 6Vca | Precios PVP 2024 | 1 |  |  | N | Manual | Manual
11094 | NP2-EW3641/L/230 | Pulsador lum.(led) plástico azul 1NA con trafo.230Vca | Precios PVP 2024 | 1 |  |  | N | Manual | Manual
11095 | NP2-EW3642/L/230 | Pulsador lum.(led) plástico azul 1NC con trafo.230Vca | Precios PVP 2024 | 1 |  |  | N | Manual | Manual
11096 | NP2-EW3643/L/230 | Pulsador lum.(led) plástico azul 2NA con trafo.230Vca | Precios PVP 2024 | 1 |  |  | N | Manual | Manual
11097 | NP2-EW3644/L/230 | Pulsador lum.(led) plástico azul 2NC con trafo.230Vca | Precios PVP 2024 | 1 |  |  | N | Manual | Manual
11098 | NP2-EW3645/L/230 | Pulsador lum.(led) plástico azul 1NA+1NC con trafo.230Vca | Precios PVP 2024 | 1 |  |  | N | Manual | Manual
11099 | NP2-EW3651/L/400 | Pulsador lum.(led) plástico azul 1NA con trafo.400Vca | Precios PVP 2024 | 1 |  |  | N | Manual | Manual
11100 | NP2-EW3652/L/400 | Pulsador lum.(led) plástico azul 1NC con trafo.400Vca | Precios PVP 2024 | 1 |  |  | N | Manual | Manual
11101 | NP2-EW3653/L/400 | Pulsador lum.(led) plástico azul 2NA con trafo.400Vca | Precios PVP 2024 | 1 |  |  | N | Manual | Manual
11102 | NP2-EW3654/L/400 | Pulsador lum.(led) plástico azul 2NC con trafo.400Vca | Precios PVP 2024 | 1 |  |  | N | Manual | Manual
11103 | NP2-EW3655/L/400 | Pulsador lum.(led) plástico azul 1NA+1NC con trafo.400Vca | Precios PVP 2024 | 1 |  |  | N | Manual | Manual
11104 | NP2-EW3661/L/110 | Pulsador luminoso (led) plástico azul 1NA 110Vca | Precios PVP 2024 | 1 | 27.81 | 27.81 | N | Manual | Manual
11105 | NP2-EW3661/L/12 | Pulsador luminoso (led) plástico azul 1NA 12Vca | Precios PVP 2024 | 1 | 27.81 | 27.81 | N | Manual | Manual
11106 | NP2-EW3661/L/230 | Pulsador luminoso (led) plástico azul 1NA 230Vca | Precios PVP 2024 | 1 | 30.37 | 30.37 | N | Manual | Manual
11107 | NP2-EW3661/L/24 | Pulsador luminoso (led) plástico azul 1NA 24Vca | Precios PVP 2024 | 1 | 30.37 | 30.37 | N | Manual | Manual
11108 | NP2-EW3661/L/36 | Pulsador luminoso (led) plástico azul 1NA 36Vca | Precios PVP 2024 | 1 |  |  | N | Manual | Manual
11109 | NP2-EW3661/L/48 | Pulsador luminoso (led) plástico azul 1NA 48Vca | Precios PVP 2024 | 1 | 27.81 | 27.81 | N | Manual | Manual
11110 | NP2-EW3661/L/6 | Pulsador luminoso (led) plástico azul 1NA 6Vca | Precios PVP 2024 | 1 |  |  | N | Manual | Manual
11111 | NP2-EW3662/L/110 | Pulsador luminoso (led) plástico azul 1NC 110Vca | Precios PVP 2024 | 1 | 27.81 | 27.81 | N | Manual | Manual
11112 | NP2-EW3662/L/12 | Pulsador luminoso (led) plástico azul 1NC 12Vca | Precios PVP 2024 | 1 | 27.81 | 27.81 | N | Manual | Manual
11113 | NP2-EW3662/L/230 | Pulsador luminoso (led) plástico azul 1NC 230Vca | Precios PVP 2024 | 1 | 30.37 | 30.37 | N | Manual | Manual
11114 | NP2-EW3662/L/24 | Pulsador luminoso (led) plástico azul 1NC 24Vca | Precios PVP 2024 | 1 | 30.37 | 30.37 | N | Manual | Manual
11115 | NP2-EW3662/L/36 | Pulsador luminoso (led) plástico azul 1NC 36Vca | Precios PVP 2024 | 1 |  |  | N | Manual | Manual
11116 | NP2-EW3662/L/48 | Pulsador luminoso (led) plástico azul 1NC 48Vca | Precios PVP 2024 | 1 | 27.81 | 27.81 | N | Manual | Manual
11117 | NP2-EW3662/L/6 | Pulsador luminoso (led) plástico azul 1NC 6Vca | Precios PVP 2024 | 1 |  |  | N | Manual | Manual
11118 | NP2-EW3663/L/110 | Pulsador luminoso (led) plástico azul 2NA 110Vca | Precios PVP 2024 | 1 | 32 | 32 | N | Manual | Manual
11119 | NP2-EW3663/L/12 | Pulsador luminoso (led) plástico azul 2NA 12Vca | Precios PVP 2024 | 1 | 32 | 32 | N | Manual | Manual
11120 | NP2-EW3663/L/230 | Pulsador luminoso (led) plástico azul 2NA 230Vca | Precios PVP 2024 | 1 | 32 | 32 | N | Manual | Manual
11121 | NP2-EW3663/L/24 | Pulsador luminoso (led) plástico azul 2NA 24Vca | Precios PVP 2024 | 1 | 32 | 32 | N | Manual | Manual
11122 | NP2-EW3663/L/36 | Pulsador luminoso (led) plástico azul 2NA 36Vca | Precios PVP 2024 | 1 |  |  | N | Manual | Manual
11123 | NP2-EW3663/L/48 | Pulsador luminoso (led) plástico azul 2NA 48Vca | Precios PVP 2024 | 1 | 32 | 32 | N | Manual | Manual
11124 | NP2-EW3663/L/6 | Pulsador luminoso (led) plástico azul 2NA 6Vca | Precios PVP 2024 | 1 |  |  | N | Manual | Manual
11125 | NP2-EW3664/L/110 | Pulsador luminoso (led) plástico azul 2NC 110Vca | Precios PVP 2024 | 1 | 32 | 32 | N | Manual | Manual
11126 | NP2-EW3664/L/12 | Pulsador luminoso (led) plástico azul 2NC 12Vca | Precios PVP 2024 | 1 | 32 | 32 | N | Manual | Manual
11127 | NP2-EW3664/L/230 | Pulsador luminoso (led) plástico azul 2NC 230Vca | Precios PVP 2024 | 1 | 32 | 32 | N | Manual | Manual
11128 | NP2-EW3664/L/24 | Pulsador luminoso (led) plástico azul 2NC 24Vca | Precios PVP 2024 | 1 | 32 | 32 | N | Manual | Manual
11129 | NP2-EW3664/L/36 | Pulsador luminoso (led) plástico azul 2NC 36Vca | Precios PVP 2024 | 1 |  |  | N | Manual | Manual
11130 | NP2-EW3664/L/48 | Pulsador luminoso (led) plástico azul 2NC 48Vca | Precios PVP 2024 | 1 | 32 | 32 | N | Manual | Manual
11131 | NP2-EW3664/L/6 | Pulsador luminoso (led) plástico azul 2NC 6Vca | Precios PVP 2024 | 1 |  |  | N | Manual | Manual
11132 | NP2-EW3665/L/110 | Pulsador luminoso (led) plástico azul 1NA+1NC 110Vca | Precios PVP 2024 | 1 | 32 | 32 | N | Manual | Manual
11133 | NP2-EW3665/L/12 | Pulsador luminoso (led) plástico azul 1NA+1NC 12Vca | Precios PVP 2024 | 1 | 32 | 32 | N | Manual | Manual
11134 | NP2-EW3665/L/230 | Pulsador luminoso (led) plástico azul 1NA+1NC 230Vca | Precios PVP 2024 | 1 | 32 | 32 | N | Manual | Manual
11135 | NP2-EW3665/L/24 | Pulsador luminoso (led) plástico azul 1NA+1NC 24Vca | Precios PVP 2024 | 1 | 32 | 32 | N | Manual | Manual
11136 | NP2-EW3665/L/36 | Pulsador luminoso (led) plástico azul 1NA+1NC 36Vca | Precios PVP 2024 | 1 |  |  | N | Manual | Manual
11137 | NP2-EW3665/L/48 | Pulsador luminoso (led) plástico azul 1NA+1NC 48Vca | Precios PVP 2024 | 1 | 32 | 32 | N | Manual | Manual
11138 | NP2-EW3665/L/6 | Pulsador luminoso (led) plástico azul 1NA+1NC 6Vca | Precios PVP 2024 | 1 |  |  | N | Manual | Manual
11139 | NP2-EW4/EV4 | Portalámparas pulsadores con transformador 230Vca | Precios PVP 2024 | 1 |  |  | N | Manual | Manual
11140 | NP2-EW6 | Portalámparas pulsadores con transformador 400Vca | Precios PVP 2024 | 1 |  |  | N | Manual | Manual
11141 | NP2-EW6/EV6 | Portalámparas pulsadores directos | Precios PVP 2024 | 1 | 6.41 | 6.41 | N | Manual | Manual
11142 | NP2-EW8465/L/110 | Pulsador doble luminoso (led) plástico 110Vca | Precios PVP 2024 | 1 | 33.06 | 33.06 | N | Manual | Manual
11143 | NP2-EW8465/L/12 | Pulsador doble luminoso (led) plástico 12Vca | Precios PVP 2024 | 1 | 33.06 | 33.06 | N | Manual | Manual
11144 | NP2-EW8465/L/230 | Pulsador doble luminoso (led) plástico 230Vca | Precios PVP 2024 | 1 | 36.11 | 36.11 | N | Manual | Manual
11145 | NP2-EW8465/L/24 | Pulsador doble luminoso (led) plástico 24Vca | Precios PVP 2024 | 1 | 36.11 | 36.11 | N | Manual | Manual
11146 | NP2-EW8465/L/36 | Pulsador doble luminoso (led) plástico 36Vca | Precios PVP 2024 | 1 | 33.06 | 33.06 | N | Manual | Manual
11147 | NP2-EW8465/L/380 | Pulsador doble luminoso (led) plástico 380Vca | Precios PVP 2024 | 1 |  |  | N | Manual | Manual
11148 | NP2-EW8465/L/48 | Pulsador doble luminoso (led) plástico 48Vca | Precios PVP 2024 | 1 | 33.06 | 33.06 | N | Manual | Manual
11149 | NP2-EW8465/L/6 | Pulsador doble luminoso (led) plástico 6Vca | Precios PVP 2024 | 1 | 33.06 | 33.06 | N | Manual | Manual
11150 | NP2-EW8475/L/230 | Pulsador doble luminoso (led) plástico con trafo.230Vca | Precios PVP 2024 | 1 |  |  | N | Manual | Manual
11151 | NP2-EW8475/L/380 | Pulsador doble luminoso (led) plástico con trafo.380Vca | Precios PVP 2024 | 1 |  |  | N | Manual | Manual
11152 | NP2-EW8475/L/6 | Pulsador doble luminoso (led) plástico 6Vca | Precios PVP 2024 | 1 |  |  | N | Manual | Manual
11153 | NP2-EZ009 | Soporte plástico para NP2 | Precios PVP 2024 | 1 |  |  | N | Manual | Manual
11154 | NP2-EZ101 | Soporte plástico + 1 contacto NA | Precios PVP 2024 | 1 | 7.8 | 7.8 | N | Manual | Manual
11155 | NP2-EZ102 | Soporte plástico + 1 contacto NC | Precios PVP 2024 | 1 | 7.8 | 7.8 | N | Manual | Manual
11156 | NP2-EZ103 | Soporte plástico + 2 contactos NA | Precios PVP 2024 | 1 |  |  | N | Manual | Manual
11157 | NP2-EZ105 | Soporte plástico + 1 contacto NA + 1 contacto NC | Precios PVP 2024 | 1 |  |  | N | Manual | Manual
11158 | NP2-H361H29 | Caja 3 elem.gris + ND16-22D/4/R/230+NP2-EA31+NP2-EA41+etiquetas | Precios PVP 2024 | 1 |  |  | N | Manual | Manual
11159 | NP2-J01 | Caja 1 elemento vacía tapa amarilla | Precios PVP 2024 | 1 | 17.27 | 17.27 | N | Manual | Manual
11160 | NP2-J02 | Caja 2 elementos vacía tapa amarilla | Precios PVP 2024 | 1 |  |  | N | Manual | Manual
11161 | NP2-J03 | Caja 3 elementos vacía tapa amarilla | Precios PVP 2024 | 1 |  |  | N | Manual | Manual
11162 | NP2-J174 | Caja 1 elemento amarilla + pulsador seta NP2-ES542 | Precios PVP 2024 | 1 | 50.3 | 50.3 | N | Manual | Manual
11163 | NP2-J174H29 | Caja 1 elemento amarilla + puls.seta NP2-ES542 + etiqueta | Precios PVP 2024 | 1 | 50.3 | 50.3 | N | Manual | Manual
11164 | NP2-L1111 | Contacto fijación a fondo de caja 1NA | Precios PVP 2024 | 1 | 5.35 | 5.35 | N | Manual | Manual
11165 | NP2-L1121 | Contacto fijación a fondo de caja 1NC | Precios PVP 2024 | 1 | 5.35 | 5.35 | N | Manual | Manual
11166 | NP2-MAN-0-AUTO | PEGATINA MAN-0-AUTO | Precios PVP 2024 | 1 | 3.86 | 3.86 | N | Manual | Manual
11167 | NP3-1 | Botonera colgante 2 pulsadores grabados | Precios PVP 2024 | 1 |  |  | N | Manual | Manual
11168 | NP3-1A | Botonera colgante 2 interruptores grabados + interruptores ON/OF | Precios PVP 2024 | 1 |  |  | N | Manual | Manual
11169 | NP3-1B | Botonera colgante 2 pulsadores grabados + pulsadores ON/OF | Precios PVP 2024 | 1 |  |  | N | Manual | Manual
11170 | NP3-1K | Botonera colgante 2 pulsadores grabados + pulsadores ON/OFF | Precios PVP 2024 | 1 |  |  | N | Manual | Manual
11171 | NP3-2 | Botonera colgante 4 pulsadores grabados | Precios PVP 2024 | 1 |  |  | N | Manual | Manual
11172 | NP3-2A | Botonera colgante 4 interruptores grabados + interruptores ON/OFF | Precios PVP 2024 | 1 |  |  | N | Manual | Manual
11173 | NP3-2B | Botonera colgante 4 pulsadores grabados + pulsadores ON/OFF | Precios PVP 2024 | 1 |  |  | N | Manual | Manual
11174 | NP3-2K | Botonera colgante 4 pulsadores grabados + pulsadores ON/OFF | Precios PVP 2024 | 1 |  |  | N | Manual | Manual
11175 | NP3-3 | Botonera colgante 6 pulsadores grabados | Precios PVP 2024 | 1 |  |  | N | Manual | Manual
11176 | NP3-3A | Botonera colgante 6 interruptores grabados + interruptores ON/OFFF153 | Precios PVP 2024 | 1 |  |  | N | Manual | Manual
11177 | NP3-3B | Botonera colgante 6 pulsadores grabados + pulsadores ON/OFF | Precios PVP 2024 | 1 |  |  | N | Manual | Manual
11178 | NP3-3K | Botonera colgante 6 pulsadores grabados + pulsadores ON/OFF | Precios PVP 2024 | 1 |  |  | N | Manual | Manual
11179 | NP3-4 | Botonera colgante 8 pulsadores grabados | Precios PVP 2024 | 1 |  |  | N | Manual | Manual
11180 | NP3-4A | Botonera colgante 8 interruptores grabados + interruptores ON/OFF | Precios PVP 2024 | 1 |  |  | N | Manual | Manual
11181 | NP3-4B | Botonera colgante 8 pulsadores grabados + pulsadores ON/OFF | Precios PVP 2024 | 1 |  |  | N | Manual | Manual
11182 | NP3-4K | Botonera colgante 8 pulsadores grabados + pulsadores ON/OFF | Precios PVP 2024 | 1 |  |  | N | Manual | Manual
11183 | NP3-5 | Botonera colgante 10 pulsadores grabados | Precios PVP 2024 | 1 |  |  | N | Manual | Manual
11184 | NP48/ADIR/30 | Amperímetro directo analógico 48x48mm ...30/A | Precios PVP 2024 | 1 | 37.15 | 37.15 | N | Manual | Manual
11185 | NP48/AIND/30 | Amperímetro indirecto analógico 48x48 mm 30/5 | Precios PVP 2024 | 1 | 34.38 | 34.38 | N | Manual | Manual
11186 | NP48/AIND/50/10VCC | Amperímetro indirecto, escala 0-50A, señal 0-10 Vcc | Precios PVP 2024 | 1 |  |  | N | Manual | Manual
11187 | NP48/AMP230V | Amperímetro de medidas 48x48 230V | Precios PVP 2024 | 1 | 31.79 | 31.79 | N | Manual | Manual
11188 | NP48/VEL/45/10VCC | Velocímetro, escala 0-45 m/s, señal 0-10 Vcc | Precios PVP 2024 | 1 |  |  | N | Manual | Manual
11189 | NP48/VOLT230V | VOLTIMETRO DE MEDIDAS 48X48 DE 0 - 250 | Precios PVP 2024 | 1 | 37.85 | 37.85 | N | Manual | Manual
11190 | NP48/VOLT500V | VOLTIMETRO DE MEDIDAS 48/48 DE 0 - 500V | Precios PVP 2024 | 1 | 36.74 | 36.74 | N | Manual | Manual
11191 | NP6-11B/1F | Pulsador cuadrado d:16mm momentáneo blanco 1NA/NC | Precios PVP 2024 | 1 |  |  | N | Manual | Manual
11192 | NP6-11B/1J | Pulsador rectangular d:16mm momentáneo blanco 1NA/NC | Precios PVP 2024 | 1 |  |  | N | Manual | Manual
11193 | NP6-11B/1Y | Pulsador redondo d:16mm momentáneo blanco 1NA/NC | Precios PVP 2024 | 1 |  |  | N | Manual | Manual
11194 | NP6-11B/2F | Pulsador cuadrado d:16mm momentáneo negro 1NA/NC | Precios PVP 2024 | 1 |  |  | N | Manual | Manual
11195 | NP6-11B/2J | Pulsador rectangular d:16mm momentáneo negro 1NA/NC | Precios PVP 2024 | 1 |  |  | N | Manual | Manual
11196 | NP6-11B/2Y | Pulsador redondo d:16mm momentáneo negro 1NA/NC | Precios PVP 2024 | 1 |  |  | N | Manual | Manual
11197 | NP6-11B/3F | Pulsador cuadrado d:16mm momentáneo verde 1NA/NC | Precios PVP 2024 | 1 |  |  | N | Manual | Manual
11198 | NP6-11B/3J | Pulsador rectangular d:16mm momentáneo verde 1NA/NC | Precios PVP 2024 | 1 |  |  | N | Manual | Manual
11199 | NP6-11B/3Y | Pulsador redondo d:16mm momentáneo verde 1NA/NC | Precios PVP 2024 | 1 |  |  | N | Manual | Manual
11200 | NP6-11B/4F | Pulsador cuadrado d:16mm momentáneo rojo 1NA/NC | Precios PVP 2024 | 1 |  |  | N | Manual | Manual
11201 | NP6-11B/4J | Pulsador rectangular d:16mm momentáneo rojo 1NA/NC | Precios PVP 2024 | 1 |  |  | N | Manual | Manual
11202 | NP6-11B/4Y | Pulsador redondo d:16mm momentáneo rojo 1NA/NC | Precios PVP 2024 | 1 |  |  | N | Manual | Manual
11203 | NP6-11B/5F | Pulsador cuadrado d:16mm momentáneo amarillo 1NA/NC | Precios PVP 2024 | 1 |  |  | N | Manual | Manual
11204 | NP6-11B/5J | Pulsador rectangular d:16mm momentáneo amarillo 1NA/NC | Precios PVP 2024 | 1 |  |  | N | Manual | Manual
11205 | NP6-11B/5Y | Pulsador redondo d:16mm momentáneo amarillo 1NA/NC | Precios PVP 2024 | 1 |  |  | N | Manual | Manual
11206 | NP6-11B/6F | Pulsador cuadrado d:16mm momentáneo azul 1NA/NC | Precios PVP 2024 | 1 |  |  | N | Manual | Manual
11207 | NP6-11B/6J | Pulsador rectangular d:16mm momentáneo azul 1NA/NC | Precios PVP 2024 | 1 |  |  | N | Manual | Manual
11208 | NP6-11B/6Y | Pulsador redondo d:16mm momentáneo azul 1NA/NC | Precios PVP 2024 | 1 |  |  | N | Manual | Manual
11209 | NP6-11B/7F | Pulsador cuadrado d:16mm momentáneo naranja 1NA/NC | Precios PVP 2024 | 1 |  |  | N | Manual | Manual
11210 | NP6-11B/7J | Pulsador rectangular d:16mm momentáneo naranja 1NA/NC | Precios PVP 2024 | 1 |  |  | N | Manual | Manual
11211 | NP6-11B/7Y | Pulsador redondo d:16mm momentáneo naranja 1NA/NC | Precios PVP 2024 | 1 |  |  | N | Manual | Manual
11212 | NP6-11BS/1F | Pulsador cuadrado d:16mm mantenido blanco 1NA/NC | Precios PVP 2024 | 1 |  |  | N | Manual | Manual
11213 | NP6-11BS/1J | Pulsador rectangular d:16mm mantenido blanco 1NA/NC | Precios PVP 2024 | 1 |  |  | N | Manual | Manual
11214 | NP6-11BS/1Y | Pulsador redondo d:16mm mantenido blanco 1NA/NC | Precios PVP 2024 | 1 |  |  | N | Manual | Manual
11215 | NP6-11BS/2F | Pulsador cuadrado d:16mm mantenido negro 1NA/NC | Precios PVP 2024 | 1 |  |  | N | Manual | Manual
11216 | NP6-11BS/2J | Pulsador rectangular d:16mm mantenido negro 1NA/NC | Precios PVP 2024 | 1 |  |  | N | Manual | Manual
11217 | NP6-11BS/2Y | Pulsador redondo d:16mm mantenido negro 1NA/NC | Precios PVP 2024 | 1 |  |  | N | Manual | Manual
11218 | NP6-11BS/3F | Pulsador cuadrado d:16mm mantenido verde 1NA/NC | Precios PVP 2024 | 1 |  |  | N | Manual | Manual
11219 | NP6-11BS/3J | Pulsador rectangular d:16mm mantenido verde 1NA/NC | Precios PVP 2024 | 1 |  |  | N | Manual | Manual
11220 | NP6-11BS/3Y | Pulsador redondo d:16mm mantenido verde 1NA/NC | Precios PVP 2024 | 1 |  |  | N | Manual | Manual
11221 | NP6-11BS/4F | Pulsador cuadrado d:16mm mantenido rojo 1NA/NC | Precios PVP 2024 | 1 |  |  | N | Manual | Manual
11222 | NP6-11BS/4J | Pulsador rectangular d:16mm mantenido rojo 1NA/NC | Precios PVP 2024 | 1 |  |  | N | Manual | Manual
11223 | NP6-11BS/4Y | Pulsador redondo d:16mm mantenido rojo 1NA/NC | Precios PVP 2024 | 1 |  |  | N | Manual | Manual
11224 | NP6-11BS/5F | Pulsador cuadrado d:16mm mantenido amarillo 1NA/NC | Precios PVP 2024 | 1 |  |  | N | Manual | Manual
11225 | NP6-11BS/5J | Pulsador rectangular d:16mm mantenido amarillo 1NA/NC | Precios PVP 2024 | 1 |  |  | N | Manual | Manual
11226 | NP6-11BS/5Y | Pulsador redondo d:16mm mantenido amarillo 1NA/NC | Precios PVP 2024 | 1 |  |  | N | Manual | Manual
11227 | NP6-11BS/6F | Pulsador cuadrado d:16mm mantenido azul 1NA/NC | Precios PVP 2024 | 1 |  |  | N | Manual | Manual
11228 | NP6-11BS/6J | Pulsador rectangular d:16mm mantenido azul 1NA/NC | Precios PVP 2024 | 1 |  |  | N | Manual | Manual
11229 | NP6-11BS/6Y | Pulsador redondo d:16mm mantenido azul 1NA/NC | Precios PVP 2024 | 1 | 24.65 | 24.65 | N | Manual | Manual
11230 | NP6-11BS/7F | Pulsador cuadrado d:16mm mantenido naranja 1NA/NC | Precios PVP 2024 | 1 |  |  | N | Manual | Manual
11231 | NP6-11BS/7J | Pulsador rectangular d:16mm mantenido naranja 1NA/NC | Precios PVP 2024 | 1 |  |  | N | Manual | Manual
11232 | NP6-11BS/7Y | Pulsador redondo d:16mm mantenido naranja 1NA/NC | Precios PVP 2024 | 1 |  |  | N | Manual | Manual
11233 | NP6-11D/1F/12 | Puls.cuadrado luminoso d:16mm momentáneo blanco12Vca 1NA/NC | Precios PVP 2024 | 1 |  |  | N | Manual | Manual
11234 | NP6-11D/1F/24 | Puls.cuadrado luminoso d:16mm momentáneo blanco 24Vca 1NA/NC | Precios PVP 2024 | 1 |  |  | N | Manual | Manual
11235 | NP6-11D/1F/6 | Puls.cuadrado luminoso d:16mm momentáneo blanco 6Vca 1NA/NC | Precios PVP 2024 | 1 |  |  | N | Manual | Manual
11236 | NP6-11D/1J/12 | Puls.rectang.luminoso d:16mm momentáneo blanco12Vca 1NA/NC | Precios PVP 2024 | 1 |  |  | N | Manual | Manual
11237 | NP6-11D/1J/24 | Puls.rectang.luminoso d:16mm momentáneo blanco 24Vca 1NA/NC | Precios PVP 2024 | 1 |  |  | N | Manual | Manual
11238 | NP6-11D/1J/6 | Puls.rectang.luminoso d:16mm momentáneo blanco 6Vca 1NA/NC | Precios PVP 2024 | 1 |  |  | N | Manual | Manual
11239 | NP6-11D/1Y/12 | Puls.redondo luminoso d:16mm momentáneo blanco12Vca 1NA/NC | Precios PVP 2024 | 1 |  |  | N | Manual | Manual
11240 | NP6-11D/1Y/24 | Puls.redondo luminoso d:16mm momentáneo blanco 24Vca 1NA/NC | Precios PVP 2024 | 1 |  |  | N | Manual | Manual
11241 | NP6-11D/1Y/6 | Puls.redondo luminoso d:16mm momentáneo blanco 6Vca 1NA/NC | Precios PVP 2024 | 1 |  |  | N | Manual | Manual
11242 | NP6-11D/2F/12 | Puls.cuadrado luminoso d:16mm momentáneo negro12Vca 1NA/NC | Precios PVP 2024 | 1 |  |  | N | Manual | Manual
11243 | NP6-11D/2F/24 | Puls.cuadrado luminoso d:16mm momentáneo negro 24Vca 1NA/NC | Precios PVP 2024 | 1 |  |  | N | Manual | Manual
11244 | NP6-11D/2F/6 | Puls.cuadrado luminoso d:16mm momentáneo negro 6Vca 1NA/NC | Precios PVP 2024 | 1 |  |  | N | Manual | Manual
11245 | NP6-11D/2J/12 | Puls.rectang.luminoso d:16mm momentáneo negro12Vca 1NA/NC | Precios PVP 2024 | 1 |  |  | N | Manual | Manual
11246 | NP6-11D/2J/24 | Puls.rectang.luminoso d:16mm momentáneo negro 24Vca 1NA/NC | Precios PVP 2024 | 1 |  |  | N | Manual | Manual
11247 | NP6-11D/2J/6 | Puls.rectang.luminoso d:16mm momentáneo negro 6Vca 1NA/NC | Precios PVP 2024 | 1 |  |  | N | Manual | Manual
11248 | NP6-11D/2Y/12 | Puls.redondo luminoso d:16mm momentáneo negro12Vca 1NA/NC | Precios PVP 2024 | 1 |  |  | N | Manual | Manual
11249 | NP6-11D/2Y/24 | Puls.redondo luminoso d:16mm momentáneo negro 24Vca 1NA/NC | Precios PVP 2024 | 1 |  |  | N | Manual | Manual
11250 | NP6-11D/2Y/6 | Puls.redondo luminoso d:16mm momentáneo negro 6Vca 1NA/NC | Precios PVP 2024 | 1 |  |  | N | Manual | Manual
11251 | NP6-11D/3F/12 | Puls.cuadrado luminoso d:16mm momentáneo verde12Vca 1NA/NC | Precios PVP 2024 | 1 |  |  | N | Manual | Manual
11252 | NP6-11D/3F/24 | Puls.cuadrado luminoso d:16mm momentáneo verde 24Vca 1NA/NC | Precios PVP 2024 | 1 | 35.22 | 35.22 | N | Manual | Manual
11253 | NP6-11D/3F/6 | Puls.cuadrado luminoso d:16mm momentáneo verde 6Vca 1NA/NC | Precios PVP 2024 | 1 |  |  | N | Manual | Manual
11254 | NP6-11D/3J/12 | Puls.rectang.luminoso d:16mm momentáneo verde12Vca 1NA/NC | Precios PVP 2024 | 1 |  |  | N | Manual | Manual
11255 | NP6-11D/3J/24 | Puls.rectang.luminoso d:16mm momentáneo verde 24Vca 1NA/NC | Precios PVP 2024 | 1 |  |  | N | Manual | Manual
11256 | NP6-11D/3J/6 | Puls.rectang.luminoso d:16mm momentáneo verde 6Vca 1NA/NC | Precios PVP 2024 | 1 |  |  | N | Manual | Manual
11257 | NP6-11D/3Y/12 | Puls.redondo luminoso d:16mm momentáneo verde12Vca 1NA/NC | Precios PVP 2024 | 1 |  |  | N | Manual | Manual
11258 | NP6-11D/3Y/24 | Puls.redondo luminoso d:16mm momentáneo verde 24Vca 1NA/NC | Precios PVP 2024 | 1 |  |  | N | Manual | Manual
11259 | NP6-11D/3Y/6 | Puls.redondo luminoso d:16mm momentáneo verde 6Vca 1NA/NC | Precios PVP 2024 | 1 |  |  | N | Manual | Manual
11260 | NP6-11D/4F/12 | Puls.cuadrado luminoso d:16mm momentáneo rojo12Vca 1NA/NC | Precios PVP 2024 | 1 |  |  | N | Manual | Manual
11261 | NP6-11D/4F/24 | Puls.cuadrado luminoso d:16mm momentáneo rojo 24Vca 1NA/NC | Precios PVP 2024 | 1 |  |  | N | Manual | Manual
11262 | NP6-11D/4F/6 | Puls.cuadrado luminoso d:16mm momentáneo rojo 6Vca 1NA/NC | Precios PVP 2024 | 1 |  |  | N | Manual | Manual
11263 | NP6-11D/4J/12 | Puls.rectang.luminoso d:16mm momentáneo rojo12Vca 1NA/NC | Precios PVP 2024 | 1 |  |  | N | Manual | Manual
11264 | NP6-11D/4J/24 | Puls.rectang.luminoso d:16mm momentáneo rojo 24Vca 1NA/NC | Precios PVP 2024 | 1 |  |  | N | Manual | Manual
11265 | NP6-11D/4J/6 | Puls.rectang.luminoso d:16mm momentáneo rojo 6Vca 1NA/NC | Precios PVP 2024 | 1 |  |  | N | Manual | Manual
11266 | NP6-11D/4Y/12 | Puls.redondo luminoso d:16mm momentáneo rojo12Vca 1NA/NC | Precios PVP 2024 | 1 |  |  | N | Manual | Manual
11267 | NP6-11D/4Y/24 | Puls.redondo luminoso d:16mm momentáneo rojo 24Vca 1NA/NC | Precios PVP 2024 | 1 |  |  | N | Manual | Manual
11268 | NP6-11D/4Y/6 | Puls.redondo luminoso d:16mm momentáneo rojo 6Vca 1NA/NC | Precios PVP 2024 | 1 |  |  | N | Manual | Manual
11269 | NP6-11D/5F/12 | Puls.cuadrado luminoso d:16mm momentáneo amarillo12Vca 1NA/NC | Precios PVP 2024 | 1 |  |  | N | Manual | Manual
11270 | NP6-11D/5F/24 | Puls.cuadrado luminoso d:16mm momentáneo amarillo 24Vca 1NA/NC | Precios PVP 2024 | 1 |  |  | N | Manual | Manual
11271 | NP6-11D/5F/6 | Puls.cuadrado luminoso d:16mm momentáneo amarillo 6Vca 1NA/NC | Precios PVP 2024 | 1 |  |  | N | Manual | Manual
11272 | NP6-11D/5J/12 | Puls.rectang.luminoso d:16mm momentáneo amarillo12Vca 1NA/NC | Precios PVP 2024 | 1 |  |  | N | Manual | Manual
11273 | NP6-11D/5J/24 | Puls.rectang.luminoso d:16mm momentáneo amarillo 24Vca 1NA/NC | Precios PVP 2024 | 1 |  |  | N | Manual | Manual
11274 | NP6-11D/5J/6 | Puls.rectang.luminoso d:16mm momentáneo amarillo 6Vca 1NA/NC | Precios PVP 2024 | 1 | 35.22 | 35.22 | N | Manual | Manual
11275 | NP6-11D/5Y/12 | Puls.redondo luminoso d:16mm momentáneo amarillo12Vca 1NA/NC | Precios PVP 2024 | 1 | 35.22 | 35.22 | N | Manual | Manual
11276 | NP6-11D/5Y/24 | Puls.redondo luminoso d:16mm momentáneo amarillo 24Vca 1NA/NC | Precios PVP 2024 | 1 |  |  | N | Manual | Manual
11277 | NP6-11D/5Y/6 | Puls.redondo luminoso d:16mm momentáneo amarillo 6Vca 1NA/NC | Precios PVP 2024 | 1 |  |  | N | Manual | Manual
11278 | NP6-11D/6F/12 | Puls.cuadrado luminoso d:16mm momentáneo azul12Vca 1NA/NC | Precios PVP 2024 | 1 |  |  | N | Manual | Manual
11279 | NP6-11D/6F/24 | Puls.cuadrado luminoso d:16mm momentáneo azul 24Vca 1NA/NC | Precios PVP 2024 | 1 |  |  | N | Manual | Manual
11280 | NP6-11D/6F/6 | Puls.cuadrado luminoso d:16mm momentáneo azul 6Vca 1NA/NC | Precios PVP 2024 | 1 |  |  | N | Manual | Manual
11281 | NP6-11D/6J/12 | Puls.rectang.luminoso d:16mm momentáneo azul12Vca 1NA/NC | Precios PVP 2024 | 1 |  |  | N | Manual | Manual
11282 | NP6-11D/6J/24 | Puls.rectang.luminoso d:16mm momentáneo azul 24Vca 1NA/NC | Precios PVP 2024 | 1 |  |  | N | Manual | Manual
11283 | NP6-11D/6J/6 | Puls.rectang.luminoso d:16mm momentáneo azul 6Vca 1NA/NC | Precios PVP 2024 | 1 |  |  | N | Manual | Manual
11284 | NP6-11D/6Y/12 | Puls.redondo luminoso d:16mm momentáneo azul12Vca 1NA/NC | Precios PVP 2024 | 1 |  |  | N | Manual | Manual
11285 | NP6-11D/6Y/24 | Puls.redondo luminoso d:16mm momentáneo azul 24Vca 1NA/NC | Precios PVP 2024 | 1 |  |  | N | Manual | Manual
11286 | NP6-11D/6Y/6 | Puls.redondo luminoso d:16mm momentáneo azul 6Vca 1NA/NC | Precios PVP 2024 | 1 |  |  | N | Manual | Manual
11287 | NP6-11D/7F/12 | Puls.cuadrado luminoso d:16mm momentáneo naranja12Vca 1NA/NC | Precios PVP 2024 | 1 |  |  | N | Manual | Manual
11288 | NP6-11D/7F/24 | Puls.cuadrado luminoso d:16mm momentáneo naranja 24Vca 1NA/NC | Precios PVP 2024 | 1 |  |  | N | Manual | Manual
11289 | NP6-11D/7F/6 | Puls.cuadrado luminoso d:16mm momentáneo naranja 6Vca 1NA/NC | Precios PVP 2024 | 1 |  |  | N | Manual | Manual
11290 | NP6-11D/7J/12 | Puls.rectang.luminoso d:16mm momentáneo naranja12Vca 1NA/NC | Precios PVP 2024 | 1 |  |  | N | Manual | Manual
11291 | NP6-11D/7J/24 | Puls.rectang.luminoso d:16mm momentáneo naranja 24Vca 1NA/NC | Precios PVP 2024 | 1 |  |  | N | Manual | Manual
11292 | NP6-11D/7J/6 | Puls.rectang.luminoso d:16mm momentáneo naranja 6Vca 1NA/NC | Precios PVP 2024 | 1 |  |  | N | Manual | Manual
11293 | NP6-11D/7Y/12 | Puls.redondo luminoso d:16mm momentáneo naranja12Vca 1NA/NC | Precios PVP 2024 | 1 |  |  | N | Manual | Manual
11294 | NP6-11D/7Y/24 | Puls.redondo luminoso d:16mm momentáneo naranja 24Vca 1NA/NC | Precios PVP 2024 | 1 |  |  | N | Manual | Manual
11295 | NP6-11D/7Y/6 | Puls.redondo luminoso d:16mm momentáneo naranja 6Vca 1NA/NC | Precios PVP 2024 | 1 |  |  | N | Manual | Manual
11296 | NP6-11DS/1F/12 | Puls.cuadrado luminoso d:16mm mantenido blanco12Vca 1NA/NC | Precios PVP 2024 | 1 |  |  | N | Manual | Manual
11297 | NP6-11DS/1F/24 | Puls.cuadrado luminoso d:16mm mantenido blanco 24Vca 1NA/NC | Precios PVP 2024 | 1 |  |  | N | Manual | Manual
11298 | NP6-11DS/1F/6 | Puls.cuadrado luminoso d:16mm mantenido blanco 6Vca 1NA/NC | Precios PVP 2024 | 1 |  |  | N | Manual | Manual
11299 | NP6-11DS/1J/12 | Puls.rectang.luminoso d:16mm mantenido blanco12Vca 1NA/NC | Precios PVP 2024 | 1 |  |  | N | Manual | Manual
11300 | NP6-11DS/1J/24 | Puls.rectang.luminoso d:16mm mantenido blanco 24Vca 1NA/NC | Precios PVP 2024 | 1 | 32.92 | 32.92 | N | Manual | Manual
11301 | NP6-11DS/1J/6 | Puls.rectang.luminoso d:16mm mantenido blanco 6Vca 1NA/NC | Precios PVP 2024 | 1 |  |  | N | Manual | Manual
11302 | NP6-11DS/1Y/12 | Puls.redondo luminoso d:16mm mantenido blanco12Vca 1NA/NC | Precios PVP 2024 | 1 |  |  | N | Manual | Manual
11303 | NP6-11DS/1Y/24 | Puls.redondo luminoso d:16mm mantenido blanco 24Vca 1NA/NC | Precios PVP 2024 | 1 |  |  | N | Manual | Manual
11304 | NP6-11DS/1Y/6 | Puls.redondo luminoso d:16mm mantenido blanco 6Vca 1NA/NC | Precios PVP 2024 | 1 |  |  | N | Manual | Manual
11305 | NP6-11DS/2F/12 | Puls.cuadrado luminoso d:16mm mantenido negro12Vca 1NA/NC | Precios PVP 2024 | 1 |  |  | N | Manual | Manual
11306 | NP6-11DS/2F/24 | Puls.cuadrado luminoso d:16mm mantenido negro 24Vca 1NA/NC | Precios PVP 2024 | 1 |  |  | N | Manual | Manual
11307 | NP6-11DS/2F/6 | Puls.cuadrado luminoso d:16mm mantenido negro 6Vca 1NA/NC | Precios PVP 2024 | 1 |  |  | N | Manual | Manual
11308 | NP6-11DS/2J/12 | Puls.rectang.luminoso d:16mm mantenido negro12Vca 1NA/NC | Precios PVP 2024 | 1 |  |  | N | Manual | Manual
11309 | NP6-11DS/2J/24 | Puls.rectang.luminoso d:16mm mantenido negro 24Vca 1NA/NC | Precios PVP 2024 | 1 |  |  | N | Manual | Manual
11310 | NP6-11DS/2J/6 | Puls.rectang.luminoso d:16mm mantenido negro 6Vca 1NA/NC | Precios PVP 2024 | 1 |  |  | N | Manual | Manual
11311 | NP6-11DS/2Y/12 | Puls.redondo luminoso d:16mm mantenido negro12Vca 1NA/NC | Precios PVP 2024 | 1 |  |  | N | Manual | Manual
11312 | NP6-11DS/2Y/24 | Puls.redondo luminoso d:16mm mantenido negro 24Vca 1NA/NC | Precios PVP 2024 | 1 |  |  | N | Manual | Manual
11313 | NP6-11DS/2Y/6 | Puls.redondo luminoso d:16mm mantenido negro 6Vca 1NA/NC | Precios PVP 2024 | 1 |  |  | N | Manual | Manual
11314 | NP6-11DS/3F/12 | Puls.cuadrado luminoso d:16mm mantenido verde12Vca 1NA/NC | Precios PVP 2024 | 1 |  |  | N | Manual | Manual
11315 | NP6-11DS/3F/24 | Puls.cuadrado luminoso d:16mm mantenido verde 24Vca 1NA/NC | Precios PVP 2024 | 1 |  |  | N | Manual | Manual
11316 | NP6-11DS/3F/6 | Puls.cuadrado luminoso d:16mm mantenido verde 6Vca 1NA/NC | Precios PVP 2024 | 1 |  |  | N | Manual | Manual
11317 | NP6-11DS/3J/12 | Puls.rectang.luminoso d:16mm mantenido verde12Vca 1NA/NC | Precios PVP 2024 | 1 |  |  | N | Manual | Manual
11318 | NP6-11DS/3J/24 | Puls.rectang.luminoso d:16mm mantenido verde 24Vca 1NA/NC | Precios PVP 2024 | 1 |  |  | N | Manual | Manual
11319 | NP6-11DS/3J/6 | Puls.rectang.luminoso d:16mm mantenido verde 6Vca 1NA/NC | Precios PVP 2024 | 1 |  |  | N | Manual | Manual
11320 | NP6-11DS/3Y/12 | Puls.redondo luminoso d:16mm mantenido verde12Vca 1NA/NC | Precios PVP 2024 | 1 |  |  | N | Manual | Manual
11321 | NP6-11DS/3Y/24 | Puls.redondo luminoso d:16mm mantenido verde 24Vca 1NA/NC | Precios PVP 2024 | 1 |  |  | N | Manual | Manual
11322 | NP6-11DS/3Y/6 | Puls.redondo luminoso d:16mm mantenido verde 6Vca 1NA/NC | Precios PVP 2024 | 1 |  |  | N | Manual | Manual
11323 | NP6-11DS/4F/12 | Puls.cuadrado luminoso d:16mm mantenido rojo12Vca 1NA/NC | Precios PVP 2024 | 1 |  |  | N | Manual | Manual
11324 | NP6-11DS/4F/24 | Puls.cuadrado luminoso d:16mm mantenido rojo 24Vca 1NA/NC | Precios PVP 2024 | 1 |  |  | N | Manual | Manual
11325 | NP6-11DS/4F/6 | Puls.cuadrado luminoso d:16mm mantenido rojo 6Vca 1NA/NC | Precios PVP 2024 | 1 |  |  | N | Manual | Manual
11326 | NP6-11DS/4J/12 | Puls.rectang.luminoso d:16mm mantenido rojo12Vca 1NA/NC | Precios PVP 2024 | 1 |  |  | N | Manual | Manual
11327 | NP6-11DS/4J/24 | Puls.rectang.luminoso d:16mm mantenido rojo 24Vca 1NA/NC | Precios PVP 2024 | 1 | 35.22 | 35.22 | N | Manual | Manual
11328 | NP6-11DS/4J/6 | Puls.rectang.luminoso d:16mm mantenido rojo 6Vca 1NA/NC | Precios PVP 2024 | 1 |  |  | N | Manual | Manual
11329 | NP6-11DS/4Y/12 | Puls.redondo luminoso d:16mm mantenido rojo12Vca 1NA/NC | Precios PVP 2024 | 1 |  |  | N | Manual | Manual
11330 | NP6-11DS/4Y/24 | Puls.redondo luminoso d:16mm mantenido rojo 24Vca 1NA/NC | Precios PVP 2024 | 1 |  |  | N | Manual | Manual
11331 | NP6-11DS/4Y/6 | Puls.redondo luminoso d:16mm mantenido rojo 6Vca 1NA/NC | Precios PVP 2024 | 1 |  |  | N | Manual | Manual
11332 | NP6-11DS/5F/12 | Puls.cuadrado luminoso d:16mm mantenido amarillo12Vca 1NA/NC | Precios PVP 2024 | 1 | 35.22 | 35.22 | N | Manual | Manual
11333 | NP6-11DS/5F/24 | Puls.cuadrado luminoso d:16mm mantenido amarillo 24Vca 1NA/NC | Precios PVP 2024 | 1 |  |  | N | Manual | Manual
11334 | NP6-11DS/5F/6 | Puls.cuadrado luminoso d:16mm mantenido amarillo 6Vca 1NA/NC | Precios PVP 2024 | 1 |  |  | N | Manual | Manual
11335 | NP6-11DS/5J/12 | Puls.rectang.luminoso d:16mm mantenido amarillo12Vca 1NA/NC | Precios PVP 2024 | 1 |  |  | N | Manual | Manual
11336 | NP6-11DS/5J/24 | Puls.rectang.luminoso d:16mm mantenido amarillo 24Vca 1NA/NC | Precios PVP 2024 | 1 |  |  | N | Manual | Manual
11337 | NP6-11DS/5J/6 | Puls.rectang.luminoso d:16mm mantenido amarillo 6Vca 1NA/NC | Precios PVP 2024 | 1 |  |  | N | Manual | Manual
11338 | NP6-11DS/5Y/12 | Puls.redondo luminoso d:16mm mantenido amarillo12Vca 1NA/NC | Precios PVP 2024 | 1 |  |  | N | Manual | Manual
11339 | NP6-11DS/5Y/24 | Puls.redondo luminoso d:16mm mantenido amarillo 24Vca 1NA/NC | Precios PVP 2024 | 1 |  |  | N | Manual | Manual
11340 | NP6-11DS/5Y/6 | Puls.redondo luminoso d:16mm mantenido amarillo 6Vca 1NA/NC | Precios PVP 2024 | 1 |  |  | N | Manual | Manual
11341 | NP6-11DS/6F/12 | Puls.cuadrado luminoso d:16mm mantenido azul12Vca 1NA/NC | Precios PVP 2024 | 1 |  |  | N | Manual | Manual
11342 | NP6-11DS/6F/24 | Puls.cuadrado luminoso d:16mm mantenido azul 24Vca 1NA/NC | Precios PVP 2024 | 1 |  |  | N | Manual | Manual
11343 | NP6-11DS/6F/6 | Puls.cuadrado luminoso d:16mm mantenido azul 6Vca 1NA/NC | Precios PVP 2024 | 1 |  |  | N | Manual | Manual
11344 | NP6-11DS/6J/12 | Puls.rectang.luminoso d:16mm mantenido azul12Vca 1NA/NC | Precios PVP 2024 | 1 |  |  | N | Manual | Manual
11345 | NP6-11DS/6J/24 | Puls.rectang.luminoso d:16mm mantenido azul 24Vca 1NA/NC | Precios PVP 2024 | 1 |  |  | N | Manual | Manual
11346 | NP6-11DS/6J/6 | Puls.rectang.luminoso d:16mm mantenido azul 6Vca 1NA/NC | Precios PVP 2024 | 1 |  |  | N | Manual | Manual
11347 | NP6-11DS/6Y/12 | Puls.redondo luminoso d:16mm mantenido azul12Vca 1NA/NC | Precios PVP 2024 | 1 |  |  | N | Manual | Manual
11348 | NP6-11DS/6Y/24 | Puls.redondo luminoso d:16mm mantenido azul 24Vca 1NA/NC | Precios PVP 2024 | 1 |  |  | N | Manual | Manual
11349 | NP6-11DS/6Y/6 | Puls.redondo luminoso d:16mm mantenido azul 6Vca 1NA/NC | Precios PVP 2024 | 1 |  |  | N | Manual | Manual
11350 | NP6-11DS/7F/12 | Puls.cuadrado luminoso d:16mm mantenido naranja12Vca 1NA/NC | Precios PVP 2024 | 1 |  |  | N | Manual | Manual
11351 | NP6-11DS/7F/24 | Puls.cuadrado luminoso d:16mm mantenido naranja 24Vca 1NA/NC | Precios PVP 2024 | 1 |  |  | N | Manual | Manual
11352 | NP6-11DS/7F/6 | Puls.cuadrado luminoso d:16mm mantenido naranja 6Vca 1NA/NC | Precios PVP 2024 | 1 |  |  | N | Manual | Manual
11353 | NP6-11DS/7J/12 | Puls.rectang.luminoso d:16mm mantenido naranja12Vca 1NA/NC | Precios PVP 2024 | 1 |  |  | N | Manual | Manual
11354 | NP6-11DS/7J/24 | Puls.rectang.luminoso d:16mm mantenido naranja 24Vca 1NA/NC | Precios PVP 2024 | 1 |  |  | N | Manual | Manual
11355 | NP6-11DS/7J/6 | Puls.rectang.luminoso d:16mm mantenido naranja 6Vca 1NA/NC | Precios PVP 2024 | 1 |  |  | N | Manual | Manual
11356 | NP6-11DS/7Y/12 | Puls.redondo luminoso d:16mm mantenido naranja12Vca 1NA/NC | Precios PVP 2024 | 1 |  |  | N | Manual | Manual
11357 | NP6-11DS/7Y/24 | Puls.redondo luminoso d:16mm mantenido naranja 24Vca 1NA/NC | Precios PVP 2024 | 1 |  |  | N | Manual | Manual
11358 | NP6-11DS/7Y/6 | Puls.redondo luminoso d:16mm mantenido naranja 6Vca 1NA/NC | Precios PVP 2024 | 1 |  |  | N | Manual | Manual
11359 | NP6-11J/3 | Pulsador de seta d:16mm momentáneo verde 1NA/NC | Precios PVP 2024 | 1 |  |  | N | Manual | Manual
11360 | NP6-11J/4 | Pulsador de seta d:16mm momentáneo rojo 1NA/NC | Precios PVP 2024 | 1 |  |  | N | Manual | Manual
11361 | NP6-11J/5 | Pulsador de seta d:16mm momentáneo amarillo 1NA/NC | Precios PVP 2024 | 1 |  |  | N | Manual | Manual
11362 | NP6-11X/2Y | Selector maneta corta 2pos. d:16mm 1NA/1NC | Precios PVP 2024 | 1 |  |  | N | Manual | Manual
11363 | NP6-11Y/2F | Selector cuadrado con llave 2pos. extraible 2 pos. 1NA/NC | Precios PVP 2024 | 1 |  |  | N | Manual | Manual
11364 | NP6-11Y/2J | Selector rectangular con llave 2pos. extraible 2 pos. 1NA/NC | Precios PVP 2024 | 1 |  |  | N | Manual | Manual
11365 | NP6-11Y/2Y | Selector redondo con llave 2pos. extraible 2 pos. 1NA/NC | Precios PVP 2024 | 1 |  |  | N | Manual | Manual
11366 | NP6-11ZS/4 | Pulsador de seta d:16mm con bloqueo rojo 1NA/NC | Precios PVP 2024 | 1 |  |  | N | Manual | Manual
11367 | NP6-22B/1F | Pulsador cuadrado d:16mm momentáneo blanco 2NA/NC | Precios PVP 2024 | 1 |  |  | N | Manual | Manual
11368 | NP6-22B/1J | Pulsador rectangular d:16mm momentáneo blanco 2NA/NC | Precios PVP 2024 | 1 |  |  | N | Manual | Manual
11369 | NP6-22B/1Y | Pulsador redondo d:16mm momentáneo blanco 2NA/NC | Precios PVP 2024 | 1 |  |  | N | Manual | Manual
11370 | NP6-22B/2F | Pulsador cuadrado d:16mm momentáneo negro 2NA/NC | Precios PVP 2024 | 1 |  |  | N | Manual | Manual
11371 | NP6-22B/2J | Pulsador rectangular d:16mm momentáneo negro 2NA/NC | Precios PVP 2024 | 1 |  |  | N | Manual | Manual
11372 | NP6-22B/2Y | Pulsador redondo d:16mm momentáneo negro 2NA/NC | Precios PVP 2024 | 1 |  |  | N | Manual | Manual
11373 | NP6-22B/3F | Pulsador cuadrado d:16mm momentáneo verde 2NA/NC | Precios PVP 2024 | 1 |  |  | N | Manual | Manual
11374 | NP6-22B/3J | Pulsador rectangular d:16mm momentáneo verde 2NA/NC | Precios PVP 2024 | 1 | 34.14 | 34.14 | N | Manual | Manual
11375 | NP6-22B/3Y | Pulsador redondo d:16mm momentáneo verde 2NA/NC | Precios PVP 2024 | 1 |  |  | N | Manual | Manual
11376 | NP6-22B/4F | Pulsador cuadrado d:16mm momentáneo rojo 2NA/NC | Precios PVP 2024 | 1 |  |  | N | Manual | Manual
11377 | NP6-22B/4J | Pulsador rectangular d:16mm momentáneo rojo 2NA/NC | Precios PVP 2024 | 1 |  |  | N | Manual | Manual
11378 | NP6-22B/4Y | Pulsador redondo d:16mm momentáneo rojo 2NA/NC | Precios PVP 2024 | 1 |  |  | N | Manual | Manual
11379 | NP6-22B/5F | Pulsador cuadrado d:16mm momentáneo amarillo 2NA/NC | Precios PVP 2024 | 1 |  |  | N | Manual | Manual
11380 | NP6-22B/5J | Pulsador rectangular d:16mm momentáneo amarillo 2NA/NC | Precios PVP 2024 | 1 |  |  | N | Manual | Manual
11381 | NP6-22B/5Y | Pulsador redondo d:16mm momentáneo amarillo 2NA/NC | Precios PVP 2024 | 1 |  |  | N | Manual | Manual
11382 | NP6-22B/6F | Pulsador cuadrado d:16mm momentáneo azul 2NA/NC | Precios PVP 2024 | 1 |  |  | N | Manual | Manual
11383 | NP6-22B/6J | Pulsador rectangular d:16mm momentáneo azul 2NA/NC | Precios PVP 2024 | 1 |  |  | N | Manual | Manual
11384 | NP6-22B/6Y | Pulsador redondo d:16mm momentáneo azul 2NA/NC | Precios PVP 2024 | 1 |  |  | N | Manual | Manual
11385 | NP6-22B/7F | Pulsador cuadrado d:16mm momentáneo naranja 2NA/NC | Precios PVP 2024 | 1 |  |  | N | Manual | Manual
11386 | NP6-22B/7J | Pulsador rectangular d:16mm momentáneo naranja 2NA/NC | Precios PVP 2024 | 1 |  |  | N | Manual | Manual
11387 | NP6-22B/7Y | Pulsador redondo d:16mm momentáneo naranja 2NA/NC | Precios PVP 2024 | 1 |  |  | N | Manual | Manual
11388 | NP6-22BS/1F | Pulsador cuadrado d:16mm mantenido blanco 2NA/NC | Precios PVP 2024 | 1 |  |  | N | Manual | Manual
11389 | NP6-22BS/1J | Pulsador rectangular d:16mm mantenido blanco 2NA/NC | Precios PVP 2024 | 1 |  |  | N | Manual | Manual
11390 | NP6-22BS/1Y | Pulsador redondo d:16mm mantenido blanco 2NA/NC | Precios PVP 2024 | 1 |  |  | N | Manual | Manual
11391 | NP6-22BS/2F | Pulsador cuadrado d:16mm mantenido negro 2NA/NC | Precios PVP 2024 | 1 |  |  | N | Manual | Manual
11392 | NP6-22BS/2J | Pulsador rectangular d:16mm mantenido negro 2NA/NC | Precios PVP 2024 | 1 |  |  | N | Manual | Manual
11393 | NP6-22BS/2Y | Pulsador redondo d:16mm mantenido negro 2NA/NC | Precios PVP 2024 | 1 |  |  | N | Manual | Manual
11394 | NP6-22BS/3F | Pulsador cuadrado d:16mm mantenido verde 2NA/NC | Precios PVP 2024 | 1 |  |  | N | Manual | Manual
11395 | NP6-22BS/3J | Pulsador rectangular d:16mm mantenido verde 2NA/NC | Precios PVP 2024 | 1 |  |  | N | Manual | Manual
11396 | NP6-22BS/3Y | Pulsador redondo d:16mm mantenido verde 2NA/NC | Precios PVP 2024 | 1 |  |  | N | Manual | Manual
11397 | NP6-22BS/4F | Pulsador cuadrado d:16mm mantenido rojo 2NA/NC | Precios PVP 2024 | 1 |  |  | N | Manual | Manual
11398 | NP6-22BS/4J | Pulsador rectangular d:16mm mantenido rojo 2NA/NC | Precios PVP 2024 | 1 |  |  | N | Manual | Manual
11399 | NP6-22BS/4Y | Pulsador redondo d:16mm mantenido rojo 2NA/NC | Precios PVP 2024 | 1 |  |  | N | Manual | Manual
11400 | NP6-22BS/5F | Pulsador cuadrado d:16mm mantenido amarillo 2NA/NC | Precios PVP 2024 | 1 |  |  | N | Manual | Manual
11401 | NP6-22BS/5J | Pulsador rectangular d:16mm mantenido amarillo 2NA/NC | Precios PVP 2024 | 1 |  |  | N | Manual | Manual
11402 | NP6-22BS/5Y | Pulsador redondo d:16mm mantenido amarillo 2NA/NC | Precios PVP 2024 | 1 |  |  | N | Manual | Manual
11403 | NP6-22BS/6F | Pulsador cuadrado d:16mm mantenido azul 2NA/NC | Precios PVP 2024 | 1 |  |  | N | Manual | Manual
11404 | NP6-22BS/6J | Pulsador rectangular d:16mm mantenido azul 2NA/NC | Precios PVP 2024 | 1 |  |  | N | Manual | Manual
11405 | NP6-22BS/6Y | Pulsador redondo d:16mm mantenido azul 2NA/NC | Precios PVP 2024 | 1 |  |  | N | Manual | Manual
11406 | NP6-22BS/7F | Pulsador cuadrado d:16mm mantenido naranja 2NA/NC | Precios PVP 2024 | 1 |  |  | N | Manual | Manual
11407 | NP6-22BS/7J | Pulsador rectangular d:16mm mantenido naranja 2NA/NC | Precios PVP 2024 | 1 |  |  | N | Manual | Manual
11408 | NP6-22BS/7Y | Pulsador redondo d:16mm mantenido naranja 2NA/NC | Precios PVP 2024 | 1 |  |  | N | Manual | Manual
11409 | NP6-22D/1F/12 | Puls.cuadrado luminoso d:16mm momentáneo blanco12Vca 2NA/NC | Precios PVP 2024 | 1 |  |  | N | Manual | Manual
11410 | NP6-22D/1F/24 | Puls.cuadrado luminoso d:16mm momentáneo blanco 24Vca 2NA/NC | Precios PVP 2024 | 1 |  |  | N | Manual | Manual
11411 | NP6-22D/1F/6 | Puls.cuadrado luminoso d:16mm momentáneo blanco 6Vca 2NA/NC | Precios PVP 2024 | 1 |  |  | N | Manual | Manual
11412 | NP6-22D/1J/12 | Puls.rectang.luminoso d:16mm momentáneo blanco12Vca 2NA/NC | Precios PVP 2024 | 1 |  |  | N | Manual | Manual
11413 | NP6-22D/1J/24 | Puls.rectang.luminoso d:16mm momentáneo blanco 24Vca 2NA/NC | Precios PVP 2024 | 1 |  |  | N | Manual | Manual
11414 | NP6-22D/1J/6 | Puls.rectang.luminoso d:16mm momentáneo blanco 6Vca 2NA/NC | Precios PVP 2024 | 1 |  |  | N | Manual | Manual
11415 | NP6-22D/1Y/12 | Puls.redondo luminoso d:16mm momentáneo blanco12Vca 2NA/NC | Precios PVP 2024 | 1 |  |  | N | Manual | Manual
11416 | NP6-22D/1Y/24 | Puls.redondo luminoso d:16mm momentáneo blanco 24Vca 2NA/NC | Precios PVP 2024 | 1 |  |  | N | Manual | Manual
11417 | NP6-22D/1Y/6 | Puls.redondo luminoso d:16mm momentáneo blanco 6Vca 2NA/NC | Precios PVP 2024 | 1 |  |  | N | Manual | Manual
11418 | NP6-22D/2F/12 | Puls.cuadrado luminoso d:16mm momentáneo negro12Vca 2NA/NC | Precios PVP 2024 | 1 |  |  | N | Manual | Manual
11419 | NP6-22D/2F/24 | Puls.cuadrado luminoso d:16mm momentáneo negro 24Vca 2NA/NC | Precios PVP 2024 | 1 |  |  | N | Manual | Manual
11420 | NP6-22D/2F/6 | Puls.cuadrado luminoso d:16mm momentáneo negro 6Vca 2NA/NC | Precios PVP 2024 | 1 |  |  | N | Manual | Manual
11421 | NP6-22D/2J/12 | Puls.rectang.luminoso d:16mm momentáneo negro12Vca 2NA/NC | Precios PVP 2024 | 1 |  |  | N | Manual | Manual
11422 | NP6-22D/2J/24 | Puls.rectang.luminoso d:16mm momentáneo negro 24Vca 2NA/NC | Precios PVP 2024 | 1 |  |  | N | Manual | Manual
11423 | NP6-22D/2J/6 | Puls.rectang.luminoso d:16mm momentáneo negro 6Vca 2NA/NC | Precios PVP 2024 | 1 |  |  | N | Manual | Manual
11424 | NP6-22D/2Y/12 | Puls.redondo luminoso d:16mm momentáneo negro12Vca 2NA/NC | Precios PVP 2024 | 1 |  |  | N | Manual | Manual
11425 | NP6-22D/2Y/24 | Puls.redondo luminoso d:16mm momentáneo negro 24Vca 2NA/NC | Precios PVP 2024 | 1 |  |  | N | Manual | Manual
11426 | NP6-22D/2Y/6 | Puls.redondo luminoso d:16mm momentáneo negro 6Vca 2NA/NC | Precios PVP 2024 | 1 |  |  | N | Manual | Manual
11427 | NP6-22D/3F/12 | Puls.cuadrado luminoso d:16mm momentáneo verde12Vca 2NA/NC | Precios PVP 2024 | 1 |  |  | N | Manual | Manual
11428 | NP6-22D/3F/24 | Puls.cuadrado luminoso d:16mm momentáneo verde 24Vca 2NA/NC | Precios PVP 2024 | 1 |  |  | N | Manual | Manual
11429 | NP6-22D/3F/6 | Puls.cuadrado luminoso d:16mm momentáneo verde 6Vca 2NA/NC | Precios PVP 2024 | 1 |  |  | N | Manual | Manual
11430 | NP6-22D/3J/12 | Puls.rectang.luminoso d:16mm momentáneo verde12Vca 2NA/NC | Precios PVP 2024 | 1 |  |  | N | Manual | Manual
11431 | NP6-22D/3J/24 | Puls.rectang.luminoso d:16mm momentáneo verde 24Vca 2NA/NC | Precios PVP 2024 | 1 |  |  | N | Manual | Manual
11432 | NP6-22D/3J/6 | Puls.rectang.luminoso d:16mm momentáneo verde 6Vca 2NA/NC | Precios PVP 2024 | 1 |  |  | N | Manual | Manual
11433 | NP6-22D/3Y/12 | Puls.redondo luminoso d:16mm momentáneo verde12Vca 2NA/NC | Precios PVP 2024 | 1 |  |  | N | Manual | Manual
11434 | NP6-22D/3Y/24 | Puls.redondo luminoso d:16mm momentáneo verde 24Vca 2NA/NC | Precios PVP 2024 | 1 |  |  | N | Manual | Manual
11435 | NP6-22D/3Y/6 | Puls.redondo luminoso d:16mm momentáneo verde 6Vca 2NA/NC | Precios PVP 2024 | 1 |  |  | N | Manual | Manual
11436 | NP6-22D/4F/12 | Puls.cuadrado luminoso d:16mm momentáneo rojo12Vca 2NA/NC | Precios PVP 2024 | 1 |  |  | N | Manual | Manual
11437 | NP6-22D/4F/24 | Puls.cuadrado luminoso d:16mm momentáneo rojo 24Vca 2NA/NC | Precios PVP 2024 | 1 |  |  | N | Manual | Manual
11438 | NP6-22D/4F/6 | Puls.cuadrado luminoso d:16mm momentáneo rojo 6Vca 2NA/NC | Precios PVP 2024 | 1 |  |  | N | Manual | Manual
11439 | NP6-22D/4J/12 | Puls.rectang.luminoso d:16mm momentáneo rojo12Vca 2NA/NC | Precios PVP 2024 | 1 |  |  | N | Manual | Manual
11440 | NP6-22D/4J/24 | Puls.rectang.luminoso d:16mm momentáneo rojo 24Vca 2NA/NC | Precios PVP 2024 | 1 |  |  | N | Manual | Manual
11441 | NP6-22D/4J/6 | Puls.rectang.luminoso d:16mm momentáneo rojo 6Vca 2NA/NC | Precios PVP 2024 | 1 |  |  | N | Manual | Manual
11442 | NP6-22D/4Y/12 | Puls.redondo luminoso d:16mm momentáneo rojo12Vca 2NA/NC | Precios PVP 2024 | 1 |  |  | N | Manual | Manual
11443 | NP6-22D/4Y/24 | Puls.redondo luminoso d:16mm momentáneo rojo 24Vca 2NA/NC | Precios PVP 2024 | 1 |  |  | N | Manual | Manual
11444 | NP6-22D/4Y/6 | Puls.redondo luminoso d:16mm momentáneo rojo 6Vca 2NA/NC | Precios PVP 2024 | 1 |  |  | N | Manual | Manual
11445 | NP6-22D/5F/12 | Puls.cuadrado luminoso d:16mm momentáneo amarillo12Vca 2NA/NC | Precios PVP 2024 | 1 |  |  | N | Manual | Manual
11446 | NP6-22D/5F/24 | Puls.cuadrado luminoso d:16mm momentáneo amarillo 24Vca 2NA/NC | Precios PVP 2024 | 1 |  |  | N | Manual | Manual
11447 | NP6-22D/5F/6 | Puls.cuadrado luminoso d:16mm momentáneo amarillo 6Vca 2NA/NC | Precios PVP 2024 | 1 |  |  | N | Manual | Manual
11448 | NP6-22D/5J/12 | Puls.rectang.luminoso d:16mm momentáneo amarillo12Vca 2NA/NC | Precios PVP 2024 | 1 |  |  | N | Manual | Manual
11449 | NP6-22D/5J/24 | Puls.rectang.luminoso d:16mm momentáneo amarillo 24Vca 2NA/NC | Precios PVP 2024 | 1 |  |  | N | Manual | Manual
11450 | NP6-22D/5J/6 | Puls.rectang.luminoso d:16mm momentáneo amarillo 6Vca 2NA/NC | Precios PVP 2024 | 1 |  |  | N | Manual | Manual
11451 | NP6-22D/5Y/12 | Puls.redondo luminoso d:16mm momentáneo amarillo12Vca 2NA/NC | Precios PVP 2024 | 1 |  |  | N | Manual | Manual
11452 | NP6-22D/5Y/24 | Puls.redondo luminoso d:16mm momentáneo amarillo 24Vca 2NA/NC | Precios PVP 2024 | 1 |  |  | N | Manual | Manual
11453 | NP6-22D/5Y/6 | Puls.redondo luminoso d:16mm momentáneo amarillo 6Vca 2NA/NC | Precios PVP 2024 | 1 |  |  | N | Manual | Manual
11454 | NP6-22D/6F/12 | Puls.cuadrado luminoso d:16mm momentáneo azul12Vca 2NA/NC | Precios PVP 2024 | 1 |  |  | N | Manual | Manual
11455 | NP6-22D/6F/24 | Puls.cuadrado luminoso d:16mm momentáneo azul 24Vca 2NA/NC | Precios PVP 2024 | 1 |  |  | N | Manual | Manual
11456 | NP6-22D/6F/6 | Puls.cuadrado luminoso d:16mm momentáneo azul 6Vca 2NA/NC | Precios PVP 2024 | 1 |  |  | N | Manual | Manual
11457 | NP6-22D/6J/12 | Puls.rectang.luminoso d:16mm momentáneo azul12Vca 2NA/NC | Precios PVP 2024 | 1 |  |  | N | Manual | Manual
11458 | NP6-22D/6J/24 | Puls.rectang.luminoso d:16mm momentáneo azul 24Vca 2NA/NC | Precios PVP 2024 | 1 |  |  | N | Manual | Manual
11459 | NP6-22D/6J/6 | Puls.rectang.luminoso d:16mm momentáneo azul 6Vca 2NA/NC | Precios PVP 2024 | 1 |  |  | N | Manual | Manual
11460 | NP6-22D/6Y/12 | Puls.redondo luminoso d:16mm momentáneo azul12Vca 2NA/NC | Precios PVP 2024 | 1 |  |  | N | Manual | Manual
11461 | NP6-22D/6Y/24 | Puls.redondo luminoso d:16mm momentáneo azul 24Vca 2NA/NC | Precios PVP 2024 | 1 |  |  | N | Manual | Manual
11462 | NP6-22D/6Y/6 | Puls.redondo luminoso d:16mm momentáneo azul 6Vca 2NA/NC | Precios PVP 2024 | 1 |  |  | N | Manual | Manual
11463 | NP6-22D/7F/12 | Puls.cuadrado luminoso d:16mm momentáneo naranja12Vca 2NA/NC | Precios PVP 2024 | 1 |  |  | N | Manual | Manual
11464 | NP6-22D/7F/24 | Puls.cuadrado luminoso d:16mm momentáneo naranja 24Vca 2NA/NC | Precios PVP 2024 | 1 |  |  | N | Manual | Manual
11465 | NP6-22D/7F/6 | Puls.cuadrado luminoso d:16mm momentáneo naranja 6Vca 2NA/NC | Precios PVP 2024 | 1 |  |  | N | Manual | Manual
11466 | NP6-22D/7J/12 | Puls.rectang.luminoso d:16mm momentáneo naranja12Vca 2NA/NC | Precios PVP 2024 | 1 |  |  | N | Manual | Manual
11467 | NP6-22D/7J/24 | Puls.rectang.luminoso d:16mm momentáneo naranja 24Vca 2NA/NC | Precios PVP 2024 | 1 |  |  | N | Manual | Manual
11468 | NP6-22D/7J/6 | Puls.rectang.luminoso d:16mm momentáneo naranja 6Vca 2NA/NC | Precios PVP 2024 | 1 |  |  | N | Manual | Manual
11469 | NP6-22D/7Y/12 | Puls.redondo luminoso d:16mm momentáneo naranja12Vca 2NA/NC | Precios PVP 2024 | 1 |  |  | N | Manual | Manual
11470 | NP6-22D/7Y/24 | Puls.redondo luminoso d:16mm momentáneo naranja 24Vca 2NA/NC | Precios PVP 2024 | 1 |  |  | N | Manual | Manual
11471 | NP6-22D/7Y/6 | Puls.redondo luminoso d:16mm momentáneo naranja 6Vca 2NA/NC | Precios PVP 2024 | 1 |  |  | N | Manual | Manual
11472 | NP6-22DS/1F/12 | Puls.cuadrado luminoso d:16mm mantenido blanco12Vca 2NA/NC | Precios PVP 2024 | 1 |  |  | N | Manual | Manual
11473 | NP6-22DS/1F/24 | Puls.cuadrado luminoso d:16mm mantenido blanco 24Vca 2NA/NC | Precios PVP 2024 | 1 |  |  | N | Manual | Manual
11474 | NP6-22DS/1F/6 | Puls.cuadrado luminoso d:16mm mantenido blanco 6Vca 2NA/NC | Precios PVP 2024 | 1 |  |  | N | Manual | Manual
11475 | NP6-22DS/1J/12 | Puls.rectang.luminoso d:16mm mantenido blanco12Vca 2NA/NC | Precios PVP 2024 | 1 |  |  | N | Manual | Manual
11476 | NP6-22DS/1J/24 | Puls.rectang.luminoso d:16mm mantenido blanco 24Vca 2NA/NC | Precios PVP 2024 | 1 |  |  | N | Manual | Manual
11477 | NP6-22DS/1J/6 | Puls.rectang.luminoso d:16mm mantenido blanco 6Vca 2NA/NC | Precios PVP 2024 | 1 |  |  | N | Manual | Manual
11478 | NP6-22DS/1Y/12 | Puls.redondo luminoso d:16mm mantenido blanco12Vca 2NA/NC | Precios PVP 2024 | 1 |  |  | N | Manual | Manual
11479 | NP6-22DS/1Y/24 | Puls.redondo luminoso d:16mm mantenido blanco 24Vca 2NA/NC | Precios PVP 2024 | 1 |  |  | N | Manual | Manual
11480 | NP6-22DS/1Y/6 | Puls.redondo luminoso d:16mm mantenido blanco 6Vca 2NA/NC | Precios PVP 2024 | 1 |  |  | N | Manual | Manual
11481 | NP6-22DS/2F/12 | Puls.cuadrado luminoso d:16mm mantenido negro12Vca 2NA/NC | Precios PVP 2024 | 1 |  |  | N | Manual | Manual
11482 | NP6-22DS/2F/24 | Puls.cuadrado luminoso d:16mm mantenido negro 24Vca 2NA/NC | Precios PVP 2024 | 1 |  |  | N | Manual | Manual
11483 | NP6-22DS/2F/6 | Puls.cuadrado luminoso d:16mm mantenido negro 6Vca 2NA/NC | Precios PVP 2024 | 1 |  |  | N | Manual | Manual
11484 | NP6-22DS/2J/12 | Puls.rectang.luminoso d:16mm mantenido negro12Vca 2NA/NC | Precios PVP 2024 | 1 |  |  | N | Manual | Manual
11485 | NP6-22DS/2J/24 | Puls.rectang.luminoso d:16mm mantenido negro 24Vca 2NA/NC | Precios PVP 2024 | 1 |  |  | N | Manual | Manual
11486 | NP6-22DS/2J/6 | Puls.rectang.luminoso d:16mm mantenido negro 6Vca 2NA/NC | Precios PVP 2024 | 1 |  |  | N | Manual | Manual
11487 | NP6-22DS/2Y/12 | Puls.redondo luminoso d:16mm mantenido negro12Vca 2NA/NC | Precios PVP 2024 | 1 |  |  | N | Manual | Manual
11488 | NP6-22DS/2Y/24 | Puls.redondo luminoso d:16mm mantenido negro 24Vca 2NA/NC | Precios PVP 2024 | 1 |  |  | N | Manual | Manual
11489 | NP6-22DS/2Y/6 | Puls.redondo luminoso d:16mm mantenido negro 6Vca 2NA/NC | Precios PVP 2024 | 1 |  |  | N | Manual | Manual
11490 | NP6-22DS/3F/12 | Puls.cuadrado luminoso d:16mm mantenido verde12Vca 2NA/NC | Precios PVP 2024 | 1 |  |  | N | Manual | Manual
11491 | NP6-22DS/3F/24 | Puls.cuadrado luminoso d:16mm mantenido verde 24Vca 2NA/NC | Precios PVP 2024 | 1 |  |  | N | Manual | Manual
11492 | NP6-22DS/3F/6 | Puls.cuadrado luminoso d:16mm mantenido verde 6Vca 2NA/NC | Precios PVP 2024 | 1 |  |  | N | Manual | Manual
11493 | NP6-22DS/3J/12 | Puls.rectang.luminoso d:16mm mantenido verde12Vca 2NA/NC | Precios PVP 2024 | 1 |  |  | N | Manual | Manual
11494 | NP6-22DS/3J/24 | Puls.rectang.luminoso d:16mm mantenido verde 24Vca 2NA/NC | Precios PVP 2024 | 1 |  |  | N | Manual | Manual
11495 | NP6-22DS/3J/6 | Puls.rectang.luminoso d:16mm mantenido verde 6Vca 2NA/NC | Precios PVP 2024 | 1 |  |  | N | Manual | Manual
11496 | NP6-22DS/3Y/12 | Puls.redondo luminoso d:16mm mantenido verde12Vca 2NA/NC | Precios PVP 2024 | 1 |  |  | N | Manual | Manual
11497 | NP6-22DS/3Y/24 | Puls.redondo luminoso d:16mm mantenido verde 24Vca 2NA/NC | Precios PVP 2024 | 1 |  |  | N | Manual | Manual
11498 | NP6-22DS/3Y/6 | Puls.redondo luminoso d:16mm mantenido verde 6Vca 2NA/NC | Precios PVP 2024 | 1 |  |  | N | Manual | Manual
11499 | NP6-22DS/4F/12 | Puls.cuadrado luminoso d:16mm mantenido rojo12Vca 2NA/NC | Precios PVP 2024 | 1 |  |  | N | Manual | Manual
11500 | NP6-22DS/4F/24 | Puls.cuadrado luminoso d:16mm mantenido rojo 24Vca 2NA/NC | Precios PVP 2024 | 1 |  |  | N | Manual | Manual
11501 | NP6-22DS/4F/6 | Puls.cuadrado luminoso d:16mm mantenido rojo 6Vca 2NA/NC | Precios PVP 2024 | 1 |  |  | N | Manual | Manual
11502 | NP6-22DS/4J/12 | Puls.rectang.luminoso d:16mm mantenido rojo12Vca 2NA/NC | Precios PVP 2024 | 1 |  |  | N | Manual | Manual
11503 | NP6-22DS/4J/24 | Puls.rectang.luminoso d:16mm mantenido rojo 24Vca 2NA/NC | Precios PVP 2024 | 1 |  |  | N | Manual | Manual
11504 | NP6-22DS/4J/6 | Puls.rectang.luminoso d:16mm mantenido rojo 6Vca 2NA/NC | Precios PVP 2024 | 1 |  |  | N | Manual | Manual
11505 | NP6-22DS/4Y/12 | Puls.redondo luminoso d:16mm mantenido rojo12Vca 2NA/NC | Precios PVP 2024 | 1 |  |  | N | Manual | Manual
11506 | NP6-22DS/4Y/24 | Puls.redondo luminoso d:16mm mantenido rojo 24Vca 2NA/NC | Precios PVP 2024 | 1 |  |  | N | Manual | Manual
11507 | NP6-22DS/4Y/6 | Puls.redondo luminoso d:16mm mantenido rojo 6Vca 2NA/NC | Precios PVP 2024 | 1 |  |  | N | Manual | Manual
11508 | NP6-22DS/5F/12 | Puls.cuadrado luminoso d:16mm mantenido amarillo12Vca 2NA/NC | Precios PVP 2024 | 1 |  |  | N | Manual | Manual
11509 | NP6-22DS/5F/24 | Puls.cuadrado luminoso d:16mm mantenido amarillo 24Vca 2NA/NC | Precios PVP 2024 | 1 | 39.27 | 39.27 | N | Manual | Manual
11510 | NP6-22DS/5F/6 | Puls.cuadrado luminoso d:16mm mantenido amarillo 6Vca 2NA/NC | Precios PVP 2024 | 1 |  |  | N | Manual | Manual
11511 | NP6-22DS/5J/12 | Puls.rectang.luminoso d:16mm mantenido amarillo12Vca 2NA/NC | Precios PVP 2024 | 1 |  |  | N | Manual | Manual
11512 | NP6-22DS/5J/24 | Puls.rectang.luminoso d:16mm mantenido amarillo 24Vca 2NA/NC | Precios PVP 2024 | 1 |  |  | N | Manual | Manual
11513 | NP6-22DS/5J/6 | Puls.rectang.luminoso d:16mm mantenido amarillo 6Vca 2NA/NC | Precios PVP 2024 | 1 |  |  | N | Manual | Manual
11514 | NP6-22DS/5Y/12 | Puls.redondo luminoso d:16mm mantenido amarillo12Vca 2NA/NC | Precios PVP 2024 | 1 |  |  | N | Manual | Manual
11515 | NP6-22DS/5Y/24 | Puls.redondo luminoso d:16mm mantenido amarillo 24Vca 2NA/NC | Precios PVP 2024 | 1 |  |  | N | Manual | Manual
11516 | NP6-22DS/5Y/6 | Puls.redondo luminoso d:16mm mantenido amarillo 6Vca 2NA/NC | Precios PVP 2024 | 1 |  |  | N | Manual | Manual
11517 | NP6-22DS/6F/12 | Puls.cuadrado luminoso d:16mm mantenido azul12Vca 2NA/NC | Precios PVP 2024 | 1 |  |  | N | Manual | Manual
11518 | NP6-22DS/6F/24 | Puls.cuadrado luminoso d:16mm mantenido azul 24Vca 2NA/NC | Precios PVP 2024 | 1 |  |  | N | Manual | Manual
11519 | NP6-22DS/6F/6 | Puls.cuadrado luminoso d:16mm mantenido azul 6Vca 2NA/NC | Precios PVP 2024 | 1 |  |  | N | Manual | Manual
11520 | NP6-22DS/6J/12 | Puls.rectang.luminoso d:16mm mantenido azul12Vca 2NA/NC | Precios PVP 2024 | 1 |  |  | N | Manual | Manual
11521 | NP6-22DS/6J/24 | Puls.rectang.luminoso d:16mm mantenido azul 24Vca 2NA/NC | Precios PVP 2024 | 1 |  |  | N | Manual | Manual
11522 | NP6-22DS/6J/6 | Puls.rectang.luminoso d:16mm mantenido azul 6Vca 2NA/NC | Precios PVP 2024 | 1 |  |  | N | Manual | Manual
11523 | NP6-22DS/6Y/12 | Puls.redondo luminoso d:16mm mantenido azul12Vca 2NA/NC | Precios PVP 2024 | 1 |  |  | N | Manual | Manual
11524 | NP6-22DS/6Y/24 | Puls.redondo luminoso d:16mm mantenido azul 24Vca 2NA/NC | Precios PVP 2024 | 1 |  |  | N | Manual | Manual
11525 | NP6-22DS/6Y/6 | Puls.redondo luminoso d:16mm mantenido azul 6Vca 2NA/NC | Precios PVP 2024 | 1 |  |  | N | Manual | Manual
11526 | NP6-22DS/7F/12 | Puls.cuadrado luminoso d:16mm mantenido naranja12Vca 2NA/NC | Precios PVP 2024 | 1 |  |  | N | Manual | Manual
11527 | NP6-22DS/7F/24 | Puls.cuadrado luminoso d:16mm mantenido naranja 24Vca 2NA/NC | Precios PVP 2024 | 1 |  |  | N | Manual | Manual
11528 | NP6-22DS/7F/6 | Puls.cuadrado luminoso d:16mm mantenido naranja 6Vca 2NA/NC | Precios PVP 2024 | 1 |  |  | N | Manual | Manual
11529 | NP6-22DS/7J/12 | Puls.rectang.luminoso d:16mm mantenido naranja12Vca 2NA/NC | Precios PVP 2024 | 1 |  |  | N | Manual | Manual
11530 | NP6-22DS/7J/24 | Puls.rectang.luminoso d:16mm mantenido naranja 24Vca 2NA/NC | Precios PVP 2024 | 1 |  |  | N | Manual | Manual
11531 | NP6-22DS/7J/6 | Puls.rectang.luminoso d:16mm mantenido naranja 6Vca 2NA/NC | Precios PVP 2024 | 1 |  |  | N | Manual | Manual
11532 | NP6-22DS/7Y/12 | Puls.redondo luminoso d:16mm mantenido naranja12Vca 2NA/NC | Precios PVP 2024 | 1 |  |  | N | Manual | Manual
11533 | NP6-22DS/7Y/24 | Puls.redondo luminoso d:16mm mantenido naranja 24Vca 2NA/NC | Precios PVP 2024 | 1 |  |  | N | Manual | Manual
11534 | NP6-22DS/7Y/6 | Puls.redondo luminoso d:16mm mantenido naranja 6Vca 2NA/NC | Precios PVP 2024 | 1 |  |  | N | Manual | Manual
11535 | NP6-22J/3 | Pulsador de seta d:16mm momentáneo verde 2NA/NC | Precios PVP 2024 | 1 |  |  | N | Manual | Manual
11536 | NP6-22J/4 | Pulsador de seta d:16mm momentáneo rojo 2NA/NC | Precios PVP 2024 | 1 |  |  | N | Manual | Manual
11537 | NP6-22J/5 | Pulsador de seta d:16mm momentáneo amarillo 2NA/NC | Precios PVP 2024 | 1 |  |  | N | Manual | Manual
11538 | NP6-22X/2Y | Selector maneta corta 2pos. d:16mm 2NA/1NC | Precios PVP 2024 | 1 |  |  | N | Manual | Manual
11539 | NP6-22X/3Y | Selector maneta corta 3pos. d:16mm 2NA/1NC | Precios PVP 2024 | 1 | 76.27 | 76.27 | N | Manual | Manual
11540 | NP6-22Y/2F | Selector cuadrado con llave 2pos. extraible 2 pos. 2NA/NC | Precios PVP 2024 | 1 | 115.21 | 115.21 | N | Manual | Manual
11541 | NP6-22Y/2J | Selector rectangular con llave 2pos. extraible 2 pos. 2NA/NC | Precios PVP 2024 | 1 |  |  | N | Manual | Manual
11542 | NP6-22Y/2Y | Selector redondo con llave 2pos. extraible 2 pos. 2NA/NC | Precios PVP 2024 | 1 |  |  | N | Manual | Manual
11543 | NP6-22Y/3F | Selector cuadrado con llave 3pos. extraible 3 pos. 2NA/NC | Precios PVP 2024 | 1 |  |  | N | Manual | Manual
11544 | NP6-22Y/3J | Selector rectangular con llave 3pos. extraible 3 pos. 2NA/NC | Precios PVP 2024 | 1 |  |  | N | Manual | Manual
11545 | NP6-22Y/3Y | Selector redondo con llave 3pos. extraible 3 pos. 2NA/NC | Precios PVP 2024 | 1 |  |  | N | Manual | Manual
11546 | NP6-22ZS/4 | Pulsador de seta d:16mm con bloqueo rojo 2NA/NC | Precios PVP 2024 | 1 |  |  | N | Manual | Manual
11547 | NP6-XD/1F/12 | Piloto cuadrado d:16mm blanco 12Vca/Vcc | Precios PVP 2024 | 1 |  |  | N | Manual | Manual
11548 | NP6-XD/1F/24 | Piloto cuadrado d:16mm blanco 24Vca/Vcc | Precios PVP 2024 | 1 |  |  | N | Manual | Manual
11549 | NP6-XD/1F/6 | Piloto cuadrado d:16mm blanco 6Vca/Vcc | Precios PVP 2024 | 1 |  |  | N | Manual | Manual
11550 | NP6-XD/1J/12 | Piloto rectangular d:16mm blanco 12Vca/Vcc | Precios PVP 2024 | 1 |  |  | N | Manual | Manual
11551 | NP6-XD/1J/24 | Piloto rectangular d:16mm blanco 24Vca/Vcc | Precios PVP 2024 | 1 | 21.54 | 21.54 | N | Manual | Manual
11552 | NP6-XD/1J/6 | Piloto rectangular d:16mm blanco 6Vca/Vcc | Precios PVP 2024 | 1 |  |  | N | Manual | Manual
11553 | NP6-XD/1Y/12 | Piloto redondo d:16mm blanco 12Vca/Vcc | Precios PVP 2024 | 1 |  |  | N | Manual | Manual
11554 | NP6-XD/1Y/24 | Piloto redondo d:16mm blanco 24Vca/Vcc | Precios PVP 2024 | 1 |  |  | N | Manual | Manual
11555 | NP6-XD/1Y/6 | Piloto redondo d:16mm blanco 6Vca/Vcc | Precios PVP 2024 | 1 |  |  | N | Manual | Manual
11556 | NP6-XD/3F/12 | Piloto cuadrado d:16mm verde 12Vca/Vcc | Precios PVP 2024 | 1 |  |  | N | Manual | Manual
11557 | NP6-XD/3F/24 | Piloto cuadrado d:16mm verde 24Vca/Vcc | Precios PVP 2024 | 1 |  |  | N | Manual | Manual
11558 | NP6-XD/3F/6 | Piloto cuadrado d:16mm verde 6Vca/Vcc | Precios PVP 2024 | 1 |  |  | N | Manual | Manual
11559 | NP6-XD/3J/12 | Piloto rectangular d:16mm verde 12Vca/Vcc | Precios PVP 2024 | 1 |  |  | N | Manual | Manual
11560 | NP6-XD/3J/24 | Piloto rectangular d:16mm verde 24Vca/Vcc | Precios PVP 2024 | 1 | 23.05 | 23.05 | N | Manual | Manual
11561 | NP6-XD/3J/6 | Piloto rectangular d:16mm verde 6Vca/Vcc | Precios PVP 2024 | 1 |  |  | N | Manual | Manual
11562 | NP6-XD/3Y/12 | Piloto redondo d:16mm verde 12Vca/Vcc | Precios PVP 2024 | 1 |  |  | N | Manual | Manual
11563 | NP6-XD/3Y/24 | Piloto redondo d:16mm verde 24Vca/Vcc | Precios PVP 2024 | 1 |  |  | N | Manual | Manual
11564 | NP6-XD/3Y/6 | Piloto redondo d:16mm verde 6Vca/Vcc | Precios PVP 2024 | 1 |  |  | N | Manual | Manual
11565 | NP6-XD/4F/12 | Piloto cuadrado d:16mm rojo 12Vca/Vcc | Precios PVP 2024 | 1 |  |  | N | Manual | Manual
11566 | NP6-XD/4F/24 | Piloto cuadrado d:16mm rojo 24Vca/Vcc | Precios PVP 2024 | 1 |  |  | N | Manual | Manual
11567 | NP6-XD/4F/6 | Piloto cuadrado d:16mm rojo 6Vca/Vcc | Precios PVP 2024 | 1 |  |  | N | Manual | Manual
11568 | NP6-XD/4J/12 | Piloto rectangular d:16mm rojo 12Vca/Vcc | Precios PVP 2024 | 1 |  |  | N | Manual | Manual
11569 | NP6-XD/4J/24 | Piloto rectangular d:16mm rojo 24Vca/Vcc | Precios PVP 2024 | 1 |  |  | N | Manual | Manual
11570 | NP6-XD/4J/6 | Piloto rectangular d:16mm rojo 6Vca/Vcc | Precios PVP 2024 | 1 |  |  | N | Manual | Manual
11571 | NP6-XD/4Y/12 | Piloto redondo d:16mm rojo 12Vca/Vcc | Precios PVP 2024 | 1 |  |  | N | Manual | Manual
11572 | NP6-XD/4Y/24 | Piloto redondo d:16mm rojo 24Vca/Vcc | Precios PVP 2024 | 1 |  |  | N | Manual | Manual
11573 | NP6-XD/4Y/6 | Piloto redondo d:16mm rojo 6Vca/Vcc | Precios PVP 2024 | 1 |  |  | N | Manual | Manual
11574 | NP6-XD/5F/12 | Piloto cuadrado d:16mm amarillo 12Vca/Vcc | Precios PVP 2024 | 1 |  |  | N | Manual | Manual
11575 | NP6-XD/5F/24 | Piloto cuadrado d:16mm amarillo 24Vca/Vcc | Precios PVP 2024 | 1 |  |  | N | Manual | Manual
11576 | NP6-XD/5F/6 | Piloto cuadrado d:16mm amarillo 6Vca/Vcc | Precios PVP 2024 | 1 |  |  | N | Manual | Manual
11577 | NP6-XD/5J/12 | Piloto rectangular d:16mm amarillo 12Vca/Vcc | Precios PVP 2024 | 1 |  |  | N | Manual | Manual
11578 | NP6-XD/5J/24 | Piloto rectangular d:16mm amarillo 24Vca/Vcc | Precios PVP 2024 | 1 |  |  | N | Manual | Manual
11579 | NP6-XD/5J/6 | Piloto rectangular d:16mm amarillo 6Vca/Vcc | Precios PVP 2024 | 1 |  |  | N | Manual | Manual
11580 | NP6-XD/5Y/12 | Piloto redondo d:16mm amarillo 12Vca/Vcc | Precios PVP 2024 | 1 |  |  | N | Manual | Manual
11581 | NP6-XD/5Y/24 | Piloto redondo d:16mm amarillo 24Vca/Vcc | Precios PVP 2024 | 1 |  |  | N | Manual | Manual
11582 | NP6-XD/5Y/6 | Piloto redondo d:16mm amarillo 6Vca/Vcc | Precios PVP 2024 | 1 |  |  | N | Manual | Manual
11583 | NP6-XD/6F/12 | Piloto cuadrado d:16mm azul 12Vca/Vcc | Precios PVP 2024 | 1 |  |  | N | Manual | Manual
11584 | NP6-XD/6F/24 | Piloto cuadrado d:16mm azul 24Vca/Vcc | Precios PVP 2024 | 1 |  |  | N | Manual | Manual
11585 | NP6-XD/6F/6 | Piloto cuadrado d:16mm azul 6Vca/Vcc | Precios PVP 2024 | 1 |  |  | N | Manual | Manual
11586 | NP6-XD/6J/12 | Piloto rectangular d:16mm azul 12Vca/Vcc | Precios PVP 2024 | 1 |  |  | N | Manual | Manual
11587 | NP6-XD/6J/24 | Piloto rectangular d:16mm azul 24Vca/Vcc | Precios PVP 2024 | 1 |  |  | N | Manual | Manual
11588 | NP6-XD/6J/6 | Piloto rectangular d:16mm azul 6Vca/Vcc | Precios PVP 2024 | 1 |  |  | N | Manual | Manual
11589 | NP6-XD/6Y/12 | Piloto redondo d:16mm azul 12Vca/Vcc | Precios PVP 2024 | 1 |  |  | N | Manual | Manual
11590 | NP6-XD/6Y/24 | Piloto redondo d:16mm azul 24Vca/Vcc | Precios PVP 2024 | 1 |  |  | N | Manual | Manual
11591 | NP6-XD/6Y/6 | Piloto redondo d:16mm azul 6Vca/Vcc | Precios PVP 2024 | 1 |  |  | N | Manual | Manual
11592 | NP6-XD/7F/12 | Piloto cuadrado d:16mm naranja 12Vca/Vcc | Precios PVP 2024 | 1 |  |  | N | Manual | Manual
11593 | NP6-XD/7F/24 | Piloto cuadrado d:16mm naranja 24Vca/Vcc | Precios PVP 2024 | 1 |  |  | N | Manual | Manual
11594 | NP6-XD/7F/6 | Piloto cuadrado d:16mm naranja 6Vca/Vcc | Precios PVP 2024 | 1 |  |  | N | Manual | Manual
11595 | NP6-XD/7J/12 | Piloto rectangular d:16mm naranja 12Vca/Vcc | Precios PVP 2024 | 1 |  |  | N | Manual | Manual
11596 | NP6-XD/7J/24 | Piloto rectangular d:16mm naranja 24Vca/Vcc | Precios PVP 2024 | 1 |  |  | N | Manual | Manual
11597 | NP6-XD/7J/6 | Piloto rectangular d:16mm naranja 6Vca/Vcc | Precios PVP 2024 | 1 |  |  | N | Manual | Manual
11598 | NP6-XD/7Y/12 | Piloto redondo d:16mm naranja 12Vca/Vcc | Precios PVP 2024 | 1 |  |  | N | Manual | Manual
11599 | NP6-XD/7Y/24 | Piloto redondo d:16mm naranja 24Vca/Vcc | Precios PVP 2024 | 1 |  |  | N | Manual | Manual
11600 | NP6-XD/7Y/6 | Piloto redondo d:16mm naranja 6Vca/Vcc | Precios PVP 2024 | 1 |  |  | N | Manual | Manual
11601 | NP72/ADIR/10 | Amperímetro directo analógico 72x72mm ...10/A | Precios PVP 2024 | 1 | 47.56 | 47.56 | N | Manual | Manual
11602 | NP72/ADIR/100 | Amperímetro directo analógico 72x72mm ...100/A | Precios PVP 2024 | 1 | 47.56 | 47.56 | N | Manual | Manual
11603 | NP72/ADIR/15 | Amperímetro directo analógico 72x72mm ...15/A | Precios PVP 2024 | 1 | 47.56 | 47.56 | N | Manual | Manual
11604 | NP72/ADIR/20 | Amperímetro directo analógico 72x72mm ...20/A | Precios PVP 2024 | 1 | 47.56 | 47.56 | N | Manual | Manual
11605 | NP72/ADIR/25 | Amperímetro directo analógico 72x72mm ...25A | Precios PVP 2024 | 1 | 43.55 | 43.55 | N | Manual | Manual
11606 | NP72/ADIR/40 | Amperímetro directo analógico 72x72mm ...40/A | Precios PVP 2024 | 1 | 47.56 | 47.56 | N | Manual | Manual
11607 | NP72/ADIR/5 | Amperímetro directo analógico 72x72mm ...5/A | Precios PVP 2024 | 1 | 47.56 | 47.56 | N | Manual | Manual
11608 | NP72/ADIR/60 | Amperímetro directo analógico 72x72mm ...60/A | Precios PVP 2024 | 1 | 47.56 | 47.56 | N | Manual | Manual
11609 | NP72/AIND/100 | Amperímetro indirecto analógico 72x72mm ...100/A | Precios PVP 2024 | 1 | 42.76 | 42.76 | N | Manual | Manual
11610 | NP72/AIND/1000 | Amperímetro indirecto analógico 72x72mm ...1000/A | Precios PVP 2024 | 1 | 42.76 | 42.76 | N | Manual | Manual
11611 | NP72/AIND/1200 | Amperímetro indirecto analógico 72x72mm ...1200/A | Precios PVP 2024 | 1 | 42.76 | 42.76 | N | Manual | Manual
11612 | NP72/AIND/150 | Amperímetro indirecto analógico 72x72mm ...150/A | Precios PVP 2024 | 1 | 42.76 | 42.76 | N | Manual | Manual
11613 | NP72/AIND/1500 | Amperímetro indirecto analógico 72x72mm ...1500/A | Precios PVP 2024 | 1 | 42.76 | 42.76 | N | Manual | Manual
11614 | NP72/AIND/200 | Amperímetro indirecto analógico 72x72mm ...200/A | Precios PVP 2024 | 1 | 42.76 | 42.76 | N | Manual | Manual
11615 | NP72/AIND/2000 | Amperímetro indirecto analógico 72x72mm ...2000/A | Precios PVP 2024 | 1 | 42.76 | 42.76 | N | Manual | Manual
11616 | NP72/AIND/250 | Amperímetro indirecto analógico 72x72mm ...250/A | Precios PVP 2024 | 1 | 42.76 | 42.76 | N | Manual | Manual
11617 | NP72/AIND/30 | Amperímetro indirecto analógico 72x72mm ...30/A | Precios PVP 2024 | 1 | 39.16 | 39.16 | N | Manual | Manual
11618 | NP72/AIND/300 | Amperímetro indirecto analógico 72x72mm ...300/A | Precios PVP 2024 | 1 | 42.76 | 42.76 | N | Manual | Manual
11619 | NP72/AIND/3000 | Amperímetro indirecto analógico 72x72mm ...3000/A | Precios PVP 2024 | 1 | 42.76 | 42.76 | N | Manual | Manual
11620 | NP72/AIND/350 | Amperímetro indirecto analógico 72x72mm ...350/A | Precios PVP 2024 | 1 | 42.76 | 42.76 | N | Manual | Manual
11621 | NP72/AIND/40 | Amperímetro indirecto analógico 72x72mm ...40/A | Precios PVP 2024 | 1 | 42.76 | 42.76 | N | Manual | Manual
11622 | NP72/AIND/400 | Amperímetro indirecto analógico 72x72mm ...400/A | Precios PVP 2024 | 1 | 42.76 | 42.76 | N | Manual | Manual
11623 | NP72/AIND/500 | Amperímetro indirecto analógico 72x72mm ...500/A | Precios PVP 2024 | 1 | 42.76 | 42.76 | N | Manual | Manual
11624 | NP72/AIND/60 | Amperímetro indirecto analógico 72x72mm ...60/A | Precios PVP 2024 | 1 | 42.76 | 42.76 | N | Manual | Manual
11625 | NP72/AIND/600 | Amperímetro indirecto analógico 72x72mm ...600/A | Precios PVP 2024 | 1 | 42.76 | 42.76 | N | Manual | Manual
11626 | NP72/AIND/75 | Amperímetro indirecto analógico 72x72mm ...75/A | Precios PVP 2024 | 1 | 42.76 | 42.76 | N | Manual | Manual
11627 | NP72/AIND/750 | Amperímetro indirecto analógico 72x72mm ...750/A | Precios PVP 2024 | 1 | 42.76 | 42.76 | N | Manual | Manual
11628 | NP72/AIND/800 | Amperímetro indirecto analógico 72x72mm ...800/A | Precios PVP 2024 | 1 | 42.76 | 42.76 | N | Manual | Manual
11629 | NP72/CB | Cubrebornes NP72 | Precios PVP 2024 | 1 |  |  | N | Manual | Manual
11630 | NP72/FREQ110 | Frecuencímetro analógico 72x72mm 45-55Hz 110Vca | Precios PVP 2024 | 1 |  |  | N | Manual | Manual
11631 | NP72/FREQ220 | Frecuencímetro analógico 72x72mm 45-55Hz 220Vca | Precios PVP 2024 | 1 | 120.28 | 120.28 | N | Manual | Manual
11632 | NP72/FREQ380 | Frecuencímetro analógico 72x72mm 45-55Hz 380Vca | Precios PVP 2024 | 1 |  |  | N | Manual | Manual
11633 | NP72/PF | Cosfímetro analógico 72x72mm 0,5-1-0,5 | Precios PVP 2024 | 1 |  |  | N | Manual | Manual
11634 | NP72/VCA/500 |  | Precios PVP 2024 | 1 |  |  | N | Manual | Manual
11635 | NP72/VOLT230 | Voltímetro analógico 72x72mm 0-230V | Precios PVP 2024 | 1 | 48.68 | 48.68 | N | Manual | Manual
11636 | NP72/VOLT500 | Voltímetro analógico 72x72mm 0-500V | Precios PVP 2024 | 1 | 48.68 | 48.68 | N | Manual | Manual
11637 | NP72/WADIR | Medidor analógico 72x72mm potencia activa directo | Precios PVP 2024 | 1 |  |  | N | Manual | Manual
11638 | NP72/WATRAF | Medidor analógico 72x72mm potencia activa con trafo | Precios PVP 2024 | 1 |  |  | N | Manual | Manual
11639 | NP72/WRDIR | Medidor analógico 72x72mm potencia reactiva directo | Precios PVP 2024 | 1 |  |  | N | Manual | Manual
11640 | NP72/WRTRAF | Medidor analógico 72x72mm potencia reactiva con trafo | Precios PVP 2024 | 1 |  |  | N | Manual | Manual
11641 | NP72-ADC-100 | Amperimetro 0-100A DC | Precios PVP 2024 | 1 |  |  | N | Manual | Manual
11642 | NP72-ADC-400 | Amperimetro 0-400A DC | Precios PVP 2024 | 1 |  |  | N | Manual | Manual
11643 | NP8 PCBC | Pieza (2 uds por Cabeza) Cierre Bloque Central para uso 3 Contactos en Selectores NP8 | Precios PVP 2024 | 1 |  |  | N | Manual | Manual
11644 | NP8 Soporte | Soporte plástico para serie NP8 (SIN contactos) | Precios PVP 2024 | 1 | 4.39 | 4.39 | N | Manual | Manual
11645 | NP8-01M/14 | Pulsador de seta diam.40mm rojo - 1NC | Precios PVP 2024 | 1 |  |  | N | Manual | Manual
11646 | NP8-01ZS/14 | Pulsador de seta con enclavamiento diam.40mm rojo - 1NC | Precios PVP 2024 | 1 |  |  | N | Manual | Manual
11647 | NP8-02X/22BLACK | Selector de 2 pos.estables 2NC - negro | Precios PVP 2024 | 1 |  |  | N | Manual | Manual
11648 | NP8-02XD/313-220 | Selector luminoso verde 3 pos. sin retorno 2NC 110-220Vca | Precios PVP 2024 | 1 |  |  | N | Manual | Manual
11649 | NP8-02XD/333-220 | Selector luminoso verde 3 pos. con retorno 2NC 110-220Vca | Precios PVP 2024 | 1 |  |  | N | Manual | Manual
11650 | NP8-02ZS/14 | Pulsador de seta con enclavamiento diam.40mm rojo - 2NC | Precios PVP 2024 | 1 |  |  | N | Manual | Manual
11651 | NP8-03M/24 | Pulsador de seta diam.60mm rojo - 3NC | Precios PVP 2024 | 1 |  |  | N | Manual | Manual
11652 | NP8-10BN/2 | Pulsador rasante 22mm negro - 1NA | Precios PVP 2024 | 1 |  |  | N | Manual | Manual
11653 | NP8-10BN/3 | Pulsador rasante 22mm verde - 1NA | Precios PVP 2024 | 1 |  |  | N | Manual | Manual
11654 | NP8-10BND/3 | Pulsador luminoso rasante verde - 1NA - 230V | Precios PVP 2024 | 1 |  |  | N | Manual | Manual
11655 | NP8-10BND/3/24 | Pulsador luminoso rasante verde - 1NA - 24V | Precios PVP 2024 | 1 |  |  | N | Manual | Manual
11656 | NP8-10BND/6/220 | Pulsador luminoso rasante azul 1NA 110-220Vac | Precios PVP 2024 | 1 |  |  | N | Manual | Manual
11657 | NP8-10X/22BLACK | Selector de 2 pos.estables 1NA - negro | Precios PVP 2024 | 1 |  |  | N | Manual | Manual
11658 | NP8-10XD/211-24 | Selector luminoso blanco 2 pos. sin retorno 1NA 24Vac/dc | Precios PVP 2024 | 1 |  |  | N | Manual | Manual
11659 | NP8-10XD/213-220 | Selector luminoso verde 2 pos. sin retorno 1NA 110-220Vca | Precios PVP 2024 | 1 |  |  | N | Manual | Manual
11660 | NP8-10XD/213-24 | Selector luminoso verde 2 pos. sin retorno 1NA 24Vac/dc | Precios PVP 2024 | 1 |  |  | N | Manual | Manual
11661 | NP8-10XD/214-220 | Selector luminoso rojo 2 pos. sin retorno 1NA 110-220Vca | Precios PVP 2024 | 1 |  |  | N | Manual | Manual
11662 | NP8-10XD/214-24 | Selector luminoso rojo 2 pos. sin retorno 1NA 24Vac/dc | Precios PVP 2024 | 1 |  |  | N | Manual | Manual
11663 | NP8-11SD/3-230 | Pulsador doble plástico verde/rojo, luz verde, 1NA+1NC, 110-230VAC | Precios PVP 2024 | 1 |  |  | N | Manual | Manual
11664 | NP8-11X/212 | Selector de maneta 2 pos. negro - 1NA+1NC | Precios PVP 2024 | 1 | 27.85 | 27.85 | N | Manual | Manual
11665 | NP8-11X/312 | Selector de maneta 3 pos. negro - 1NA+1NC | Precios PVP 2024 | 1 |  |  | N | Manual | Manual
11666 | NP8-11X/332 | Selector de maneta 3 pos. Con retorno Negro - 1NA+1NC | Precios PVP 2024 | 1 |  |  | N | Manual | Manual
11667 | NP8-11XD/213/220 | Selector luminoso metálico verde Ø22mm 2pos 1NA+1NC 110-220Vac | Precios PVP 2024 | 1 |  |  | N | Manual | Manual
11668 | NP8-11Y/31 | Selector de llave 3 pos. negro - 1NA+1NC | Precios PVP 2024 | 1 |  |  | N | Manual | Manual
11669 | NP8-20BN/1 | Pulsador rasante 22mm 2NA Blanco | Precios PVP 2024 | 1 |  |  | N | Manual | Manual
11670 | NP8-20BN/2 | Pulsador rasante 22mm 2NA negro | Precios PVP 2024 | 1 |  |  | N | Manual | Manual
11671 | NP8-20BN/3 | Pulsador rasante 22mm 2NA verde | Precios PVP 2024 | 1 |  |  | N | Manual | Manual
11672 | NP8-20BN/6 | Pulsador rasante 22mm 2NA azul | Precios PVP 2024 | 1 |  |  | N | Manual | Manual
11673 | NP8-20M/14 | Seta 22mm 2NA diam.40mm roja | Precios PVP 2024 | 1 |  |  | N | Manual | Manual
11674 | NP8-20X/212 | Selector 22mm 2 posiciones 2NA negro | Precios PVP 2024 | 1 |  |  | N | Manual | Manual
11675 | NP8-20X/312 | Selector 22mm 3 posiciones 2NA negro | Precios PVP 2024 | 1 |  |  | N | Manual | Manual
11676 | NP8-20XD/31-230 | Selector luminoso 3Pos 2NA - Verde - 230vca | Precios PVP 2024 | 1 |  |  | N | Manual | Manual
11677 | NP8-20XD/313-220 | Selector luminoso verde 3 pos. sin retorno 2NA 110-220Vca | Precios PVP 2024 | 1 |  |  | N | Manual | Manual
11678 | NP8-20XD/316/24 | Selector luminoso metálico amarillo Ø22mm 3pos 2NA 24Vac/dc | Precios PVP 2024 | 1 |  |  | N | Manual | Manual
11679 | NP8-20XD/333-220 | Selector luminoso verde 3 pos. con retorno 2NA 110-220Vca | Precios PVP 2024 | 1 |  |  | N | Manual | Manual
11680 | NP8-20XD/334-220 | Selector luminoso rojo 3 pos. con retorno 2NA 110-220Vca | Precios PVP 2024 | 1 |  |  | N | Manual | Manual
11681 | NP8-20Y/33 | Selector llave 3pos.+extrac.llave pos.central 2NA | Precios PVP 2024 | 1 |  |  | N | Manual | Manual
11682 | NP8-BE101 | Contacto fijación a aparato 1NA serie NP8 | Precios PVP 2024 | 1 | 5.92 | 5.92 | N | Manual | Manual
11683 | NP8-BE102 | Contacto fijación a aparato 1NC serie NP8 | Precios PVP 2024 | 1 | 5.92 | 5.92 | N | Manual | Manual
11684 | NP8-BN/1 | Cabeza pulsador rasante blanco (SIN cuerpo ni contactos) | Precios PVP 2024 | 1 | 7.88 | 7.88 | N | Manual | Manual
11685 | NP8-BN/1 BLK ARR | Pulsador Rasante 22mm. Fondo blanco + Flecha Negra (Sólo Cabeza SIN contactos y SIN Soporte) | Precios PVP 2024 | 1 |  |  | N | Manual | Manual
11686 | NP8-BN/1 BLK ARR AB | Pulsador Rasante 22mm. Fondo Blanco + Flecha Negra ABAJO (Sólo Cabeza SIN contactos y SIN Soporte) | Precios PVP 2024 | 1 |  |  | N | Manual | Manual
11687 | NP8-BN/1 BLK ARR DE | Pulsador Rasante 22mm. Fondo Blanco + Flecha negra DERECHA (Sólo Cabeza SIN contactos y SIN Soporte | Precios PVP 2024 | 1 |  |  | N | Manual | Manual
11688 | NP8-BN/1 BLK ARR IZ | Pulsador Rasante 22mm. Fondo Blanco + Flecha Negra IZQUIERDA (Sólo Cabeza SIN contactos y SIN Sopor | Precios PVP 2024 | 1 |  |  | N | Manual | Manual
11689 | NP8-BN/2 | Cabeza pulsador rasante negro (SIN cuerpo ni contactos) | Precios PVP 2024 | 1 | 7.88 | 7.88 | N | Manual | Manual
11690 | NP8-BN/2 WHT ARR | Pulsador Rasante 22mm. Fondo Negro + Flecha Blanca (Sólo Cabeza SIN contactos y SIN Soporte) | Precios PVP 2024 | 1 |  |  | N | Manual | Manual
11691 | NP8-BN/2 WHT ARR AB | Pulsador Rasante 22mm. Fondo Negro + Flecha Blanca ABAJO (Sólo Cabeza SIN contactos y SIN Soporte) | Precios PVP 2024 | 1 |  |  | N | Manual | Manual
11692 | NP8-BN/2 WHT ARR DE | Pulsador Rasante 22mm. Fondo Negro + Flecha Blanca DERECHA (Sólo Cabeza SIN contactos y SIN Soporte | Precios PVP 2024 | 1 |  |  | N | Manual | Manual
11693 | NP8-BN/2 WHT ARR IZ | Pulsador Rasante 22mm. Fondo Negro + Flecha Blanca IZQUIERDA (Sólo Cabeza SIN contactos y SIN Sopor) | Precios PVP 2024 | 1 |  |  | N | Manual | Manual
11694 | NP8-BN/3 | Cabeza pulsador rasante verde (SIN cuerpo ni contactos) | Precios PVP 2024 | 1 | 7.88 | 7.88 | N | Manual | Manual
11695 | NP8-BN/3 WHT LINE | Cabeza pulsador rasante verde con Linea Blanca (SIN cuerpo ni contactos) | Precios PVP 2024 | 1 |  |  | N | Manual | Manual
11696 | NP8-BN/4 | Cabeza pulsador rasante rojo (SIN cuerpo ni contactos) | Precios PVP 2024 | 1 | 7.88 | 7.88 | N | Manual | Manual
11697 | NP8-BN/5 | Cabeza pulsador rasante amarillo (SIN cuerpo ni contactos) | Precios PVP 2024 | 1 | 7.88 | 7.88 | N | Manual | Manual
11698 | NP8-BN/6 | Cabeza pulsador rasante azul (SIN cuerpo ni contactos) | Precios PVP 2024 | 1 | 7.88 | 7.88 | N | Manual | Manual
11699 | NP8-BN/6 WHT D-ARR | Pulsador Rasante 22mm. Fondo Azul + Doble Flecha Blanca (Sólo Cabeza SIN contactos y SIN Soporte) | Precios PVP 2024 | 1 |  |  | N | Manual | Manual
11700 | NP8-BN/6 WHT DARRHO | Pulsador Rasante 22mm. Fondo Azul + Doble Flecha Blanca HORIZONTAL (Sólo Cabeza SIN cont. y SIN Sop) | Precios PVP 2024 | 1 |  |  | N | Manual | Manual
11701 | NP8-BND/1 | Cabeza pulsador luminoso rasante blanco (SIN cuerpo, contactos ni bloque LED) | Precios PVP 2024 | 1 | 14.15 | 14.15 | N | Manual | Manual
11702 | NP8-BND/3 | Cabeza pulsador luminoso rasante verde (SIN cuerpo, contactos ni bloque LED) | Precios PVP 2024 | 1 | 14.15 | 14.15 | N | Manual | Manual
11703 | NP8-BND/4 | Cabeza pulsador luminoso rasante rojo (SIN cuerpo, contactos ni bloque LED) | Precios PVP 2024 | 1 | 14.15 | 14.15 | N | Manual | Manual
11704 | NP8-BND/5 | Cabeza pulsador luminoso rasante amarillo (SIN cuerpo, contactos ni bloque LED) | Precios PVP 2024 | 1 | 14.15 | 14.15 | N | Manual | Manual
11705 | NP8-BND/6 | Cabeza pulsador luminoso rasante azul (SIN cuerpo, contactos ni bloque LED) | Precios PVP 2024 | 1 | 14.15 | 14.15 | N | Manual | Manual
11706 | NP8-D/1 | Cabeza piloto directo blanco (SIN cuerpo ni bloque LED) | Precios PVP 2024 | 1 | 7.47 | 7.47 | N | Manual | Manual
11707 | NP8-D/3 | Cabeza piloto directo verde (SIN cuerpo ni bloque LED) | Precios PVP 2024 | 1 | 7.47 | 7.47 | N | Manual | Manual
11708 | NP8-D/4 | Cabeza piloto directo rojo (SIN cuerpo ni bloque LED) | Precios PVP 2024 | 1 | 7.47 | 7.47 | N | Manual | Manual
11709 | NP8-D/5 | Cabeza piloto directo amarillo (SIN cuerpo ni bloque LED) | Precios PVP 2024 | 1 | 7.47 | 7.47 | N | Manual | Manual
11710 | NP8-D/6 | Cabeza piloto directo azul (SIN cuerpo ni bloque LED) | Precios PVP 2024 | 1 | 7.47 | 7.47 | N | Manual | Manual
11711 | NP8-GN/1 | Cabeza pulsador saliente blanco (SIN cuerpo ni contactos) | Precios PVP 2024 | 1 | 10.59 | 10.59 | N | Manual | Manual
11712 | NP8-GN/2 | Cabeza pulsador saliente negro (SIN cuerpo ni contactos) | Precios PVP 2024 | 1 | 10.59 | 10.59 | N | Manual | Manual
11713 | NP8-GN/3 | Cabeza pulsador saliente verde (SIN cuerpo ni contactos) | Precios PVP 2024 | 1 | 10.59 | 10.59 | N | Manual | Manual
11714 | NP8-GN/4 | Cabeza pulsador saliente rojo (SIN cuerpo ni contactos) | Precios PVP 2024 | 1 | 10.59 | 10.59 | N | Manual | Manual
11715 | NP8-GN/4 WHT CRCL | Cabeza pulsador saliente rojo con Circulo Blanco (SIN cuerpo ni contactos) | Precios PVP 2024 | 1 |  |  | N | Manual | Manual
11716 | NP8-GN/5 | Cabeza pulsador saliente amarillo (SIN cuerpo ni contactos) | Precios PVP 2024 | 1 | 10.59 | 10.59 | N | Manual | Manual
11717 | NP8-GN/6 | Cabeza pulsador saliente azul (SIN cuerpo ni contactos) | Precios PVP 2024 | 1 | 10.59 | 10.59 | N | Manual | Manual
11718 | NP8-GND/1 | Cabeza pulsador luminoso saliente blanco (SIN cuerpo, contactos ni bloque LED) | Precios PVP 2024 | 1 | 16.33 | 16.33 | N | Manual | Manual
11719 | NP8-GND/3 | Cabeza pulsador luminoso saliente verde (SIN cuerpo, contactos ni bloque LED) | Precios PVP 2024 | 1 | 16.33 | 16.33 | N | Manual | Manual
11720 | NP8-GND/4 | Cabeza pulsador luminoso saliente rojo (SIN cuerpo, contactos ni bloque LED) | Precios PVP 2024 | 1 | 16.33 | 16.33 | N | Manual | Manual
11721 | NP8-GND/5 | Cabeza pulsador luminoso saliente amarillo (SIN cuerpo, contactos ni bloque LED) | Precios PVP 2024 | 1 | 16.33 | 16.33 | N | Manual | Manual
11722 | NP8-GND/6 | Cabeza pulsador luminoso saliente azul (SIN cuerpo, contactos ni bloque LED) | Precios PVP 2024 | 1 | 16.33 | 16.33 | N | Manual | Manual
11723 | NP8-L-230B | Bloque Led AZUL para NP8 110 - 230VAC | Precios PVP 2024 | 1 | 19.4 | 19.4 | N | Manual | Manual
11724 | NP8-L-230G | Bloque Led VERDE para NP8 110 - 230VAC | Precios PVP 2024 | 1 | 19.4 | 19.4 | N | Manual | Manual
11725 | NP8-L-230R | Bloque Led ROJO para NP8 110 - 230VAC | Precios PVP 2024 | 1 | 19.4 | 19.4 | N | Manual | Manual
11726 | NP8-L-230W | Bloque Led BLANCO para NP8 110 - 230VAC | Precios PVP 2024 | 1 | 19.4 | 19.4 | N | Manual | Manual
11727 | NP8-L-230Y | Bloque Led AMARILLO para NP8 110 - 230VAC | Precios PVP 2024 | 1 | 19.4 | 19.4 | N | Manual | Manual
11728 | NP8-L-24B | Bloque Led AZUL para NP8 24V AC/DC | Precios PVP 2024 | 1 | 9.04 | 9.04 | N | Manual | Manual
11729 | NP8-L-24G | Bloque Led VERDE para NP8 24V AC/DC | Precios PVP 2024 | 1 | 9.04 | 9.04 | N | Manual | Manual
11730 | NP8-L-24R | Bloque Led ROJO para NP8 24V AC/DC | Precios PVP 2024 | 1 | 9.04 | 9.04 | N | Manual | Manual
11731 | NP8-L-24W | Bloque Led BLANCO para NP8 24V AC/DC | Precios PVP 2024 | 1 | 9.04 | 9.04 | N | Manual | Manual
11732 | NP8-L-24Y | Bloque Led AMARILLO para NP8 24V AC/DC | Precios PVP 2024 | 1 | 9.04 | 9.04 | N | Manual | Manual
11733 | NP8-M/11 | Cabeza pulsador seta momentáneo d:40mm blanco (SIN cuerpo ni contactos) | Precios PVP 2024 | 1 | 15.81 | 15.81 | N | Manual | Manual
11734 | NP8-M/12 | Cabeza pulsador seta momentáneo d:40mm negro (SIN cuerpo ni contactos) | Precios PVP 2024 | 1 | 15.81 | 15.81 | N | Manual | Manual
11735 | NP8-M/13 | Cabeza pulsador seta momentáneo d:40mm verde (SIN cuerpo ni contactos) | Precios PVP 2024 | 1 | 15.81 | 15.81 | N | Manual | Manual
11736 | NP8-M/14 | Cabeza pulsador seta momentáneo d:40mm rojo (SIN cuerpo ni contactos) | Precios PVP 2024 | 1 | 15.81 | 15.81 | N | Manual | Manual
11737 | NP8-M/15 | Cabeza pulsador seta momentáneo d:40mm amarillo (SIN cuerpo ni contactos) | Precios PVP 2024 | 1 | 15.81 | 15.81 | N | Manual | Manual
11738 | NP8-M/16 | Cabeza pulsador seta momentáneo d:40mm azul (SIN cuerpo ni contactos) | Precios PVP 2024 | 1 | 15.81 | 15.81 | N | Manual | Manual
11739 | NP8-M/21 | Cabeza pulsador seta momentáneo d:60mm blanco (SIN cuerpo ni contactos) | Precios PVP 2024 | 1 | 21.76 | 21.76 | N | Manual | Manual
11740 | NP8-M/22 | Cabeza pulsador seta momentáneo d:60mm negro (SIN cuerpo ni contactos) | Precios PVP 2024 | 1 | 21.76 | 21.76 | N | Manual | Manual
11741 | NP8-M/23 | Cabeza pulsador seta momentáneo d:60mm verde (SIN cuerpo ni contactos) | Precios PVP 2024 | 1 | 21.76 | 21.76 | N | Manual | Manual
11742 | NP8-M/24 | Cabeza pulsador seta momentáneo d:60mm rojo (SIN cuerpo ni contactos) | Precios PVP 2024 | 1 | 21.76 | 21.76 | N | Manual | Manual
11743 | NP8-M/25 | Cabeza pulsador seta momentáneo d:60mm amarillo (SIN cuerpo ni contactos) | Precios PVP 2024 | 1 | 21.76 | 21.76 | N | Manual | Manual
11744 | NP8-M/26 | Cabeza pulsador seta momentáneo d:60mm azul (SIN cuerpo ni contactos) | Precios PVP 2024 | 1 | 21.76 | 21.76 | N | Manual | Manual
11745 | NP8-MD/11 | Cabeza pulsador seta momentánea luminosa d:40mm blanco (SIN cuerpo, contactos ni bloque LED) | Precios PVP 2024 | 1 | 21.79 | 21.79 | N | Manual | Manual
11746 | NP8-MD/13 | Cabeza pulsador seta momentánea luminosa d:40mm verde (SIN cuerpo, contactos ni bloque LED) | Precios PVP 2024 | 1 | 21.79 | 21.79 | N | Manual | Manual
11747 | NP8-MD/14 | Cabeza pulsador seta momentánea luminosa d:40mm rojo (SIN cuerpo, contactos ni bloque LED) | Precios PVP 2024 | 1 | 21.79 | 21.79 | N | Manual | Manual
11748 | NP8-MD/15 | Cabeza pulsador seta momentánea luminosa d:40mm amarillo (SIN cuerpo, contactos ni bloque LED) | Precios PVP 2024 | 1 | 21.79 | 21.79 | N | Manual | Manual
11749 | NP8-MD/16 | Cabeza pulsador seta momentánea luminosa d:40mm azul (SIN cuerpo, contactos ni bloque LED) | Precios PVP 2024 | 1 | 21.79 | 21.79 | N | Manual | Manual
11750 | NP8-MD/21 | Cabeza pulsador seta momentánea luminosa d:60mm blanco (SIN cuerpo, contactos ni bloque LED) | Precios PVP 2024 | 1 | 23.32 | 23.32 | N | Manual | Manual
11751 | NP8-MD/23 | Cabeza pulsador seta momentánea luminosa d:60mm verde (SIN cuerpo, contactos ni bloque LED) | Precios PVP 2024 | 1 | 23.32 | 23.32 | N | Manual | Manual
11752 | NP8-MD/24 | Cabeza pulsador seta momentánea luminosa d:60mm rojo (SIN cuerpo, contactos ni bloque LED) | Precios PVP 2024 | 1 | 23.32 | 23.32 | N | Manual | Manual
11753 | NP8-MD/25 | Cabeza pulsador seta momentánea luminosa d:60mm amarillo (SIN cuerpo, contactos ni bloque LED) | Precios PVP 2024 | 1 | 23.32 | 23.32 | N | Manual | Manual
11754 | NP8-MD/26 | Cabeza pulsador seta momentánea luminosa d:60mm azul (SIN cuerpo, contactos ni bloque LED) | Precios PVP 2024 | 1 | 23.32 | 23.32 | N | Manual | Manual
11755 | NP8-S | Cabeza pulsador doble rasante (verde + rojo) (SIN cuerpo ni contactos) | Precios PVP 2024 | 1 | 27.22 | 27.22 | N | Manual | Manual
11756 | NP8-S WP COV | Protector para Cabeza pulsador doble rasante (verde + rojo) | Precios PVP 2024 | 1 |  |  | N | Manual | Manual
11757 | NP8-SD | Cabeza pulsador luminoso doble rasante (verde + rojo) (SIN cuerpo, contactos ni bloque LED) | Precios PVP 2024 | 1 | 29.29 | 29.29 | N | Manual | Manual
11758 | NP8-X/211 | Cabeza selector 2 posiciones blanco (SIN cuerpo ni contactos) | Precios PVP 2024 | 1 | 14.15 | 14.15 | N | Manual | Manual
11759 | NP8-X/212 | Cabeza selector 2 posiciones negro (SIN cuerpo ni contactos) | Precios PVP 2024 | 1 | 14.15 | 14.15 | N | Manual | Manual
11760 | NP8-X/213 | Cabeza selector 2 posiciones verde (SIN cuerpo ni contactos) | Precios PVP 2024 | 1 | 14.15 | 14.15 | N | Manual | Manual
11761 | NP8-X/214 | Cabeza selector 2 posiciones rojo (SIN cuerpo ni contactos) | Precios PVP 2024 | 1 | 14.15 | 14.15 | N | Manual | Manual
11762 | NP8-X/215 | Cabeza selector 2 posiciones amarillo (SIN cuerpo ni contactos) | Precios PVP 2024 | 1 | 14.15 | 14.15 | N | Manual | Manual
11763 | NP8-X/216 | Cabeza selector 2 posiciones azul (SIN cuerpo ni contactos) | Precios PVP 2024 | 1 | 14.15 | 14.15 | N | Manual | Manual
11764 | NP8-X/221 | Cabeza selector 2 posiciones + retorno blanco (SIN cuerpo ni contactos) | Precios PVP 2024 | 1 | 18.06 | 18.06 | N | Manual | Manual
11765 | NP8-X/222 | Cabeza selector 2 posiciones + retorno negro (SIN cuerpo ni contactos) | Precios PVP 2024 | 1 | 18.06 | 18.06 | N | Manual | Manual
11766 | NP8-X/223 | Cabeza selector 2 posiciones + retorno verde (SIN cuerpo ni contactos) | Precios PVP 2024 | 1 | 18.06 | 18.06 | N | Manual | Manual
11767 | NP8-X/224 | Cabeza selector 2 posiciones + retorno rojo (SIN cuerpo ni contactos) | Precios PVP 2024 | 1 | 18.06 | 18.06 | N | Manual | Manual
11768 | NP8-X/225 | Cabeza selector 2 posiciones + retorno amarillo (SIN cuerpo ni contactos) | Precios PVP 2024 | 1 | 18.06 | 18.06 | N | Manual | Manual
11769 | NP8-X/226 | Cabeza selector 2 posiciones + retorno azul (SIN cuerpo ni contactos) | Precios PVP 2024 | 1 | 18.06 | 18.06 | N | Manual | Manual
11770 | NP8-X/311 | Cabeza selector 3 posiciones blanco (SIN cuerpo ni contactos) | Precios PVP 2024 | 1 | 14.49 | 14.49 | N | Manual | Manual
11771 | NP8-X/312 | Cabeza selector 3 posiciones negro (SIN cuerpo ni contactos) | Precios PVP 2024 | 1 | 14.49 | 14.49 | N | Manual | Manual
11772 | NP8-X/313 | Cabeza selector 3 posiciones verde (SIN cuerpo ni contactos) | Precios PVP 2024 | 1 | 14.49 | 14.49 | N | Manual | Manual
11773 | NP8-X/314 | Cabeza selector 3 posiciones rojo (SIN cuerpo ni contactos) | Precios PVP 2024 | 1 | 14.49 | 14.49 | N | Manual | Manual
11774 | NP8-X/315 | Cabeza selector 3 posiciones amarillo (SIN cuerpo ni contactos) | Precios PVP 2024 | 1 | 14.49 | 14.49 | N | Manual | Manual
11775 | NP8-X/316 | Cabeza selector 3 posiciones azul (SIN cuerpo ni contactos) | Precios PVP 2024 | 1 | 14.49 | 14.49 | N | Manual | Manual
11776 | NP8-X/331 | Cabeza selector 3 posiciones + retorno de 2 pos. Blanco (SIN cuerpo ni contactos) | Precios PVP 2024 | 1 | 18.61 | 18.61 | N | Manual | Manual
11777 | NP8-X/332 | Cabeza selector 3 posiciones + retorno de 2 pos. Negro (SIN cuerpo ni contactos) | Precios PVP 2024 | 1 | 18.61 | 18.61 | N | Manual | Manual
11778 | NP8-X/333 | Cabeza selector 3 posiciones + retorno de 2 pos. Verde (SIN cuerpo ni contactos) | Precios PVP 2024 | 1 | 18.61 | 18.61 | N | Manual | Manual
11779 | NP8-X/334 | Cabeza selector 3 posiciones + retorno de 2 pos. Rojo (SIN cuerpo ni contactos) | Precios PVP 2024 | 1 | 18.61 | 18.61 | N | Manual | Manual
11780 | NP8-X/335 | Cabeza selector 3 posiciones + retorno de 2 pos. Amarillo (SIN cuerpo ni contactos) | Precios PVP 2024 | 1 | 18.61 | 18.61 | N | Manual | Manual
11781 | NP8-X/336 | Cabeza selector 3 posiciones + retorno de 2 pos. Azul (SIN cuerpo ni contactos) | Precios PVP 2024 | 1 | 18.61 | 18.61 | N | Manual | Manual
11782 | NP8-XD/211 | Cabeza selector iluminado 2 posiciones blanco (SIN cuerpo, contactos ni bloque LED) | Precios PVP 2024 | 1 | 33.51 | 33.51 | N | Manual | Manual
11783 | NP8-XD/213 | Cabeza selector iluminado 2 posiciones verde (SIN cuerpo, contactos ni bloque LED) | Precios PVP 2024 | 1 | 33.51 | 33.51 | N | Manual | Manual
11784 | NP8-XD/214 | Cabeza selector iluminado 2 posiciones rojo (SIN cuerpo, contactos ni bloque LED) | Precios PVP 2024 | 1 | 33.51 | 33.51 | N | Manual | Manual
11785 | NP8-XD/215 | Cabeza selector iluminado 2 posiciones amarillo (SIN cuerpo, contactos ni bloque LED) | Precios PVP 2024 | 1 | 33.51 | 33.51 | N | Manual | Manual
11786 | NP8-XD/216 | Cabeza selector iluminado 2 posiciones azul (SIN cuerpo, contactos ni bloque LED) | Precios PVP 2024 | 1 | 33.51 | 33.51 | N | Manual | Manual
11787 | NP8-XD/221 | Cabeza selector iluminado 2 posiciones + retorno blanco (SIN cuerpo, contactos ni bloque LED) | Precios PVP 2024 | 1 | 33.51 | 33.51 | N | Manual | Manual
11788 | NP8-XD/223 | Cabeza selector iluminado 2 posiciones + retorno verde (SIN cuerpo, contactos ni bloque LED) | Precios PVP 2024 | 1 | 33.51 | 33.51 | N | Manual | Manual
11789 | NP8-XD/224 | Cabeza selector iluminado 2 posiciones + retorno rojo (SIN cuerpo, contactos ni bloque LED) | Precios PVP 2024 | 1 | 33.51 | 33.51 | N | Manual | Manual
11790 | NP8-XD/225 | Cabeza selector iluminado 2 posiciones + retorno amarillo (SIN cuerpo, contactos ni bloque LED) | Precios PVP 2024 | 1 | 33.51 | 33.51 | N | Manual | Manual
11791 | NP8-XD/226 | Cabeza selector iluminado 2 posiciones + retorno azul (SIN cuerpo, contactos ni bloque LED) | Precios PVP 2024 | 1 | 33.51 | 33.51 | N | Manual | Manual
11792 | NP8-XD/311 | Cabeza selector iluminado 3 posiciones blanco (SIN cuerpo, contactos ni bloque LED) | Precios PVP 2024 | 1 | 34.81 | 34.81 | N | Manual | Manual
11793 | NP8-XD/313 | Cabeza selector iluminado 3 posiciones verde (SIN cuerpo, contactos ni bloque LED) | Precios PVP 2024 | 1 | 34.81 | 34.81 | N | Manual | Manual
11794 | NP8-XD/314 | Cabeza selector iluminado 3 posiciones rojo (SIN cuerpo, contactos ni bloque LED) | Precios PVP 2024 | 1 | 34.81 | 34.81 | N | Manual | Manual
11795 | NP8-XD/315 | Cabeza selector iluminado 3 posiciones amarillo (SIN cuerpo, contactos ni bloque LED) | Precios PVP 2024 | 1 | 34.81 | 34.81 | N | Manual | Manual
11796 | NP8-XD/316 | Cabeza selector iluminado 3 posiciones azul (SIN cuerpo, contactos ni bloque LED) | Precios PVP 2024 | 1 | 34.81 | 34.81 | N | Manual | Manual
11797 | NP8-XD/331 | Cabeza selector iluminado 3 pos. + retorno de 2 pos. Blanco (SIN cuerpo, contactos ni bloque LED) | Precios PVP 2024 | 1 | 34.81 | 34.81 | N | Manual | Manual
11798 | NP8-XD/333 | Cabeza selector iluminado 3 pos. + retorno de 2 pos. Verde (SIN cuerpo, contactos ni bloque LED) | Precios PVP 2024 | 1 | 34.81 | 34.81 | N | Manual | Manual
11799 | NP8-XD/334 | Cabeza selector iluminado 3 pos. + retorno de 2 pos. Rojo (SIN cuerpo, contactos ni bloque LED) | Precios PVP 2024 | 1 | 34.81 | 34.81 | N | Manual | Manual
11800 | NP8-XD/335 | Cabeza selector iluminado 3 pos. + retorno de 2 pos. Amarillo (SIN cuerpo, contactos ni bloque LED) | Precios PVP 2024 | 1 | 34.81 | 34.81 | N | Manual | Manual
11801 | NP8-XD/336 | Cabeza selector iluminado 3 pos. + retorno de 2 pos. Azul (SIN cuerpo, contactos ni bloque LED) | Precios PVP 2024 | 1 | 34.81 | 34.81 | N | Manual | Manual
11802 | NP8-Y KEY | Llave para Cabeza selector llave | Precios PVP 2024 | 1 |  |  | N | Manual | Manual
11803 | NP8-Y/21 | Cabeza selector 2 pos. + llave (extraccion en 2 pos) (SIN cuerpo ni contactos) | Precios PVP 2024 | 1 | 54.02 | 54.02 | N | Manual | Manual
11804 | NP8-Y/22 | Cabeza selector 2 pos. + retorno + llave (extraccion en 1 pos) (SIN cuerpo ni contactos) | Precios PVP 2024 | 1 | 54.91 | 54.91 | N | Manual | Manual
11805 | NP8-Y/31 | Cabeza selector 3 pos. + llave (extraccion en 3 pos) (SIN cuerpo ni contactos) | Precios PVP 2024 | 1 | 55.39 | 55.39 | N | Manual | Manual
11806 | NP8-Y/33 | Cabeza selector 3 pos. + retorno de 2 pos + llave (extraccion en 1 pos) | Precios PVP 2024 | 1 | 56.35 | 56.35 | N | Manual | Manual
11807 | NP8-Y/37 | Cabeza selector 3 pos. + retorno de pos. Dcha. + llave (extraccion en 2 pos) | Precios PVP 2024 | 1 |  |  | N | Manual | Manual
11808 | NP8-Y/38 | Cabeza selector 3 pos. + retorno de pos. Izq. + llave (extraccion en 2 pos) | Precios PVP 2024 | 1 |  |  | N | Manual | Manual
11809 | NP8-ZS/14 | Cabeza pulsador seta con giro d:40mm rojo (SIN cuerpo ni contactos) | Precios PVP 2024 | 1 | 38.37 | 38.37 | N | Manual | Manual
11810 | NP8-ZS/14I | Seta 22mm diam.40mm roja con indicacion estado (Sólo Cabeza SIN contactos y SIN Soporte) | Precios PVP 2024 | 1 |  |  | N | Manual | Manual
11811 | NP8-ZS/14IND | Seta 22mm diam.40mm roja con indicacion estado (Sólo Cabeza SIN contactos y SIN Soporte) | Precios PVP 2024 | 1 |  |  | N | Manual | Manual
11812 | NP8-ZS/24 | Cabeza pulsador seta con giro d:60mm rojo (SIN cuerpo ni contactos) | Precios PVP 2024 | 1 | 38.76 | 38.76 | N | Manual | Manual
11813 | NP8-ZS/34 | Seta 22mm 2NA diam.30mm roja (Sólo Cabeza SIN contactos y SIN Soporte) | Precios PVP 2024 | 1 |  |  | N | Manual | Manual
11814 | NP8-ZS/34I | Seta 22mm diam.30mm roja con indicacion estado (Sólo Cabeza SIN contactos y SIN Soporte) | Precios PVP 2024 | 1 |  |  | N | Manual | Manual
11815 | NP8-ZS/34IND | Seta 22mm diam.30mm roja con indicacion estado (Sólo Cabeza SIN contactos y SIN Soporte) | Precios PVP 2024 | 1 |  |  | N | Manual | Manual
11816 | NP9+A3717-PPR12-110 | Pulsador con piloto led 110Vca 1NA+2NC Rojo | Precios PVP 2024 | 1 |  |  | N | Manual | Manual
11817 | NP9-PPR12-110 | Pulsador con piloto led modular 110Vca 1NA+2NC Rojo | Precios PVP 2024 | 1 | 28.9 | 28.9 | N | Manual | Manual
11818 | NP9-PPR12-12 | Pulsador con piloto led 12Vca 1NA+2NC Rojo | Precios PVP 2024 | 1 | 30.04 | 30.04 | N | Manual | Manual
11819 | NP9-PPR12-230 | Pulsador con piloto led 230Vca 1NA+2NC Rojo | Precios PVP 2024 | 1 | 28.9 | 28.9 | N | Manual | Manual
11820 | NP9-PPR12-24 | Pulsador con piloto led 24Vca 1NA+2NC Rojo | Precios PVP 2024 | 1 | 30.04 | 30.04 | N | Manual | Manual
11821 | NP9-PPR12-6,3 | Pulsador con piloto led 6,3Vca 1NA+2NC Rojo | Precios PVP 2024 | 1 | 30.04 | 30.04 | N | Manual | Manual
11822 | NP9-PPR21-110 | Pulsador con piloto led 110Vca 2NA+1NC Rojo | Precios PVP 2024 | 1 | 28.9 | 28.9 | N | Manual | Manual
11823 | NP9-PPR21-12 | Pulsador con piloto led 12Vca 2NA+1NC Rojo | Precios PVP 2024 | 1 | 30.04 | 30.04 | N | Manual | Manual
11824 | NP9-PPR21-230 | Pulsador con piloto led 230Vca 2NA+1NC Rojo | Precios PVP 2024 | 1 | 28.9 | 28.9 | N | Manual | Manual
11825 | NP9-PPR21-24 | Pulsador con piloto led 24Vca 2NA+1NC Rojo | Precios PVP 2024 | 1 | 30.04 | 30.04 | N | Manual | Manual
11826 | NP9-PPR21-6,3 | Pulsador con piloto led 6,3Vca 2NA+1NC Rojo | Precios PVP 2024 | 1 | 30.04 | 30.04 | N | Manual | Manual
11827 | NP9-PPR30-110 | Pulsador con piloto led 110Vca 3NA Rojo | Precios PVP 2024 | 1 | 28.9 | 28.9 | N | Manual | Manual
11828 | NP9-PPR30-12 | Pulsador con piloto led 12Vca 3NA Rojo | Precios PVP 2024 | 1 | 30.04 | 30.04 | N | Manual | Manual
11829 | NP9-PPR30-230 | Pulsador con piloto led 230Vca 3NA Rojo | Precios PVP 2024 | 1 | 28.9 | 28.9 | N | Manual | Manual
11830 | NP9-PPR30-24 | Pulsador con piloto led 24Vca 3NA Rojo | Precios PVP 2024 | 1 | 30.04 | 30.04 | N | Manual | Manual
11831 | NP9-PPR30-6,3 | Pulsador con piloto led 6,3Vca 3NA Rojo | Precios PVP 2024 | 1 | 30.04 | 30.04 | N | Manual | Manual
11832 | NP9-PPV12-110 | Pulsador con piloto led 110Vca 1NA+2NC Verde | Precios PVP 2024 | 1 | 28.9 | 28.9 | N | Manual | Manual
11833 | NP9-PPV12-12 | Pulsador con piloto led 12Vca 1NA+2NC Verde | Precios PVP 2024 | 1 | 30.04 | 30.04 | N | Manual | Manual
11834 | NP9-PPV12-230 | Pulsador con piloto led 230Vca 1NA+2NC Verde | Precios PVP 2024 | 1 | 28.9 | 28.9 | N | Manual | Manual
11835 | NP9-PPV12-24 | Pulsador con piloto led 24Vca 1NA+2NC Verde | Precios PVP 2024 | 1 | 30.04 | 30.04 | N | Manual | Manual
11836 | NP9-PPV12-6,3 | Pulsador con piloto led 6,3Vca 1NA+2NC Verde | Precios PVP 2024 | 1 | 30.04 | 30.04 | N | Manual | Manual
11837 | NP9-PPV21-110 | Pulsador con piloto led 110Vca 2NA+1NC Verde | Precios PVP 2024 | 1 | 28.9 | 28.9 | N | Manual | Manual
11838 | NP9-PPV21-12 | Pulsador con piloto led 12Vca 2NA+1NC Verde | Precios PVP 2024 | 1 | 30.04 | 30.04 | N | Manual | Manual
11839 | NP9-PPV21-230 | Pulsador con piloto led 230Vca 2NA+1NC Verde | Precios PVP 2024 | 1 | 28.9 | 28.9 | N | Manual | Manual
11840 | NP9-PPV21-24 | Pulsador con piloto led 24Vca 2NA+1NC Verde | Precios PVP 2024 | 1 | 30.04 | 30.04 | N | Manual | Manual
11841 | NP9-PPV21-6,3 | Pulsador con piloto led 6,3Vca 2NA+1NC Verde | Precios PVP 2024 | 1 | 30.04 | 30.04 | N | Manual | Manual
11842 | NP9-PPV30-110 | Pulsador con piloto led 110Vca 3NA Verde | Precios PVP 2024 | 1 | 28.9 | 28.9 | N | Manual | Manual
11843 | NP9-PPV30-12 | Pulsador con piloto led 12Vca 3NA Verde | Precios PVP 2024 | 1 | 30.04 | 30.04 | N | Manual | Manual
11844 | NP9-PPV30-230 | Pulsador con piloto led 230Vca 3NA Verde | Precios PVP 2024 | 1 | 28.9 | 28.9 | N | Manual | Manual
11845 | NP9-PPV30-24 | Pulsador con piloto led 24Vca 3NA Verde | Precios PVP 2024 | 1 | 30.04 | 30.04 | N | Manual | Manual
11846 | NP9-PPV30-6,3 | Pulsador con piloto led 6,3Vca 3NA Verde | Precios PVP 2024 | 1 | 30.04 | 30.04 | N | Manual | Manual
11847 | NP9-PR12-230 | Pulsador modular 1NA+2NC Rojo | Precios PVP 2024 | 1 | 28.32 | 28.32 | N | Manual | Manual
11848 | NP9-PR21-230 | Pulsador modular 2NA+1NC Rojo | Precios PVP 2024 | 1 | 28.32 | 28.32 | N | Manual | Manual
11849 | NP9-PR22-230 | Pulsador modular 2NA+2NC Rojo | Precios PVP 2024 | 1 | 28.32 | 28.32 | N | Manual | Manual
11850 | NP9-PR30-230 | Pulsador modular 3NA Rojo | Precios PVP 2024 | 1 | 28.32 | 28.32 | N | Manual | Manual
11851 | NP9-PV12-230 | Pulsador modular 1NA+2NC Verde | Precios PVP 2024 | 1 | 28.32 | 28.32 | N | Manual | Manual
11852 | NP9-PV21-230 | Pulsador modular 2NA+1NC Verde | Precios PVP 2024 | 1 | 28.32 | 28.32 | N | Manual | Manual
11853 | NP9-PV22-230 | Pulsador modular 2NA+2NC Verde | Precios PVP 2024 | 1 | 28.32 | 28.32 | N | Manual | Manual
11854 | NP9-PV30-230 | Pulsador modular 3NA Verde | Precios PVP 2024 | 1 | 28.32 | 28.32 | N | Manual | Manual
11855 | NPH1-10 | Caja 1 elemento vacia tapa gris (Serie NP8) IP65 | Precios PVP 2024 | 1 | 26.02 | 26.02 | N | Manual | Manual
11856 | NPH1-10J | Caja 1 elemento vacia tapa amarilla (Serie NP8) IP65 | Precios PVP 2024 | 1 | 26.02 | 26.02 | N | Manual | Manual
11857 | NPH1-20 | Caja 2 elementos vacia tapa gris (Serie NP8) IP65 | Precios PVP 2024 | 1 | 37.7 | 37.7 | N | Manual | Manual
11858 | NPH1-20J | Caja 2 elementos vacia tapa amarilla (Serie NP8) IP65 | Precios PVP 2024 | 1 | 37.7 | 37.7 | N | Manual | Manual
11859 | NPH1-30 | Caja 3 elementos vacia tapa gris (Serie NP8) IP65 | Precios PVP 2024 | 1 | 47.29 | 47.29 | N | Manual | Manual
11860 | NPH1-30J | Caja 3 elementos vacia tapa amarilla (Serie NP8) IP65 | Precios PVP 2024 | 1 | 47.29 | 47.29 | N | Manual | Manual
11861 | NQ2-15P/12-110 | Caja maniobra metálica IP40 con contactor NC1-12 110Vca | Precios PVP 2024 | 1 | 65.63 | 65.63 | N | Manual | Manual
11862 | NQ2-15P/12-230 | Caja maniobra metálica IP40 con contactor NC1-12 230Vca | Precios PVP 2024 | 1 | 71.8 | 71.8 | N | Manual | Manual
11863 | NQ2-15P/12-24 | Caja maniobra metálica IP40 con contactor NC1-12 24Vca | Precios PVP 2024 | 1 | 65.63 | 65.63 | N | Manual | Manual
11864 | NQ2-15P/12-400 | Caja maniobra metálica IP40 con contactor NC1-12 400Vca | Precios PVP 2024 | 1 | 71.8 | 71.8 | N | Manual | Manual
11865 | NQ2-15P/12-48 | Caja maniobra metálica IP40 con contactor NC1-12 48Vca | Precios PVP 2024 | 1 | 65.63 | 65.63 | N | Manual | Manual
11866 | NQ2-15P/18-110 | Caja maniobra metálica IP40 con contactor NC1-18 110Vca | Precios PVP 2024 | 1 | 84.95 | 84.95 | N | Manual | Manual
11867 | NQ2-15P/18-230 | Caja maniobra metálica IP40 con contactor NC1-18 230Vca | Precios PVP 2024 | 1 | 92.92 | 92.92 | N | Manual | Manual
11868 | NQ2-15P/18-24 | Caja maniobra metálica IP40 con contactor NC1-18 24Vca | Precios PVP 2024 | 1 | 84.95 | 84.95 | N | Manual | Manual
11869 | NQ2-15P/18-400 | Caja maniobra metálica IP40 con contactor NC1-18 400Vca | Precios PVP 2024 | 1 | 92.92 | 92.92 | N | Manual | Manual
11870 | NQ2-15P/18-48 | Caja maniobra metálica IP40 con contactor NC1-18 48Vca | Precios PVP 2024 | 1 | 84.95 | 84.95 | N | Manual | Manual
11871 | NQ2-15P/25-110 | Caja maniobra metálica IP40 con contactor NC1-25 110Vca | Precios PVP 2024 | 1 | 106.25 | 106.25 | N | Manual | Manual
11872 | NQ2-15P/25-230 | Caja maniobra metálica IP40 con contactor NC1-25 230Vca | Precios PVP 2024 | 1 | 116.22 | 116.22 | N | Manual | Manual
11873 | NQ2-15P/25-24 | Caja maniobra metálica IP40 con contactor NC1-25 24Vca | Precios PVP 2024 | 1 | 106.25 | 106.25 | N | Manual | Manual
11874 | NQ2-15P/25-400 | Caja maniobra metálica IP40 con contactor NC1-25 400Vca | Precios PVP 2024 | 1 | 116.22 | 116.22 | N | Manual | Manual
11875 | NQ2-15P/25-48 | Caja maniobra metálica IP40 con contactor NC1-25 48Vca | Precios PVP 2024 | 1 | 106.25 | 106.25 | N | Manual | Manual
11876 | NQ2-15P/32-110 | Caja maniobra metálica IP40 con contactor NC1-32 110Vca | Precios PVP 2024 | 1 | 164.18 | 164.18 | N | Manual | Manual
11877 | NQ2-15P/32-230 | Caja maniobra metálica IP40 con contactor NC1-32 230Vca | Precios PVP 2024 | 1 | 179.58 | 179.58 | N | Manual | Manual
11878 | NQ2-15P/32-24 | Caja maniobra metálica IP40 con contactor NC1-32 24Vca | Precios PVP 2024 | 1 | 164.18 | 164.18 | N | Manual | Manual
11879 | NQ2-15P/32-400 | Caja maniobra metálica IP40 con contactor NC1-32 400Vca | Precios PVP 2024 | 1 | 179.58 | 179.58 | N | Manual | Manual
11880 | NQ2-15P/32-48 | Caja maniobra metálica IP40 con contactor NC1-32 48Vca | Precios PVP 2024 | 1 | 164.18 | 164.18 | N | Manual | Manual
11881 | NQ2-15P/36-400 | Caja maniobra metálica IP40 con contactor NC1 400Vca | Precios PVP 2024 | 1 | 179.77 | 179.77 | N | Manual | Manual
11882 | NQ3-11P 110 | Caja maniobra plástica IP55 con contactor NC1-32-10 Bobina 110V 50Hz | Precios PVP 2024 | 1 | 115.64 | 115.64 | N | Manual | Manual
11883 | NQ3-11P 220 | Caja maniobra plástica IP55 con contactor NC1-32-10 Bobina 220V 50Hz | Precios PVP 2024 | 1 | 109.09 | 109.09 | N | Manual | Manual
11884 | NQ3-11P 230 | Caja maniobra plástica IP55 con contactor NC1-32-10 Bobina 230V 50Hz | Precios PVP 2024 | 1 | 115.64 | 115.64 | N | Manual | Manual
11885 | NQ3-11P 240 | Caja maniobra plástica IP55 con contactor NC1-32-10 Bobina 240V 50Hz | Precios PVP 2024 | 1 | 109.09 | 109.09 | N | Manual | Manual
11886 | NQ3-11P 380 | Caja maniobra plástica IP55 con contactor NC1-32-10 Bobina 380V 50Hz | Precios PVP 2024 | 1 | 109.09 | 109.09 | N | Manual | Manual
11887 | NQ3-11P 415 | Caja maniobra plástica IP55 con contactor NC1-32-10 Bobina 415V 50Hz | Precios PVP 2024 | 1 | 115.64 | 115.64 | N | Manual | Manual
11888 | NQ3-5.5P 110 | Caja maniobra plástica IP55 con contactor NC1-18-10 Bobina 110V 50Hz | Precios PVP 2024 | 1 | 77.89 | 77.89 | N | Manual | Manual
11889 | NQ3-5.5P 220 | Caja maniobra plástica IP55 con contactor NC1-18-10 Bobina 220V 50Hz | Precios PVP 2024 | 1 | 73.47 | 73.47 | N | Manual | Manual
11890 | NQ3-5.5P 230 | Caja maniobra plástica IP55 con contactor NC1-18-10 Bobina 230V 50Hz | Precios PVP 2024 | 1 | 77.89 | 77.89 | N | Manual | Manual
11891 | NQ3-5.5P 230 10 | Caja maniobra plástica IP55 con contactor NC1-18-10 + NR2-25, 230V, 10A | Precios PVP 2024 | 1 |  |  | N | Manual | Manual
11892 | NQ3-5.5P 230 13 | Caja maniobra plástica IP55 con contactor NC1-18-10 + NR2-25, 230V, 13A | Precios PVP 2024 | 1 |  |  | N | Manual | Manual
11893 | NQ3-5.5P 230 2.5 | Caja maniobra plástica IP55 con contactor NC1-18-10 + NR2-25, 230V, 2,5A | Precios PVP 2024 | 1 |  |  | N | Manual | Manual
11894 | NQ3-5.5P 230 4 | Caja maniobra plástica IP55 con contactor NC1-18-10 + NR2-25, 230V, 4A | Precios PVP 2024 | 1 |  |  | N | Manual | Manual
11895 | NQ3-5.5P 230 6 | Caja maniobra plástica IP55 con contactor NC1-18-10 + NR2-25, 230V, 6A | Precios PVP 2024 | 1 |  |  | N | Manual | Manual
11896 | NQ3-5.5P 240 | Caja maniobra plástica IP55 con contactor NC1-18-10 Bobina 240V 50Hz | Precios PVP 2024 | 1 | 73.47 | 73.47 | N | Manual | Manual
11897 | NQ3-5.5P 380 | Caja maniobra plástica IP55 con contactor NC1-18-10 Bobina 380V 50Hz | Precios PVP 2024 | 1 | 73.47 | 73.47 | N | Manual | Manual
11898 | NQ3-5.5P 400 2.5 | Caja maniobra plástica IP55 con contactor NC1-18-10 + NR2-25, 400V, 2,5A | Precios PVP 2024 | 1 |  |  | N | Manual | Manual
11899 | NQ3-5.5P 400 4 | Caja maniobra plástica IP55 con contactor NC1-18-10 + NR2-25, 400V, 4A | Precios PVP 2024 | 1 |  |  | N | Manual | Manual
11900 | NQ3-5.5P 415 | Caja maniobra plástica IP55 con contactor NC1-18-10 Bobina 415V 50Hz | Precios PVP 2024 | 1 | 77.89 | 77.89 | N | Manual | Manual
11901 | NQB1 Bloque union | Bloque de unión para NQB1 J0/J1 | Precios PVP 2024 | 1 | 15.76 | 15.76 | N | Manual | Manual
11902 | NQB1 placa DIN | Placa para conjuntos NQB1 carril DIN | Precios PVP 2024 | 1 | 19.73 | 19.73 | N | Manual | Manual
11903 | NQB1 Tornillos | Tornillos para bloque de union NQB1 J0/J1 | Precios PVP 2024 | 1 |  |  | N | Manual | Manual
11904 | NQB1-12/J0 | Conjunto de NS2-25 y NC1-12 | Precios PVP 2024 | 1 |  |  | N | Manual | Manual
11905 | NQB1-18/J0 | Conjunto de NS2-25 y NC1-18 | Precios PVP 2024 | 1 |  |  | N | Manual | Manual
11906 | NR2-11.5-0,16 | Relé térmico 13A para NC6 Reg.0,10/0,16A | Precios PVP 2024 | 1 | 61.78 | 61.78 | N | Manual | Manual
11907 | NR2-11.5-0,25 | Relé térmico 13A para NC6 Reg.0,16/0,25A | Precios PVP 2024 | 1 | 61.78 | 61.78 | N | Manual | Manual
11908 | NR2-11.5-0,4 | Relé térmico 13A para NC6 Reg.0,25/0,40A | Precios PVP 2024 | 1 | 61.78 | 61.78 | N | Manual | Manual
11909 | NR2-11.5-0,63 | Relé térmico 13A para NC6 Reg.0,40/0,63A | Precios PVP 2024 | 1 | 61.78 | 61.78 | N | Manual | Manual
11910 | NR2-11.5-1 | Relé térmico 13A para NC6 Reg.0,63/1,00A | Precios PVP 2024 | 1 | 61.78 | 61.78 | N | Manual | Manual
11911 | NR2-11.5-1,6 | Relé térmico 13A para NC6 Reg.1,00/1,60A | Precios PVP 2024 | 1 | 61.78 | 61.78 | N | Manual | Manual
11912 | NR2-11.5-10 | Relé térmico 13A para NC6 Reg.7,00/10,00A | Precios PVP 2024 | 1 | 61.78 | 61.78 | N | Manual | Manual
11913 | NR2-11.5-13 | Relé térmico 13A para NC6 Reg.9,00/13,00A | Precios PVP 2024 | 1 | 61.78 | 61.78 | N | Manual | Manual
11914 | NR2-11.5-2 | Relé térmico 13A para NC6 Reg.1,25/2,00A | Precios PVP 2024 | 1 | 61.78 | 61.78 | N | Manual | Manual
11915 | NR2-11.5-2,5 | Relé térmico 13A para NC6 Reg.1,60/2,50A | Precios PVP 2024 | 1 | 61.78 | 61.78 | N | Manual | Manual
11916 | NR2-11.5-4 | Relé térmico 13A para NC6 Reg.2,50/4,00A | Precios PVP 2024 | 1 | 61.78 | 61.78 | N | Manual | Manual
11917 | NR2-11.5-6 | Relé térmico 13A para NC6 Reg.4,00/6,00A | Precios PVP 2024 | 1 | 61.78 | 61.78 | N | Manual | Manual
11918 | NR2-11.5-8 | Relé térmico 13A para NC6 Reg.5,50/8,00A | Precios PVP 2024 | 1 | 61.78 | 61.78 | N | Manual | Manual
11919 | NR2-150-104 | Relé térmico 150A para NC2-115,150 Reg.80/104A | Precios PVP 2024 | 1 | 401.58 | 401.58 | N | Manual | Manual
11920 | NR2-150-120 | Relé térmico 150A para NC2-115,150 Reg.95/120A | Precios PVP 2024 | 1 | 401.58 | 401.58 | N | Manual | Manual
11921 | NR2-150-150 | Relé térmico 150A para NC2-115,150 Reg.110/150A | Precios PVP 2024 | 1 | 401.58 | 401.58 | N | Manual | Manual
11922 | NR2-200-125 | Relé térmico 200A para NC2-185,225 Reg.80/125A | Precios PVP 2024 | 1 | 459.84 | 459.84 | N | Manual | Manual
11923 | NR2-200-160 | Relé térmico 200A para NC2-185,225 Reg.100/160A | Precios PVP 2024 | 1 | 459.84 | 459.84 | N | Manual | Manual
11924 | NR2-200-200 | Relé térmico 200A para NC2-185,225 Reg.125/200A | Precios PVP 2024 | 1 | 459.84 | 459.84 | N | Manual | Manual
11925 | NR2-25-0,25 | Relé térmico 25A para NC1-12...32 Reg.0,16/0,25A | Precios PVP 2024 | 1 | 63.74 | 63.74 | N | Manual | Manual
11926 | NR2-25-0,4 | Relé térmico 25A para NC1-12...32 Reg.0,25/0,40A | Precios PVP 2024 | 1 | 63.74 | 63.74 | N | Manual | Manual
11927 | NR2-25-0,63 | Relé térmico 25A para NC1-12...32 Reg.0,40/0,63A | Precios PVP 2024 | 1 | 63.74 | 63.74 | N | Manual | Manual
11928 | NR2-25-1 | Relé térmico 25A para NC1-12...32 Reg.0,63/1,00A | Precios PVP 2024 | 1 | 63.74 | 63.74 | N | Manual | Manual
11929 | NR2-25-1,6 | Relé térmico 25A para NC1-12...32 Reg.1,00/1,60A | Precios PVP 2024 | 1 | 63.74 | 63.74 | N | Manual | Manual
11930 | NR2-25-10 | Relé térmico 25A para NC1-12...32 Reg.7,00/10,00A | Precios PVP 2024 | 1 | 63.74 | 63.74 | N | Manual | Manual
11931 | NR2-25-13 | Relé térmico 25A para NC1-12...32 Reg.9,00/13,00A | Precios PVP 2024 | 1 | 63.74 | 63.74 | N | Manual | Manual
11932 | NR2-25-18 | Relé térmico 25A para NC1-12...32 Reg.12,00/18,00A | Precios PVP 2024 | 1 | 65.44 | 65.44 | N | Manual | Manual
11933 | NR2-25-2 | Relé térmico 25A para NC1-12...32 Reg.1,25/2,00A | Precios PVP 2024 | 1 | 63.74 | 63.74 | N | Manual | Manual
11934 | NR2-25-2,5 | Relé térmico 25A para NC1-12...32 Reg.1,60/2,50A | Precios PVP 2024 | 1 | 63.74 | 63.74 | N | Manual | Manual
11935 | NR2-25-25 | Relé térmico 25A para NC1-12...32 Reg.17,00/25,00A | Precios PVP 2024 | 1 | 70 | 70 | N | Manual | Manual
11936 | NR2-25-4 | Relé térmico 25A para NC1-12...32 Reg.2,50/4,00A | Precios PVP 2024 | 1 | 63.74 | 63.74 | N | Manual | Manual
11937 | NR2-25-6 | Relé térmico 25A para NC1-12...32 Reg.4,00/6,00A | Precios PVP 2024 | 1 | 63.74 | 63.74 | N | Manual | Manual
11938 | NR2-25-8 | Relé térmico 25A para NC1-12...32 Reg.5,50/8,00A | Precios PVP 2024 | 1 | 63.74 | 63.74 | N | Manual | Manual
11939 | NR2-36-32 | Relé térmico 36A para NC1-32 Reg.23,00/32,00A | Precios PVP 2024 | 1 | 102.58 | 102.58 | N | Manual | Manual
11940 | NR2-36-36 | Relé térmico 36A para NC1-32 Reg.28,00/36,00A | Precios PVP 2024 | 1 | 111.8 | 111.8 | N | Manual | Manual
11941 | NR2-630-250 | Relé térmico 630A para NC2-225...630,225 Reg.160/250A | Precios PVP 2024 | 1 | 487.68 | 487.68 | N | Manual | Manual
11942 | NR2-630-315 | Relé térmico 630A para NC2-225...630,225 Reg.200/315A | Precios PVP 2024 | 1 | 487.68 | 487.68 | N | Manual | Manual
11943 | NR2-630-400 | Relé térmico 630A para NC2-225...630,225 Reg.250/400A | Precios PVP 2024 | 1 | 487.68 | 487.68 | N | Manual | Manual
11944 | NR2-630-500 | Relé térmico 630A para NC2-225...630,225 Reg.315/500A | Precios PVP 2024 | 1 | 487.68 | 487.68 | N | Manual | Manual
11945 | NR2-630-630 | Relé térmico 630A para NC2-225...630,225 Reg.400/630A | Precios PVP 2024 | 1 | 487.68 | 487.68 | N | Manual | Manual
11946 | NR2-93-32 | Relé térmico 93A para NC1-40...95 Reg.23,00/32,00A | Precios PVP 2024 | 1 | 146.2 | 146.2 | N | Manual | Manual
11947 | NR2-93-40 | Relé térmico 93A para NC1-40...95 Reg.30,00/40,00A | Precios PVP 2024 | 1 | 146.2 | 146.2 | N | Manual | Manual
11948 | NR2-93-50 | Relé térmico 93A para NC1-40...95 Reg.37,00/50,00A | Precios PVP 2024 | 1 | 146.2 | 146.2 | N | Manual | Manual
11949 | NR2-93-65 | Relé térmico 93A para NC1-40...95 Reg.48,00/65,00A | Precios PVP 2024 | 1 | 146.2 | 146.2 | N | Manual | Manual
11950 | NR2-93-70 | Relé térmico 93A para NC1-40...95 Reg.55,00/70,00A | Precios PVP 2024 | 1 | 146.2 | 146.2 | N | Manual | Manual
11951 | NR2-93-80 | Relé térmico 93A para NC1-40...95 Reg.63,00/80,00A | Precios PVP 2024 | 1 | 146.2 | 146.2 | N | Manual | Manual
11952 | NR2-93-93 | Relé térmico 93A para NC1-40...95 Reg.80,00/93,00A | Precios PVP 2024 | 1 | 146.2 | 146.2 | N | Manual | Manual
11953 | NR8-11.5-1A | Relé térmico 13A para NC8 Reg.0,63/1,00A | Precios PVP 2024 | 1 |  |  | N | Manual | Manual
11954 | NRE8-100-100 | Relé térmico electrónico 100A para NC1-50...95 Reg.50/100A | Precios PVP 2024 | 1 | 220.13 | 220.13 | N | Manual | Manual
11955 | NRE8-100-65 | Relé térmico electrónico 100A para NC1-50...95 Reg.30/65A | Precios PVP 2024 | 1 | 200.36 | 200.36 | N | Manual | Manual
11956 | NRE8-200-120 | Relé térmico electrónico 200A para NC2-115...225 Reg.85/120A | Precios PVP 2024 | 1 | 770.64 | 770.64 | N | Manual | Manual
11957 | NRE8-200-160 | Relé térmico electrónico 200A para NC2-115...225 Reg.110/160A | Precios PVP 2024 | 1 | 777.89 | 777.89 | N | Manual | Manual
11958 | NRE8-200-200 | Relé térmico electrónico 200A para NC2-115...225 Reg.140/200A | Precios PVP 2024 | 1 | 787.68 | 787.68 | N | Manual | Manual
11959 | NRE8-25-1,2 | Relé térmico electrónico 25A para NC1-12 Reg.0,6/1,2A | Precios PVP 2024 | 1 | 93.54 | 93.54 | N | Manual | Manual
11960 | NRE8-25-10 | Relé térmico electrónico 25A para NC1-12 Reg.5/10A | Precios PVP 2024 | 1 | 93.54 | 93.54 | N | Manual | Manual
11961 | NRE8-25-12 | Relé térmico electrónico 25A para NC1-12 Reg.7/12A | Precios PVP 2024 | 1 | 93.54 | 93.54 | N | Manual | Manual
11962 | NRE8-25-2,4 | Relé térmico electrónico 25A para NC1-12 Reg.1,2/2,4A | Precios PVP 2024 | 1 | 93.54 | 93.54 | N | Manual | Manual
11963 | NRE8-25-20 | Relé térmico electrónico 25A para NC1-18,25 Reg.10/20A | Precios PVP 2024 | 1 | 93.54 | 93.54 | N | Manual | Manual
11964 | NRE8-25-25 | Relé térmico electrónico 25A para NC1-25 Reg.20/25A | Precios PVP 2024 | 1 | 106.07 | 106.07 | N | Manual | Manual
11965 | NRE8-25-32 | Relé térmico electrónico 25A para NC1-25 Reg.22/32A | Precios PVP 2024 | 1 | 106.07 | 106.07 | N | Manual | Manual
11966 | NRE8-25-4 | Relé térmico electrónico 25A para NC1-12 Reg.2/4A | Precios PVP 2024 | 1 | 93.54 | 93.54 | N | Manual | Manual
11967 | NRE8-25-8 | Relé térmico electrónico 25A para NC1-12 Reg.4/8A | Precios PVP 2024 | 1 | 93.54 | 93.54 | N | Manual | Manual
11968 | NRE8-40-10 | Relé térmico electrónico 40A para NC1-32...40 Reg.5/10A | Precios PVP 2024 | 1 | 110.92 | 110.92 | N | Manual | Manual
11969 | NRE8-40-20 | Relé térmico electrónico 40A para NC1-32...40 Reg.10/20A | Precios PVP 2024 | 1 | 110.92 | 110.92 | N | Manual | Manual
11970 | NRE8-40-4 | Relé térmico electrónico 40A para NC1-32...40 Reg.2/4A | Precios PVP 2024 | 1 | 110.92 | 110.92 | N | Manual | Manual
11971 | NRE8-40-40 | Relé térmico electrónico 40A para NC1-32...40 Reg.20/40A | Precios PVP 2024 | 1 | 110.92 | 110.92 | N | Manual | Manual
11972 | NRE8-40-8 | Relé térmico electrónico 40A para NC1-32...40 Reg.4/8A | Precios PVP 2024 | 1 | 110.92 | 110.92 | N | Manual | Manual
11973 | NRE8-630-250 | Relé térmico electrónico 630A para NC2-225...630 Reg.170/250A | Precios PVP 2024 | 1 | 853.78 | 853.78 | N | Manual | Manual
11974 | NRE8-630-315 | Relé térmico electrónico 630A para NC2-225...630 Reg.215/315A | Precios PVP 2024 | 1 | 861.66 | 861.66 | N | Manual | Manual
11975 | NRE8-630-400 | Relé térmico electrónico 630A para NC2-225...630 Reg.275/400A | Precios PVP 2024 | 1 | 876.16 | 876.16 | N | Manual | Manual
11976 | NRE8-630-500 | Relé térmico electrónico 630A para NC2-225...630 Reg.340/500A | Precios PVP 2024 | 1 | 924.93 | 924.93 | N | Manual | Manual
11977 | NRE8-630-630 | Relé térmico electrónico 630A para NC2-225...630 Reg.430/630A | Precios PVP 2024 | 1 | 939.54 | 939.54 | N | Manual | Manual
11978 | NRG2-SOFT | Software para analizadores de redes | Precios PVP 2024 | 1 |  |  | N | Manual | Manual
11979 | NRT28-125/1P | Base portafusibles cilíndricos 1P 125A - para RT29-125 | Precios PVP 2024 | 1 | 22.11 | 22.11 | N | Manual | Manual
11980 | NRT28-125/2P | Base portafusibles cilíndricos 2P 125A - para RT29-125 | Precios PVP 2024 | 1 |  |  | N | Manual | Manual
11981 | NRT28-125/3P | Base portafusibles cilíndricos 3P 125A - para RT29-125 | Precios PVP 2024 | 1 |  |  | N | Manual | Manual
11982 | NRT28-32/1N | Base portafusibles cilíndricos 1P+N 32A - para RT28-32 | Precios PVP 2024 | 1 |  |  | N | Manual | Manual
11983 | NRT28-32/1P | Base portafusibles cilíndricos 1P 32A - para RT28-32 | Precios PVP 2024 | 1 | 6.06 | 6.06 | N | Manual | Manual
11984 | NRT28-32/2P | Base portafusibles cilíndricos 2P 32A - para RT28-32 | Precios PVP 2024 | 1 | 12.99 | 12.99 | N | Manual | Manual
11985 | NRT28-32/3P | Base portafusibles cilíndricos 3P 32A - para RT28-32 | Precios PVP 2024 | 1 | 22.45 | 22.45 | N | Manual | Manual
11986 | NRT28-63/1P | Base portafusibles cilíndricos 1P 63A - para RT28-63 | Precios PVP 2024 | 1 | 14.37 | 14.37 | N | Manual | Manual
11987 | NRT28-63/2P | Base portafusibles cilíndricos 2P 63A - para RT28-63 | Precios PVP 2024 | 1 |  |  | N | Manual | Manual
11988 | NRT28-63/3P | Base portafusibles cilíndricos 3P 63A - para RT28-63 | Precios PVP 2024 | 1 |  |  | N | Manual | Manual
11989 | NRZ28-20/10 | Fusible cilíndrico DC curva gPV para Fotovoltaica 10x38mm 10A | Precios PVP 2024 | 1 | 9.94 | 9.94 | N | Manual | Manual
11990 | NRZ28-20/12 | Fusible cilíndrico DC curva gPV para Fotovoltaica 10x38mm 12A | Precios PVP 2024 | 1 | 9.94 | 9.94 | N | Manual | Manual
11991 | NRZ28-20/15 | Fusible cilíndrico DC curva gPV para Fotovoltaica 10x38mm 15A | Precios PVP 2024 | 1 | 9.94 | 9.94 | N | Manual | Manual
11992 | NRZ28-20/16 | Fusible cilíndrico DC curva gPV para Fotovoltaica 10x38mm 16A | Precios PVP 2024 | 1 | 9.94 | 9.94 | N | Manual | Manual
11993 | NRZ28-20/20 | Fusible cilíndrico DC curva gPV para Fotovoltaica 10x38mm 20A | Precios PVP 2024 | 1 | 9.94 | 9.94 | N | Manual | Manual
11994 | NS2-25 0.1-0.16A HVAC | Guardamotor 3P 25A Reg.0,1/0,16A | Precios PVP 2024 | 1 |  |  | N | Manual | Manual
11995 | NS2-25 0.16-0.25A HVAC | Guardamotor 3P 25A Reg.0,16/0,25A | Precios PVP 2024 | 1 |  |  | N | Manual | Manual
11996 | NS2-25 0.25-0.4A HVAC | Guardamotor 3P 25A Reg.0,25/0,4A | Precios PVP 2024 | 1 |  |  | N | Manual | Manual
11997 | NS2-25 0.4-0.63A HVAC | Guardamotor 3P 25A Reg.0,4/0,63A | Precios PVP 2024 | 1 |  |  | N | Manual | Manual
11998 | NS2-25 0.63-1A HVAC | Guardamotor 3P 25A Reg.0,63/1A | Precios PVP 2024 | 1 |  |  | N | Manual | Manual
11999 | NS2-25 1.6-2.5A HVAC | Guardamotor 3P 25A Reg.1,6/2,5A | Precios PVP 2024 | 1 |  |  | N | Manual | Manual
12000 | NS2-25 1-1.6A HVAC | Guardamotor 3P 25A Reg.1/1,6A | Precios PVP 2024 | 1 |  |  | N | Manual | Manual
12001 | NS2-25 13-18A HVAC | Guardamotor 3P 25A Reg.13/18A | Precios PVP 2024 | 1 |  |  | N | Manual | Manual
12002 | NS2-25 17-23A HVAC | Guardamotor 3P 25A Reg.17/23A | Precios PVP 2024 | 1 |  |  | N | Manual | Manual
12003 | NS2-25 2.5-4A HVAC | Guardamotor 3P 25A Reg.2,5/4A | Precios PVP 2024 | 1 |  |  | N | Manual | Manual
12004 | NS2-25 20-25A HVAC | Guardamotor 3P 25A Reg.20/25A | Precios PVP 2024 | 1 |  |  | N | Manual | Manual
12005 | NS2-25 4-6.3A HVAC | Guardamotor 3P 25A Reg.4/6,3A | Precios PVP 2024 | 1 |  |  | N | Manual | Manual
12006 | NS2-25 6-10A HVAC | Guardamotor 3P 25A Reg.6/10A | Precios PVP 2024 | 1 |  |  | N | Manual | Manual
12007 | NS2-25 9-14A | Guardamotor 3P 25A Reg.9/14A | Precios PVP 2024 | 1 |  |  | N | Manual | Manual
12008 | NS2-25-0,16 | Guardamotor 3P 25A Reg.0,1/0,16A | Precios PVP 2024 | 1 | 90.93 | 90.93 | N | Manual | Manual
12009 | NS2-25-0,25 | Guardamotor 3P 25A Reg.0,16/0,25A | Precios PVP 2024 | 1 | 90.93 | 90.93 | N | Manual | Manual
12010 | NS2-25-0,4 | Guardamotor 3P 25A Reg.0,25/0,4A | Precios PVP 2024 | 1 | 90.93 | 90.93 | N | Manual | Manual
12011 | NS2-25-0,63 | Guardamotor 3P 25A Reg.0,4/0,63A | Precios PVP 2024 | 1 | 90.93 | 90.93 | N | Manual | Manual
12012 | NS2-25-1 | Guardamotor 3P 25A Reg.0,63/1A | Precios PVP 2024 | 1 | 93.01 | 93.01 | N | Manual | Manual
12013 | NS2-25-1,6 | Guardamotor 3P 25A Reg.1/1,6A | Precios PVP 2024 | 1 | 93.01 | 93.01 | N | Manual | Manual
12014 | NS2-25-10 | Guardamotor 3P 25A Reg.6/10A | Precios PVP 2024 | 1 | 98.21 | 98.21 | N | Manual | Manual
12015 | NS2-25-14 | Guardamotor 3P 25A Reg.9/14A | Precios PVP 2024 | 1 | 100.17 | 100.17 | N | Manual | Manual
12016 | NS2-25-18 | Guardamotor 3P 25A Reg.13/18A | Precios PVP 2024 | 1 | 103.18 | 103.18 | N | Manual | Manual
12017 | NS2-25-2,5 | Guardamotor 3P 25A Reg.1,6/2,5A | Precios PVP 2024 | 1 | 93.01 | 93.01 | N | Manual | Manual
12018 | NS2-25-23 | Guardamotor 3P 25A Reg.17/23A | Precios PVP 2024 | 1 | 108.34 | 108.34 | N | Manual | Manual
12019 | NS2-25-25 | Guardamotor 3P 25A Reg.20/25A | Precios PVP 2024 | 1 | 115.92 | 115.92 | N | Manual | Manual
12020 | NS2-25-4 | Guardamotor 3P 25A Reg.2,5/4A | Precios PVP 2024 | 1 | 93.01 | 93.01 | N | Manual | Manual
12021 | NS2-25-6,3 | Guardamotor 3P 25A Reg.4/6,3A | Precios PVP 2024 | 1 | 93.01 | 93.01 | N | Manual | Manual
12022 | NS2-25M-10 | Guardamotor Magnético 3P 25A Reg.6/10A | Precios PVP 2024 | 1 |  |  | N | Manual | Manual
12023 | NS2-25M-14 | Guardamotor Magnético 3P 25A Reg.9/14A | Precios PVP 2024 | 1 |  |  | N | Manual | Manual
12024 | NS2-25M-2,5 | Guardamotor Magnético 3P 25A Reg.1,6/2,5A | Precios PVP 2024 | 1 |  |  | N | Manual | Manual
12025 | NS2-25M-25 | Guardamotor Magnético 3P 25A Reg.16/25A | Precios PVP 2024 | 1 |  |  | N | Manual | Manual
12026 | NS2-25M-4 | Guardamotor Magnético 3P 25A Reg.2,5/4A | Precios PVP 2024 | 1 |  |  | N | Manual | Manual
12027 | NS2-25M-6,3 | Guardamotor Magnético 3P 25A Reg.4/6,3A | Precios PVP 2024 | 1 |  |  | N | Manual | Manual
12028 | NS2-25X 0.1-0.16A HVAC | Guardamotor, mando giratorio, 3P 25A Reg.0,1/0,16A | Precios PVP 2024 | 1 |  |  | N | Manual | Manual
12029 | NS2-25X 0.16-0.25A HVAC | Guardamotor, mando giratorio, 3P 25A Reg. 0,16/0,25A | Precios PVP 2024 | 1 |  |  | N | Manual | Manual
12030 | NS2-25X 0.25-0.4A HVAC | Guardamotor, mando giratorio, 3P 25A Reg. 0,25/0,4A | Precios PVP 2024 | 1 |  |  | N | Manual | Manual
12031 | NS2-25X 0.4-0.63A HVAC | Guardamotor, mando giratorio, 3P 25A Reg.0,4/0,63A | Precios PVP 2024 | 1 |  |  | N | Manual | Manual
12032 | NS2-25X 0.63-1A HVAC | Guardamotor, mando giratorio, 3P 25A Reg. 0,63/0,1A | Precios PVP 2024 | 1 |  |  | N | Manual | Manual
12033 | NS2-25X 1.6-2.5A HVAC | Guardamotor, mando giratorio, 3P 25A Reg.1,6/2,5A | Precios PVP 2024 | 1 |  |  | N | Manual | Manual
12034 | NS2-25X 1-1.6A | Guardamotor, mando giratorio, 3P 25A Reg. 1/1,6A | Precios PVP 2024 | 1 |  |  | N | Manual | Manual
12035 | NS2-25X 1-1.6A HVAC | Guardamotor, mando giratorio, 3P 25A Reg. 1/1.6A | Precios PVP 2024 | 1 |  |  | N | Manual | Manual
12036 | NS2-25X 13-18A HVAC | Guardamotor, mando giratorio, 3P 25A Reg. 13/18A | Precios PVP 2024 | 1 |  |  | N | Manual | Manual
12037 | NS2-25X 17-23A HVAC | Guardamotor, mando giratorio, 3P 25A Reg. 17/23A | Precios PVP 2024 | 1 |  |  | N | Manual | Manual
12038 | NS2-25X 2.5-4A HVAC | Guardamotor, mando giratorio, 3P 25A Reg. 2,5/4A | Precios PVP 2024 | 1 |  |  | N | Manual | Manual
12039 | NS2-25X 20-25A HVAC | Guardamotor, mando giratorio, 3P 25A Reg.20/25A | Precios PVP 2024 | 1 |  |  | N | Manual | Manual
12040 | NS2-25X 4-6.3A HVAC | Guardamotor, mando giratorio, 3P 25A Reg. 4/6,3A | Precios PVP 2024 | 1 |  |  | N | Manual | Manual
12041 | NS2-25X 6-10A HVAC | Guardamotor, mando giratorio, 3P 25A Reg.6/10A | Precios PVP 2024 | 1 |  |  | N | Manual | Manual
12042 | NS2-25X 9-14A HVAC | Guardamotor, mando giratorio, 3P 25A Reg. 9/14A | Precios PVP 2024 | 1 |  |  | N | Manual | Manual
12043 | NS2-25X-0,16 | Guardamotor, mando giratorio, 3P 25A Reg.0,1/0,16A | Precios PVP 2024 | 1 | 107.65 | 107.65 | N | Manual | Manual
12044 | NS2-25X-0,25 | Guardamotor, mando giratorio, 3P 25A Reg. 0,16/0,25A | Precios PVP 2024 | 1 | 107.65 | 107.65 | N | Manual | Manual
12045 | NS2-25X-0,4 | Guardamotor, mando giratorio, 3P 25A Reg. 0,25/0,4A | Precios PVP 2024 | 1 | 107.65 | 107.65 | N | Manual | Manual
12046 | NS2-25X-0,63 | Guardamotor, mando giratorio, 3P 25A Reg.0,4/0,63A | Precios PVP 2024 | 1 | 107.65 | 107.65 | N | Manual | Manual
12047 | NS2-25X-1 | Guardamotor, mando giratorio, 3P 25A Reg. 0,63/0,1A | Precios PVP 2024 | 1 | 114.81 | 114.81 | N | Manual | Manual
12048 | NS2-25X-1,6 | Guardamotor, mando giratorio, 3P 25A Reg. 1/1,6A | Precios PVP 2024 | 1 | 114.81 | 114.81 | N | Manual | Manual
12049 | NS2-25X-10 | Guardamotor, mando giratorio, 3P 25A Reg.6/10A | Precios PVP 2024 | 1 | 132.87 | 132.87 | N | Manual | Manual
12050 | NS2-25X-14 | Guardamotor, mando giratorio, 3P 25A Reg. 9/14A | Precios PVP 2024 | 1 | 135.53 | 135.53 | N | Manual | Manual
12051 | NS2-25X-18 | Guardamotor, mando giratorio, 3P 25A Reg. 13/18A | Precios PVP 2024 | 1 | 145.14 | 145.14 | N | Manual | Manual
12052 | NS2-25X-2,5 | Guardamotor, mando giratorio, 3P 25A Reg.1,6/2,5A | Precios PVP 2024 | 1 | 114.81 | 114.81 | N | Manual | Manual
12053 | NS2-25X-23 | Guardamotor, mando giratorio, 3P 25A Reg. 17/23A | Precios PVP 2024 | 1 | 168.71 | 168.71 | N | Manual | Manual
12054 | NS2-25X-25 | Guardamotor, mando giratorio, 3P 25A Reg.20/25A | Precios PVP 2024 | 1 | 192.29 | 192.29 | N | Manual | Manual
12055 | NS2-25X-4 | Guardamotor, mando giratorio, 3P 25A Reg. 2,5/4A | Precios PVP 2024 | 1 | 114.81 | 114.81 | N | Manual | Manual
12056 | NS2-25X-6,3 | Guardamotor, mando giratorio, 3P 25A Reg. 4/6,3A | Precios PVP 2024 | 1 | 114.81 | 114.81 | N | Manual | Manual
12057 | NS2-32 24-32A HVAC | Guardamotor 3P 32A Reg. 24/32A | Precios PVP 2024 | 1 |  |  | N | Manual | Manual
12058 | NS2-32-32 | Guardamotor 3P 32A Reg. 24/32A | Precios PVP 2024 | 1 | 147.26 | 147.26 | N | Manual | Manual
12059 | NS2-32H 0.1-0.16A HVAC | Guardamotor, mando giratorio, 3P 32A Reg. 0,1/0,16A | Precios PVP 2024 | 1 |  |  | N | Manual | Manual
12060 | NS2-32H 0.16-0.25A HVAC | Guardamotor, mando giratorio, 3P 32A Reg. 0,16/0,25A | Precios PVP 2024 | 1 |  |  | N | Manual | Manual
12061 | NS2-32H 0.25-0.4A HVAC | Guardamotor, mando giratorio, 3P 32A Reg. 0,25/0,4A | Precios PVP 2024 | 1 |  |  | N | Manual | Manual
12062 | NS2-32H 0.4-0.63A HVAC | Guardamotor, mando giratorio, 3P 32A Reg. 0,4/0,63A | Precios PVP 2024 | 1 |  |  | N | Manual | Manual
12063 | NS2-32H 0.63-1A HVAC | Guardamotor, mando giratorio, 3P 32A Reg. 0,63/1A | Precios PVP 2024 | 1 |  |  | N | Manual | Manual
12064 | NS2-32H 1.6-2.5A HVAC | Guardamotor, mando giratorio, 3P 32A Reg. 1,6/2,5A | Precios PVP 2024 | 1 |  |  | N | Manual | Manual
12065 | NS2-32H 1-1.6A HVAC | Guardamotor, mando giratorio, 3P 32A Reg. 1/1,6A | Precios PVP 2024 | 1 |  |  | N | Manual | Manual
12066 | NS2-32H 13-18A HVAC | Guardamotor, mando giratorio, 3P 32A Reg. 13/18A | Precios PVP 2024 | 1 |  |  | N | Manual | Manual
12067 | NS2-32H 17-23A HVAC | Guardamotor, mando giratorio, 3P 32A Reg. 17/23A | Precios PVP 2024 | 1 |  |  | N | Manual | Manual
12068 | NS2-32H 2.5-4A HVAC | Guardamotor, mando giratorio, 3P 32A Reg. 2,5/4A | Precios PVP 2024 | 1 |  |  | N | Manual | Manual
12069 | NS2-32H 20-25A HVAC | Guardamotor, mando giratorio, 3P 32A Reg. 20/25A | Precios PVP 2024 | 1 |  |  | N | Manual | Manual
12070 | NS2-32H 24-32A HVAC | Guardamotor, mando giratorio, 3P 32A Reg. 24/32A | Precios PVP 2024 | 1 |  |  | N | Manual | Manual
12071 | NS2-32H 4-6.3A HVAC | Guardamotor, mando giratorio, 3P 32A Reg. 4/6,3A | Precios PVP 2024 | 1 |  |  | N | Manual | Manual
12072 | NS2-32H 6-10A | Guardamotor, mando giratorio, 3P 32A Reg. 6/10A | Precios PVP 2024 | 1 |  |  | N | Manual | Manual
12073 | NS2-32H 9-14A HVAC | Guardamotor, mando giratorio, 3P 32A Reg. 9/14A | Precios PVP 2024 | 1 |  |  | N | Manual | Manual
12074 | NS2-32H-0,16 | Guardamotor, mando giratorio, 3P 32A Reg. 0,1/0,16A | Precios PVP 2024 | 1 |  |  | N | Manual | Manual
12075 | NS2-32H-0,25 | Guardamotor, mando giratorio, 3P 32A Reg. 0,16/0,25A | Precios PVP 2024 | 1 |  |  | N | Manual | Manual
12076 | NS2-32H-0,4 | Guardamotor, mando giratorio, 3P 32A Reg. 0,25/0,4A | Precios PVP 2024 | 1 |  |  | N | Manual | Manual
12077 | NS2-32H-0,63 | Guardamotor, mando giratorio, 3P 32A Reg. 0,4/0,63A | Precios PVP 2024 | 1 |  |  | N | Manual | Manual
12078 | NS2-32H-1 | Guardamotor, mando giratorio, 3P 32A Reg. 0,63/1A | Precios PVP 2024 | 1 |  |  | N | Manual | Manual
12079 | NS2-32H-1,6 | Guardamotor, mando giratorio, 3P 32A Reg. 1/1,6A | Precios PVP 2024 | 1 |  |  | N | Manual | Manual
12080 | NS2-32H-10 | Guardamotor, mando giratorio, 3P 32A Reg. 6/10A | Precios PVP 2024 | 1 |  |  | N | Manual | Manual
12081 | NS2-32H-14 | Guardamotor, mando giratorio, 3P 32A Reg. 9/14A | Precios PVP 2024 | 1 |  |  | N | Manual | Manual
12082 | NS2-32H-18 | Guardamotor, mando giratorio, 3P 32A Reg. 13/18A | Precios PVP 2024 | 1 |  |  | N | Manual | Manual
12083 | NS2-32H-2,5 | Guardamotor, mando giratorio, 3P 32A Reg. 1,6/2,5A | Precios PVP 2024 | 1 |  |  | N | Manual | Manual
12084 | NS2-32H-23 | Guardamotor, mando giratorio, 3P 32A Reg. 17/23A | Precios PVP 2024 | 1 |  |  | N | Manual | Manual
12085 | NS2-32H-25 | Guardamotor, mando giratorio, 3P 32A Reg. 20/25A | Precios PVP 2024 | 1 |  |  | N | Manual | Manual
12086 | NS2-32H-32 | Guardamotor, mando giratorio, 3P 32A Reg. 24/32A | Precios PVP 2024 | 1 |  |  | N | Manual | Manual
12087 | NS2-32H-4 | Guardamotor, mando giratorio, 3P 32A Reg. 2,5/4A | Precios PVP 2024 | 1 |  |  | N | Manual | Manual
12088 | NS2-32H-6,3 | Guardamotor, mando giratorio, 3P 32A Reg. 4/6,3A | Precios PVP 2024 | 1 |  |  | N | Manual | Manual
12089 | NS2-32X 24-32A HVAC | Guardamotor, mando giratorio, 3P 32A Reg. 24/32A | Precios PVP 2024 | 1 |  |  | N | Manual | Manual
12090 | NS2-32X-32 | Guardamotor, mando giratorio, 3P 32A Reg. 24/32A | Precios PVP 2024 | 1 | 210.53 | 210.53 | N | Manual | Manual
12091 | NS2-80 20-25A HVAC | Guardamotor, mando giratorio, 3P 80A Reg. 16/25A | Precios PVP 2024 | 1 |  |  | N | Manual | Manual
12092 | NS2-80 23-32A HVAC | Guardamotor, mando giratorio, 3P 80A Reg. 23/32A | Precios PVP 2024 | 1 |  |  | N | Manual | Manual
12093 | NS2-80 30-40A HVAC | Guardamotor, mando giratorio, 3P 80A Reg. 30/40A | Precios PVP 2024 | 1 |  |  | N | Manual | Manual
12094 | NS2-80 37-50A HVAC | Guardamotor, mando giratorio, 3P 80A Reg. 37/50A | Precios PVP 2024 | 1 |  |  | N | Manual | Manual
12095 | NS2-80 48-65A HVAC | Guardamotor, mando giratorio, 3P 80A Reg. 48/65A | Precios PVP 2024 | 1 |  |  | N | Manual | Manual
12096 | NS2-80 63-80A HVAC | Guardamotor, mando giratorio, 3P 80A Reg. 63/80A | Precios PVP 2024 | 1 |  |  | N | Manual | Manual
12097 | NS2-80-25 | Guardamotor, mando giratorio, 3P 80A Reg. 16/25A | Precios PVP 2024 | 1 |  |  | N | Manual | Manual
12098 | NS2-80-32 | Guardamotor, mando giratorio, 3P 80A Reg. 23/32A | Precios PVP 2024 | 1 |  |  | N | Manual | Manual
12099 | NS2-80-40 | Guardamotor, mando giratorio, 3P 80A Reg. 30/40A | Precios PVP 2024 | 1 |  |  | N | Manual | Manual
12100 | NS2-80-50 | Guardamotor, mando giratorio, 3P 80A Reg. 37/50A | Precios PVP 2024 | 1 |  |  | N | Manual | Manual
12101 | NS2-80-63 | Guardamotor, mando giratorio, 3P 80A Reg. 40/63A | Precios PVP 2024 | 1 |  |  | N | Manual | Manual
12102 | NS2-80-65 | Guardamotor, mando giratorio, 3P 80A Reg. 48/65A | Precios PVP 2024 | 1 |  |  | N | Manual | Manual
12103 | NS2-80-80 | Guardamotor, mando giratorio, 3P 80A Reg. 63/80A | Precios PVP 2024 | 1 |  |  | N | Manual | Manual
12104 | NS2-80B 16A-25A HVAC | Guardamotor 3P 80A Reg.16/25A | Precios PVP 2024 | 1 |  |  | N | Manual | Manual
12105 | NS2-80B 25A-40A HVAC | Guardamotor 3P 80A Reg.25/40A | Precios PVP 2024 | 1 |  |  | N | Manual | Manual
12106 | NS2-80B 40A-63A HVAC | Guardamotor 3P 80A Reg.40/63A | Precios PVP 2024 | 1 |  |  | N | Manual | Manual
12107 | NS2-80B 56A-80A HVAC | Guardamotor 3P 80A Reg.56/80A | Precios PVP 2024 | 1 |  |  | N | Manual | Manual
12108 | NS2-80B-25 | Guardamotor 3P 80A Reg.16/25A | Precios PVP 2024 | 1 | 241.77 | 241.77 | N | Manual | Manual
12109 | NS2-80B-40 | Guardamotor 3P 80A Reg.25/40A | Precios PVP 2024 | 1 | 262.74 | 262.74 | N | Manual | Manual
12110 | NS2-80B-63 | Guardamotor 3P 80A Reg.40/63A | Precios PVP 2024 | 1 | 293.19 | 293.19 | N | Manual | Manual
12111 | NS2-80B-80 | Guardamotor 3P 80A Reg.56/80A | Precios PVP 2024 | 1 | 308.76 | 308.76 | N | Manual | Manual
12112 | NS2-AE11 | Contacto auxiliar central 1NA+1NC para NS2-25 | Precios PVP 2024 | 1 | 13.08 | 13.08 | N | Manual | Manual
12113 | NS2-AE20 | Contacto auxiliar central 2NA para NS2-25 | Precios PVP 2024 | 1 | 13.08 | 13.08 | N | Manual | Manual
12114 | NS2-AU11 | Contacto auxiliar lateral 1NA+1NC para NS2-25 | Precios PVP 2024 | 1 | 25.33 | 25.33 | N | Manual | Manual
12115 | NS2-AU11/80 | Contacto auxiliar lateral 1NA+1NC para NS2-80B | Precios PVP 2024 | 1 | 25.21 | 25.21 | N | Manual | Manual
12116 | NS2-AU11/80X | Contacto auxiliar lateral 1NA+1NC para NS2-80 | Precios PVP 2024 | 1 | 24.36 | 24.36 | N | Manual | Manual
12117 | NS2-AU20 | Contacto auxiliar lateral 2NA para NS2-25 | Precios PVP 2024 | 1 | 25.33 | 25.33 | N | Manual | Manual
12118 | NS2-AU20/80 | Contacto auxiliar lateral 2NA para NS2-80B | Precios PVP 2024 | 1 | 25.21 | 25.21 | N | Manual | Manual
12119 | NS2-AU20/80X | Contacto auxiliar lateral 2NA para NS2-80 | Precios PVP 2024 | 1 |  |  | N | Manual | Manual
12120 | NS2-BOX-MC | Caja de superficie IP55 para NS2-25 | Precios PVP 2024 | 1 | 49.03 | 49.03 | N | Manual | Manual
12121 | NS2-BOX-PE | Caja de superficie IP55 con pulsador emergencia para NS2-25 | Precios PVP 2024 | 1 | 65.84 | 65.84 | N | Manual | Manual
12122 | NS2-FA0101 | Contacto alarma+auxiliar 1NC+1NC para NS2-25 | Precios PVP 2024 | 1 | 24.66 | 24.66 | N | Manual | Manual
12123 | NS2-FA0110 | Contacto alarma+auxiliar 1NC+1NA para NS2-25 | Precios PVP 2024 | 1 | 24.66 | 24.66 | N | Manual | Manual
12124 | NS2-FA1001 | Contacto alarma+auxiliar 1NA+1NC para NS2-25 | Precios PVP 2024 | 1 | 24.66 | 24.66 | N | Manual | Manual
12125 | NS2-FA1010 | Contacto alarma+auxiliar 1NA+1NA para NS2-25 | Precios PVP 2024 | 1 | 24.66 | 24.66 | N | Manual | Manual
12126 | NS2-SH-110 | Bobina de emisión de corriente para NS2-25 110Vca | Precios PVP 2024 | 1 | 59.49 | 59.49 | N | Manual | Manual
12127 | NS2-SH-230 | Bobina de emisión de corriente para NS2-25 230Vca | Precios PVP 2024 | 1 | 59.49 | 59.49 | N | Manual | Manual
12128 | NS2-SH-24 | Bobina de emisión de corriente para NS2-25 24Vca | Precios PVP 2024 | 1 |  |  | N | Manual | Manual
12129 | NS2-SH-400 | Bobina de emisión de corriente para NS2-25 400Vca | Precios PVP 2024 | 1 | 59.49 | 59.49 | N | Manual | Manual
12130 | NS2-SH-440 | Bobina de emisión de corriente para NS2-25 440Vca | Precios PVP 2024 | 1 | 51.21 | 51.21 | N | Manual | Manual
12131 | NS2-UV-110 | Bobina de mínima tensión 40VA para NS2-25 110Vca | Precios PVP 2024 | 1 | 59.49 | 59.49 | N | Manual | Manual
12132 | NS2-UV-230 | Bobina de mínima tensión 40VA para NS2-25 230Vca | Precios PVP 2024 | 1 | 59.49 | 59.49 | N | Manual | Manual
12133 | NS2-UV-400 | Bobina de mínima tensión 40VA para NS2-25 400Vca | Precios PVP 2024 | 1 | 59.49 | 59.49 | N | Manual | Manual
12134 | NS2-UV-440 | Bobina de mínima tensión 40VA para NS2-25 440Vca | Precios PVP 2024 | 1 | 51.21 | 51.21 | N | Manual | Manual
12135 | NS62C | Pinza amperimétrica | Precios PVP 2024 | 1 |  |  | N | Manual | Manual
12136 | NS8-25-0,16 | Guardamotor trifásico 25A - Reg.0,1-0,16A | Precios PVP 2024 | 1 |  |  | N | Manual | Manual
12137 | NS8-25-0,25 | Guardamotor trifásico 25A Reg.0,16-0,25A | Precios PVP 2024 | 1 |  |  | N | Manual | Manual
12138 | NS8-25-0,4 | Guardamotor trifásico 25A Reg.0,25-0,40A | Precios PVP 2024 | 1 |  |  | N | Manual | Manual
12139 | NS8-25-0,63 | Guardamotor trifásico 25A Reg.0,40-0,63A | Precios PVP 2024 | 1 |  |  | N | Manual | Manual
12140 | NS8-25-0,8 | Guardamotor trifásico 25A Reg.0,63-0,80A | Precios PVP 2024 | 1 |  |  | N | Manual | Manual
12141 | NS8-25-1 | Guardamotor trifásico 25A - Reg.0,63-1A | Precios PVP 2024 | 1 |  |  | N | Manual | Manual
12142 | NS8-25-1,6 | Guardamotor trifásico 25A - Reg.1-1,6A | Precios PVP 2024 | 1 |  |  | N | Manual | Manual
12143 | NS8-25-10 | Guardamotor trifásico 25A - Reg.6-10A | Precios PVP 2024 | 1 |  |  | N | Manual | Manual
12144 | NS8-25-14 | Guardamotor trifásico 25A - Reg.9-14A | Precios PVP 2024 | 1 |  |  | N | Manual | Manual
12145 | NS8-25-18 | Guardamotor trifásico 25A | Precios PVP 2024 | 1 |  |  | N | Manual | Manual
12146 | NS8-25-2,5 | Guardamotor trifásico 25A - Reg.1,6-2,5A | Precios PVP 2024 | 1 |  |  | N | Manual | Manual
12147 | NS8-25-23 | Guardamotor trifásico 25A - Reg.17-23A | Precios PVP 2024 | 1 |  |  | N | Manual | Manual
12148 | NS8-25-25 | Guardamotor trifásico 25A - Reg.20-25A | Precios PVP 2024 | 1 |  |  | N | Manual | Manual
12149 | NS8-25-4 | Guardamotor trifásico 25A - Reg.2,5-4A | Precios PVP 2024 | 1 |  |  | N | Manual | Manual
12150 | NS8-25-6,3 | Guardamotor trifásico 25A - Reg.4-6,3A | Precios PVP 2024 | 1 |  |  | N | Manual | Manual
12151 | NS8-AE11 | Contactor auxiliar central 1NA+1NC | Precios PVP 2024 | 1 |  |  | N | Manual | Manual
12152 | NS8-AE20 | Contacto auxiliar central 2NA | Precios PVP 2024 | 1 |  |  | N | Manual | Manual
12153 | NS8-AU11 | Contactor auxiliar lado izquierdo 1NA+1NC | Precios PVP 2024 | 1 |  |  | N | Manual | Manual
12154 | NS8-AU20 | Contacto auxiliar lado izquierdo 1NA+1NC | Precios PVP 2024 | 1 |  |  | N | Manual | Manual
12155 | NS8-BOX-MC | Caja de superficie IP55 para NS8 | Precios PVP 2024 | 1 |  |  | N | Manual | Manual
12156 | NS8-FA0101 | Contacto auxiliar 1NC + alarma 1NC | Precios PVP 2024 | 1 |  |  | N | Manual | Manual
12157 | NS8-FA0110 | Contacto auxiliar 1NC + alarma 1NA | Precios PVP 2024 | 1 |  |  | N | Manual | Manual
12158 | NS8-FA1010 | Contacto auxiliar 1NA + alarma 1NA | Precios PVP 2024 | 1 |  |  | N | Manual | Manual
12159 | NTB1-03S | Interruptor magenetotérmico para fuentes de alimentación | Precios PVP 2024 | 1 |  |  | N | Manual | Manual
12160 | NTE8-10A/230 | Temporizador desconexión 230Vca 1NA 0,1...10seg | Precios PVP 2024 | 1 | 44.87 | 44.87 | N | Manual | Manual
12161 | NTE8-10A/24CA | Temporizador desconexión 24Vca 1NA 0,1,...10seg | Precios PVP 2024 | 1 |  |  | N | Manual | Manual
12162 | NTE8-10A/24CC | Temporizador desconexión 24Vcc 1NA 0,1...10seg | Precios PVP 2024 | 1 |  |  | N | Manual | Manual
12163 | NTE8-10B/230 | Temporizador conexión 230Vca 1NA 0,1...10seg | Precios PVP 2024 | 1 |  |  | N | Manual | Manual
12164 | NTE8-10B/24CA | Temporizador conexión 24Vca 1NA 0,1,...10seg | Precios PVP 2024 | 1 |  |  | N | Manual | Manual
12165 | NTE8-10B/24CC | Temporizador conexión 24Vcc 1NA 0,1...10seg | Precios PVP 2024 | 1 |  |  | N | Manual | Manual
12166 | NTE8-120A/230 | Temporizador desconexión 230Vca 1NA 10...120seg | Precios PVP 2024 | 1 | 44.87 | 44.87 | N | Manual | Manual
12167 | NTE8-120A/24CA | Temporizador desconexión 24Vca 1NA 10...120seg | Precios PVP 2024 | 1 |  |  | N | Manual | Manual
12168 | NTE8-120A/24CC | Temporizador desconexión 24Vcc 1NA 10...120seg | Precios PVP 2024 | 1 |  |  | N | Manual | Manual
12169 | NTE8-120B/230 | Temporizador conexión 230Vca 1NA 10...120seg | Precios PVP 2024 | 1 | 44.87 | 44.87 | N | Manual | Manual
12170 | NTE8-120B/24CA | Temporizador conexión 24Vca 1NA 10...120seg | Precios PVP 2024 | 1 |  |  | N | Manual | Manual
12171 | NTE8-120B/24CC | Temporizador conexión 24Vcc 1NA 10...120seg | Precios PVP 2024 | 1 | 44.87 | 44.87 | N | Manual | Manual
12172 | NTE8-480A/230 | Temporizador desconexión 230Vca 1NA 30...480seg | Precios PVP 2024 | 1 |  |  | N | Manual | Manual
12173 | NTE8-480B/230 | Temporizador conexión 230Vca 1NA 30...480seg | Precios PVP 2024 | 1 |  |  | N | Manual | Manual
12174 | NTE8-480B/24CA | Temporizador conexión 24Vca 1NA 30...480seg | Precios PVP 2024 | 1 |  |  | N | Manual | Manual
12175 | NTE8-480B/24CC | Temporizador conexión 24Vcc 1NA 30...480seg | Precios PVP 2024 | 1 |  |  | N | Manual | Manual
12176 | NTE8-A10/230 | Temporizador desconexión 230Vca 1NA 0,1...10seg | Precios PVP 2024 | 1 | 46.66 | 46.66 | N | Manual | Manual
12177 | NTE8-A10/24CA | Temporizador desconexión 24Vca 1NA 0,1,...10seg | Precios PVP 2024 | 1 | 46.66 | 46.66 | N | Manual | Manual
12178 | NTE8-A10/24CC | Temporizador desconexión 24Vcc 1NA 0,1...10seg | Precios PVP 2024 | 1 | 46.66 | 46.66 | N | Manual | Manual
12179 | NTE8-A120/230 | Temporizador desconexión 230Vca 1NA 10...120seg | Precios PVP 2024 | 1 | 46.66 | 46.66 | N | Manual | Manual
12180 | NTE8-A120/24CA | Temporizador desconexión 24Vca 1NA 10...120seg | Precios PVP 2024 | 1 | 46.66 | 46.66 | N | Manual | Manual
12181 | NTE8-A120/24CC | Temporizador desconexión 24Vcc 1NA 10...120seg | Precios PVP 2024 | 1 | 46.66 | 46.66 | N | Manual | Manual
12182 | NTE8-A480/230 | Temporizador desconexión 230Vca 1NA 30...480seg | Precios PVP 2024 | 1 | 46.66 | 46.66 | N | Manual | Manual
12183 | NTE8-A480/24CA | Temporizador desconexión 24Vcc 1NA 30...480seg | Precios PVP 2024 | 1 | 46.66 | 46.66 | N | Manual | Manual
12184 | NTE8-A480/24CC | Temporizador desconexión 24Vca 1NA 30...480seg | Precios PVP 2024 | 1 | 46.66 | 46.66 | N | Manual | Manual
12185 | NTE8-B10/230 | Temporizador conexión 230Vca 1NA 0,1...10seg | Precios PVP 2024 | 1 | 46.66 | 46.66 | N | Manual | Manual
12186 | NTE8-B10/24CA | Temporizador conexión 24Vca 1NA 0,1,...10seg | Precios PVP 2024 | 1 | 46.66 | 46.66 | N | Manual | Manual
12187 | NTE8-B10/24CC | Temporizador conexión 24Vcc 1NA 0,1...10seg | Precios PVP 2024 | 1 | 46.66 | 46.66 | N | Manual | Manual
12188 | NTE8-B120/230 | Temporizador conexión 230Vca 1NA 10...120seg | Precios PVP 2024 | 1 | 46.66 | 46.66 | N | Manual | Manual
12189 | NTE8-B120/24CA | Temporizador conexión 24Vca 1NA 10...120seg | Precios PVP 2024 | 1 | 46.66 | 46.66 | N | Manual | Manual
12190 | NTE8-B120/24CC | Temporizador conexión 24Vcc 1NA 10...120seg | Precios PVP 2024 | 1 | 46.66 | 46.66 | N | Manual | Manual
12191 | NTE8-B480/230 | Temporizador conexión 230Vca 1NA 30...480seg | Precios PVP 2024 | 1 | 46.66 | 46.66 | N | Manual | Manual
12192 | NTE8-B480/24CA | Temporizador conexión 24Vca 1NA 30...480seg | Precios PVP 2024 | 1 | 46.66 | 46.66 | N | Manual | Manual
12193 | NTE8-B480/24CC | Temporizador conexión 24Vcc 1NA 30...480seg | Precios PVP 2024 | 1 | 46.66 | 46.66 | N | Manual | Manual
12194 | NTE8-C AC110V | Temporizador de escalera 110Vca 0.5...20min. | Precios PVP 2024 | 1 | 83.76 | 83.76 | N | Manual | Manual
12195 | NTE8-C AC230V | Temporizador de escalera 230Vca 0.5...20min. | Precios PVP 2024 | 1 | 66.15 | 66.15 | N | Manual | Manual
12196 | NTE8-M2 AC230V | Temporizador multifunción 230Vca, 1NA/NC, 0,1s…100h | Precios PVP 2024 | 1 | 109.28 | 109.28 | N | Manual | Manual
12197 | NTE8-M2 AC400V | Temporizador multifunción 400Vca, 1NA/NC, 0,1s…100h | Precios PVP 2024 | 1 | 112.4 | 112.4 | N | Manual | Manual
12198 | NTE8-M2 DC24V | Temporizador multifunción 24Vdc, 1NA/NC, 0,1s…100h | Precios PVP 2024 | 1 | 109.28 | 109.28 | N | Manual | Manual
12199 | NTF1-035.230 | Ventilador y filtro de entrada, 109×109×59mm, 35m3/h | Precios PVP 2024 | 1 | 135.27 | 135.27 | N | Manual | Manual
12200 | NTF1-035.300 | Filtro de salida, 109×109×21mm, 35m3/h | Precios PVP 2024 | 1 | 42.22 | 42.22 | N | Manual | Manual
12201 | NTF1-045.230 | Ventilador y filtro de entrada, 150×150×59mm, 45m3/h | Precios PVP 2024 | 1 | 178.16 | 178.16 | N | Manual | Manual
12202 | NTF1-045.300 | Filtro de salida, 150×150×21mm, 45m3/h | Precios PVP 2024 | 1 | 48.02 | 48.02 | N | Manual | Manual
12203 | NTF1-105.230 | Ventilador y filtro de entrada, 204×204×96mm 105m3/h | Precios PVP 2024 | 1 | 229.62 | 229.62 | N | Manual | Manual
12204 | NTF1-105.300 | Filtro de salida, 204×204×25mm, 105m3/h | Precios PVP 2024 | 1 | 56.09 | 56.09 | N | Manual | Manual
12205 | NTF1-160.230 | Ventilador y filtro de entrada, 250×250×109mm, 160m3/h | Precios PVP 2024 | 1 | 267.89 | 267.89 | N | Manual | Manual
12206 | NTF1-160.300 | Filtro de salida, 250×250×25mm, 160m3/h | Precios PVP 2024 | 1 | 64.66 | 64.66 | N | Manual | Manual
12207 | NTF1-550.230 | Ventilador y filtro de entrada, 325×325×142mm, 550m3/h | Precios PVP 2024 | 1 | 403.81 | 403.81 | N | Manual | Manual
12208 | NTF1-550.300 | Filtro de salida, 325×325×25mm, 550m3/h | Precios PVP 2024 | 1 | 74.95 | 74.95 | N | Manual | Manual
12209 | NTJ2-125 207 | Bloque repartidor 2P, 7 conexiones | Precios PVP 2024 | 1 | 32.49 | 32.49 | N | Manual | Manual
12210 | NTJ2-125 407 | Bloque repartidor 4P, 7 conexiones | Precios PVP 2024 | 1 | 37.61 | 37.61 | N | Manual | Manual
12211 | NTJ2-125 411 | Bloque repartidor 4P, 11 conexiones | Precios PVP 2024 | 1 | 49.49 | 49.49 | N | Manual | Manual
12212 | NTJ2-125 415 | Bloque repartidor 4P, 15 conexiones | Precios PVP 2024 | 1 | 67.69 | 67.69 | N | Manual | Manual
12213 | NTK1-111 | Termostato control ventilación NO, 0 a 60°C, 10A, 250VAC | Precios PVP 2024 | 1 | 34.84 | 34.84 | N | Manual | Manual
12214 | NTK1-112 | Termostato control ventilación NO, 0 a 60°C, 15A, 120VAC | Precios PVP 2024 | 1 |  |  | N | Manual | Manual
12215 | NTK1-113 | Termostato control ventilación NO, 0 a 60°C, 30WDC, 24-72VDC | Precios PVP 2024 | 1 |  |  | N | Manual | Manual
12216 | NTK1-121 | Termostato control ventilación NO, -10 a 50°C, 10A, 250VAC | Precios PVP 2024 | 1 | 39.13 | 39.13 | N | Manual | Manual
12217 | NTK1-122 | Termostato control ventilación NO, -10 a 50°C, 15A, 120VAC | Precios PVP 2024 | 1 |  |  | N | Manual | Manual
12218 | NTK1-123 | Termostato control ventilación NO, -10 a 50°C, 30WDC, 24-72VDC | Precios PVP 2024 | 1 |  |  | N | Manual | Manual
12219 | NTK1-131 | Termostato control ventilación NO, 20 a 80°C, 10A, 250VAC | Precios PVP 2024 | 1 | 40.5 | 40.5 | N | Manual | Manual
12220 | NTK1-132 | Termostato control ventilación NO, 20 a 80°C, 15A, 120VAC | Precios PVP 2024 | 1 |  |  | N | Manual | Manual
12221 | NTK1-133 | Termostato control ventilación NO, 20 a 80°C, 30WDC, 24-72VDC | Precios PVP 2024 | 1 |  |  | N | Manual | Manual
12222 | NTK1-211 | Termostato control calefactor NC, 0 a 60°C, 10A, 250VAC | Precios PVP 2024 | 1 | 34.84 | 34.84 | N | Manual | Manual
12223 | NTK1-212 | Termostato control calefactor NC, 0 a 60°C, 15A, 120VAC | Precios PVP 2024 | 1 |  |  | N | Manual | Manual
12224 | NTK1-213 | Termostato control calefactor NC, 0 a 60°C, 30WDC, 24-72VDC | Precios PVP 2024 | 1 |  |  | N | Manual | Manual
12225 | NTK1-221 | Termostato control calefactor NC, -10 a 50°C, 10A, 250VAC | Precios PVP 2024 | 1 | 39.13 | 39.13 | N | Manual | Manual
12226 | NTK1-222 | Termostato control calefactor NC, -10 a 50°C, 15A, 120VAC | Precios PVP 2024 | 1 |  |  | N | Manual | Manual
12227 | NTK1-223 | Termostato control calefactor NC, -10 a 50°C, 30WDC, 24-72VDC | Precios PVP 2024 | 1 |  |  | N | Manual | Manual
12228 | NTK1-231 | Termostato control calefactor NC, 20 a 80°C, 10A, 250VAC | Precios PVP 2024 | 1 | 40.5 | 40.5 | N | Manual | Manual
12229 | NTK1-232 | Termostato control calefactor NC, 20 a 80°C, 15A, 120VAC | Precios PVP 2024 | 1 |  |  | N | Manual | Manual
12230 | NTK1-233 | Termostato control calefactor NC, 20 a 80°C, 30WDC, 24-72VDC | Precios PVP 2024 | 1 |  |  | N | Manual | Manual
12231 | NTK1-311 | Termostato control Calefactor/Ventilación NO+NC, 0 a 60°C, 10A, 250VAC | Precios PVP 2024 | 1 | 73.11 | 73.11 | N | Manual | Manual
12232 | NTK1-312 | Termostato control Calefactor/Ventilación NO+NC, 0 a 60°C, 15A, 120VAC | Precios PVP 2024 | 1 |  |  | N | Manual | Manual
12233 | NTK1-313 | Termostato control Calefactor/Ventilación NO+NC, 0 a 60°C, 30WDC, 24-72VDC | Precios PVP 2024 | 1 |  |  | N | Manual | Manual
12234 | NTK1-321 | Termostato control Calefactor/Ventilación NO+NC, -10 a 50°C, 10A, 250VAC | Precios PVP 2024 | 1 | 82.22 | 82.22 | N | Manual | Manual
12235 | NTK1-322 | Termostato control Calefactor/Ventilación NO+NC, -10 a 50°C, 15A, 120VAC | Precios PVP 2024 | 1 |  |  | N | Manual | Manual
12236 | NTK1-323 | Termostato control Calefactor/Ventilación NO+NC, -10 a 50°C, 30WDC, 24-72VDC | Precios PVP 2024 | 1 |  |  | N | Manual | Manual
12237 | NTK1-331 | Termostato control Calefactor/Ventilación NO+NC, 20 a 80°C, 10A, 250VAC | Precios PVP 2024 | 1 | 88.08 | 88.08 | N | Manual | Manual
12238 | NTK1-332 | Termostato control Calefactor/Ventilación NO+NC, 20 a 80°C, 15A, 120VAC | Precios PVP 2024 | 1 |  |  | N | Manual | Manual
12239 | NTK1-333 | Termostato control Calefactor/Ventilación NO+NC, 20 a 80°C, 30WDC, 24-72VDC | Precios PVP 2024 | 1 |  |  | N | Manual | Manual
12240 | NTR1-015 | Calentador 15W | Precios PVP 2024 | 1 | 90.01 | 90.01 | N | Manual | Manual
12241 | NTR1-030 | Calentador 30W | Precios PVP 2024 | 1 | 101.89 | 101.89 | N | Manual | Manual
12242 | NTR1-045 | Calentador 45W | Precios PVP 2024 | 1 | 118.11 | 118.11 | N | Manual | Manual
12243 | NTR1-060 | Calentador 60W | Precios PVP 2024 | 1 | 135.79 | 135.79 | N | Manual | Manual
12244 | NTR1-075 | Calentador 75W | Precios PVP 2024 | 1 | 145.95 | 145.95 | N | Manual | Manual
12245 | NTR1-100 | Calentador 100W | Precios PVP 2024 | 1 | 174.2 | 174.2 | N | Manual | Manual
12246 | NTR1-150 | Calentador 150W | Precios PVP 2024 | 1 | 207.19 | 207.19 | N | Manual | Manual
12247 | NU6-CB | Taba cubrebornes NU6 | Precios PVP 2024 | 1 |  |  | N | Manual | Manual
12248 | NU6-I-/25/440 | Protector Sobretensiones Transitorias 1P 25kA 400V | Precios PVP 2024 | 1 |  |  | N | Manual | Manual
12249 | NU6-I/40/400 | NO SE FABRICA 11-06-15 | Precios PVP 2024 | 1 |  |  | N | Manual | Manual
12250 | NU6-II/2/15/320 | Protector Sobretensiones Transitorias 2P 15kA 320V | Precios PVP 2024 | 1 |  |  | N | Manual | Manual
12251 | NU6-II/2/15/385 | Protector Sobretensiones Transitor ias 2P 15kA 385V | Precios PVP 2024 | 1 | 164.5 | 164.5 | N | Manual | Manual
12252 | NU6-II/2/15/460 | Protector Sobretensiones Transitor ias 2P 15kA 460V | Precios PVP 2024 | 1 |  |  | N | Manual | Manual
12253 | NU6-II/2/25/385 | Protector Sobretensiones Transitor ias 2P 25kA 385V | Precios PVP 2024 | 1 | 246.4 | 246.4 | N | Manual | Manual
12254 | NU6-II/2/40/385 | Protector Sobretensiones Transitor ias 2P 40kA 385V | Precios PVP 2024 | 1 | 259.92 | 259.92 | N | Manual | Manual
12255 | NU6-II/4/15/460 | Protector Sobretensiones Transitor ias 4P 15kA 460V | Precios PVP 2024 | 1 | 294.88 | 294.88 | N | Manual | Manual
12256 | NU6-II/4/25/460 | Protector Sobretensiones Transitor ias 4P 25kA 460V | Precios PVP 2024 | 1 | 444.28 | 444.28 | N | Manual | Manual
12257 | NU6-II/4/25/510 | Protector Sobretensiones Transitor ias 4P 25kA 510V | Precios PVP 2024 | 1 |  |  | N | Manual | Manual
12258 | NU6-II/4/25/550 | Protector Sobretensiones Transitor ias 4P 25kA 550V | Precios PVP 2024 | 1 |  |  | N | Manual | Manual
12259 | NU6-II/4/40/460 | Protector Sobretensiones Transitorias 4P 40kA 460V | Precios PVP 2024 | 1 | 520.36 | 520.36 | N | Manual | Manual
12260 | NU6-II/4/60/385 | Protector Sobretensiones Transitorias 4P 60kA 385V | Precios PVP 2024 | 1 |  |  | N | Manual | Manual
12261 | NU6-II/4/60/385/F | Protector Sobretensiones Transitorias con Señal de Estado 4P 60kA 385V | Precios PVP 2024 | 1 |  |  | N | Manual | Manual
12262 | NU6-II-15-385-M | Cartucho recambio para Prot. Sobretensiones trans. tipoII, 15kA, 385Vca | Precios PVP 2024 | 1 | 88.84 | 88.84 | N | Manual | Manual
12263 | NU6-II-15-385-MRE | Cartucho recambio para Prot. Sobretensiones trans. Tipo NU6-RE | Precios PVP 2024 | 1 | 81.35 | 81.35 | N | Manual | Manual
12264 | NU6-II-15-460-M | Cartucho recambio para Prot. Sobretensiones trans. tipoII, 15kA, 460Vca | Precios PVP 2024 | 1 | 93.35 | 93.35 | N | Manual | Manual
12265 | NU6-II-25-460-M | Cartucho recambio para Prot. Sobretensiones trans. tipoII, 25kA, 460Vca | Precios PVP 2024 | 1 | 125.24 | 125.24 | N | Manual | Manual
12266 | NU6-II-40-385-M | Cartucho recambio para Prot. Sobretensiones trans. tipoII, 40kA, 385Vca | Precios PVP 2024 | 1 | 138.18 | 138.18 | N | Manual | Manual
12267 | NU6-II-40-460-M | Cartucho recambio para Prot. Sobretensiones trans. tipoII, 40kA, 460Vca | Precios PVP 2024 | 1 | 146.02 | 146.02 | N | Manual | Manual
12268 | NU6-IIG/F-40/275-1P | Protector Sobretensiones Transitorias, 1P, 40/20kA, Uc=275V, (L-N), indicación Fallo | Precios PVP 2024 | 1 | 52.87 | 52.87 | N | Manual | Manual
12269 | NU6-IIG/F-40/275-1PN | Protector Sobretensiones Transitorias, 2P, 40/20kA, Uc=275V, (TT), indicación Fallo | Precios PVP 2024 | 1 | 102.27 | 102.27 | N | Manual | Manual
12270 | NU6-IIG/F-40/275-2P | Protector Sobretensiones Transitorias, 2P, 40/20kA, Uc=275V, (TNS), indicación Fallo | Precios PVP 2024 | 1 | 92.74 | 92.74 | N | Manual | Manual
12271 | NU6-IIG/F-40/275-3P | Protector Sobretensiones Transitorias, 3P, 40/20kA, Uc=275V, (TNC), indicación Fallo | Precios PVP 2024 | 1 | 146.47 | 146.47 | N | Manual | Manual
12272 | NU6-IIG/F-40/275-3PN | Protector Sobretensiones Transitorias, 4P, 40/20kA, Uc=275V, (TT), indicación Fallo | Precios PVP 2024 | 1 | 180.27 | 180.27 | N | Manual | Manual
12273 | NU6-IIG/F-40/275-4P | Protector Sobretensiones Transitorias, 4P, 40/20kA, Uc=275V, (TNS), indicación Fallo | Precios PVP 2024 | 1 | 170.74 | 170.74 | N | Manual | Manual
12274 | NU6-IIG/F-40/320-1P | Protector Sobretensiones Transitorias, 1P, 40/20kA, Uc=320V, (L-N), indicación Fallo | Precios PVP 2024 | 1 | 57.47 | 57.47 | N | Manual | Manual
12275 | NU6-IIG/F-40/320-1PN | Protector Sobretensiones Transitorias, 2P, 40/20kA, Uc=320V, (TT), indicación Fallo | Precios PVP 2024 | 1 | 111.16 | 111.16 | N | Manual | Manual
12276 | NU6-IIG/F-40/320-2P | Protector Sobretensiones Transitorias, 2P, 40/20kA, Uc=320V, (TNS), indicación Fallo | Precios PVP 2024 | 1 | 100.8 | 100.8 | N | Manual | Manual
12277 | NU6-IIG/F-40/320-3P | Protector Sobretensiones Transitorias, 3P, 40/20kA, Uc=320V, (TNC), indicación Fallo | Precios PVP 2024 | 1 | 159.21 | 159.21 | N | Manual | Manual
12278 | NU6-IIG/F-40/320-3PN | Protector Sobretensiones Transitorias, 4P, 40/20kA, Uc=320V, (TT), indicación Fallo | Precios PVP 2024 | 1 | 195.95 | 195.95 | N | Manual | Manual
12279 | NU6-IIG/F-40/320-4P | Protector Sobretensiones Transitorias, 4P, 40/20kA, Uc=320V, (TNS), indicación Fallo | Precios PVP 2024 | 1 | 185.59 | 185.59 | N | Manual | Manual
12280 | NU6-IIG/F-40/440-1P | Protector Sobretensiones Transitorias, 1P, 40/20kA, Uc=440V, (IT), indicación Fallo | Precios PVP 2024 | 1 | 60.49 | 60.49 | N | Manual | Manual
12281 | NU6-IIG/F-40/440-2P | Protector Sobretensiones Transitorias, 2P, 40/20kA, Uc=440V, (IT), indicación Fallo | Precios PVP 2024 | 1 | 106.1 | 106.1 | N | Manual | Manual
12282 | NU6-IIG/F-40/440-3P | Protector Sobretensiones Transitorias, 3P, 40/20kA, Uc=440V, (IT), indicación Fallo | Precios PVP 2024 | 1 | 167.58 | 167.58 | N | Manual | Manual
12283 | NU6-IIG/F-40/440-4P | Protector Sobretensiones Transitorias, 4P, 40/20kA, Uc=440V, (IT), indicación Fallo | Precios PVP 2024 | 1 | 195.35 | 195.35 | N | Manual | Manual
12284 | NU6-IIG-40/275 | Cartucho recambio para Prot. Sobretensiones trans. tipoII, 40kA, 275VAC | Precios PVP 2024 | 1 | 55.58 | 55.58 | N | Manual | Manual
12285 | NU6-IIG-40/275-1P | Protector Sobretensiones Transitorias, 1P, 40/20kA, Uc=275V, (L-N) | Precios PVP 2024 | 1 | 47.87 | 47.87 | N | Manual | Manual
12286 | NU6-IIG-40/275-1PN | Protector Sobretensiones Transitorias, 2P, 40/20kA, Uc=275V, (TT) | Precios PVP 2024 | 1 | 96.48 | 96.48 | N | Manual | Manual
12287 | NU6-IIG-40/275-2P | Protector Sobretensiones Transitorias, 2P, 40/20kA, Uc=275V, (TNS) | Precios PVP 2024 | 1 | 86.78 | 86.78 | N | Manual | Manual
12288 | NU6-IIG-40/275-3P | Protector Sobretensiones Transitorias, 3P, 40/20kA, Uc=275V, (TNC) | Precios PVP 2024 | 1 | 140.01 | 140.01 | N | Manual | Manual
12289 | NU6-IIG-40/275-3PN | Protector Sobretensiones Transitorias, 4P, 40/20kA, Uc=275V, (TT) | Precios PVP 2024 | 1 | 173.18 | 173.18 | N | Manual | Manual
12290 | NU6-IIG-40/275-4P | Protector Sobretensiones Transitorias, 4P, 40/20kA, Uc=275V, (TNS) | Precios PVP 2024 | 1 | 163.14 | 163.14 | N | Manual | Manual
12291 | NU6-IIG-40/320 | Cartucho recambio para Prot. Sobretensiones trans. tipoII, 40kA, 320VAC | Precios PVP 2024 | 1 | 58.27 | 58.27 | N | Manual | Manual
12292 | NU6-IIG-40/320-1P | Protector Sobretensiones Transitorias, 1P, 40/20kA, Uc=320V, (L-N) | Precios PVP 2024 | 1 | 52.03 | 52.03 | N | Manual | Manual
12293 | NU6-IIG-40/320-1PN | Protector Sobretensiones Transitorias, 2P, 40/20kA, Uc=320V, (TT) | Precios PVP 2024 | 1 | 104.87 | 104.87 | N | Manual | Manual
12294 | NU6-IIG-40/320-2P | Protector Sobretensiones Transitorias, 2P, 40/20kA, Uc=320V, (TNS) | Precios PVP 2024 | 1 | 94.32 | 94.32 | N | Manual | Manual
12295 | NU6-IIG-40/320-3P | Protector Sobretensiones Transitorias, 3P, 40/20kA, Uc=320V, (TNC) | Precios PVP 2024 | 1 | 152.19 | 152.19 | N | Manual | Manual
12296 | NU6-IIG-40/320-3PN | Protector Sobretensiones Transitorias, 4P, 40/20kA, Uc=320V, (TT) | Precios PVP 2024 | 1 | 188.23 | 188.23 | N | Manual | Manual
12297 | NU6-IIG-40/320-4P | Protector Sobretensiones Transitorias, 4P, 40/20kA, Uc=320V, (TNS) | Precios PVP 2024 | 1 | 177.32 | 177.32 | N | Manual | Manual
12298 | NU6-IIG-40/440 | Cartucho recambio para Prot. Sobretensiones trans. tipoII, 40kA, 440VAC | Precios PVP 2024 | 1 | 61.05 | 61.05 | N | Manual | Manual
12299 | NU6-IIG-40/440-1P | Protector Sobretensiones Transitorias, 1P, 40/20kA, Uc=440V, (IT) | Precios PVP 2024 | 1 | 54.77 | 54.77 | N | Manual | Manual
12300 | NU6-IIG-40/440-2P | Protector Sobretensiones Transitorias, 2P, 40/20kA, Uc=440V, (IT) | Precios PVP 2024 | 1 | 99.29 | 99.29 | N | Manual | Manual
12301 | NU6-IIG-40/440-3P | Protector Sobretensiones Transitorias, 3P, 40/20kA, Uc=440V, (IT) | Precios PVP 2024 | 1 | 160.19 | 160.19 | N | Manual | Manual
12302 | NU6-IIG-40/440-4P | Protector Sobretensiones Transitorias, 4P, 40/20kA, Uc=440V, (IT) | Precios PVP 2024 | 1 | 186.66 | 186.66 | N | Manual | Manual
12303 | NU6-IIG-65/255-NPE | Cartucho recambio para Prot. Sobretensiones trans. tipoII, 65kA, 255VAC NPE | Precios PVP 2024 | 1 | 128.37 | 128.37 | N | Manual | Manual
12304 | NU6-III/10/385E | Protector Sobretensiones Transitor ias 2P 10kV 385V | Precios PVP 2024 | 1 | 136.8 | 136.8 | N | Manual | Manual
12305 | NU6-III/10/385E+DZ26 | NU6-III/10/385E+DZ267-1N-16C | Precios PVP 2024 | 1 |  |  | N | Manual | Manual
12306 | NU6-III/10/385E+NBH8 | NU6-III/10/385E+NBH8-1N-16C4.5 | Precios PVP 2024 | 1 |  |  | N | Manual | Manual
12307 | NU6-III-10-M | Prot. Sobretensiones trans. tipoIII, 5kA, 385Vca - cartucho recambio | Precios PVP 2024 | 1 | 78.33 | 78.33 | N | Manual | Manual
12308 | NU6RE-III/10/385E | Protector Sobretensiones Transitorias 2P 10kV 385V - Montaje inverso | Precios PVP 2024 | 1 |  |  | N | Manual | Manual
12309 | NU9-PR2 | Protector Sobretensiones Permanente 230Vca | Precios PVP 2024 | 1 |  |  | N | Manual | Manual
12310 | NU9-PR230 | Protector Sobretensiones Permanente 230Vca | Precios PVP 2024 | 1 |  |  | N | Manual | Manual
12311 | NU9-PR4 |  | Precios PVP 2024 | 1 |  |  | N | Manual | Manual
12312 | NU9-PR400 | Protector Sobretensiones Permanente 400Vca | Precios PVP 2024 | 1 | 536.33 | 536.33 | N | Manual | Manual
12313 | NVF2-0,4/PS4 | Variador de frecuencia 0,4kW 380V | Precios PVP 2024 | 1 |  |  | N | Manual | Manual
12314 | NVF2-1,5/PS4 | Variador de frecuencia 1,5kW 380V | Precios PVP 2024 | 1 |  |  | N | Manual | Manual
12315 | NVF2-11/PS4 | Variador de frecuencia 11kW 380V | Precios PVP 2024 | 1 |  |  | N | Manual | Manual
12316 | NVF2-15/PS4 | Variador de frecuencia 15kW 380V | Precios PVP 2024 | 1 |  |  | N | Manual | Manual
12317 | NVF2-2,2/PS4 | Variador de frecuencia 2,2kW 380V | Precios PVP 2024 | 1 |  |  | N | Manual | Manual
12318 | NVF2-30/PS4 | Variador de frecuencia 30kW 380V | Precios PVP 2024 | 1 |  |  | N | Manual | Manual
12319 | NVF2-5,5/PS4 | Variador de frecuencia 5,5kW 380V | Precios PVP 2024 | 1 |  |  | N | Manual | Manual
12320 | NVF2-7,5/PS4 | Variador de frecuencia 7,5kW 380V | Precios PVP 2024 | 1 |  |  | N | Manual | Manual
12321 | NVF3-11/TS4 | Variador de velocidad NVF3, 11 kW, 400 Vca, trifásico | Precios PVP 2024 | 1 |  |  | N | Manual | Manual
12322 | NVF3-18.5/TS4 | Variador de velocidad NVF3, 18.5 kW, 400 Vca, trifásico | Precios PVP 2024 | 1 |  |  | N | Manual | Manual
12323 | NVF5-0,4/TS4-B |  | Precios PVP 2024 | 1 |  |  | N | Manual | Manual
12324 | NVF5-0.4/TD2-B | Variador de velocidad NVF5, 0.40 kW, 230 Vca, monofásico | Precios PVP 2024 | 1 | 212.47 | 212.47 | N | Manual | Manual
12325 | NVF5-0.4/TS4-B | Variador de velocidad NVF5, 0.40 kW, 400 Vca, trifásico | Precios PVP 2024 | 1 | 247.98 | 247.98 | N | Manual | Manual
12326 | NVF5-0.75/TD2-B | Variador de velocidad NVF5, 0.75 kW, 230 Vca, monofásico | Precios PVP 2024 | 1 | 242.53 | 242.53 | N | Manual | Manual
12327 | NVF5-0.75/TS4-B | Variador de velocidad NVF5, 0.75 kW, 400 Vca, trifásico | Precios PVP 2024 | 1 | 266.35 | 266.35 | N | Manual | Manual
12328 | NVF5-1.5/TD2-B | Variador de velocidad NVF5, 1.50 kW, 230 Vca, monofásico | Precios PVP 2024 | 1 | 297.11 | 297.11 | N | Manual | Manual
12329 | NVF5-1.5/TS4-B | Variador de velocidad NVF5, 1.50 kW, 400 Vca, trifásico | Precios PVP 2024 | 1 | 329.48 | 329.48 | N | Manual | Manual
12330 | NVF5-2.2/TD2 | Variador de velocidad, monofásico, 230Vca, 2.2 kW | Precios PVP 2024 | 1 |  |  | N | Manual | Manual
12331 | NVF5-2.2/TD2-B | Variador de velocidad NVF5, 2.20 kW, 230 Vca, monofásico | Precios PVP 2024 | 1 | 369.24 | 369.24 | N | Manual | Manual
12332 | NVF5-2.2/TS4-B | Variador de velocidad NVF5, 2.20 kW, 400 Vca, trifásico | Precios PVP 2024 | 1 | 424.23 | 424.23 | N | Manual | Manual
12333 | NVF5-3.7/TS4-B | Variador de velocidad NVF5, 3.70 kW, 400 Vca, trifásico | Precios PVP 2024 | 1 | 634.78 | 634.78 | N | Manual | Manual
12334 | NVF5-5.5/TS4-B | Variador de velocidad NVF5, 5.50 kW, 400 Vca, trifásico | Precios PVP 2024 | 1 | 657.9 | 657.9 | N | Manual | Manual
12335 | NVF5-7.5/TS4-B | Variador de velocidad NVF5, 7.50 kW, 400 Vca, trifásico | Precios PVP 2024 | 1 | 756.3 | 756.3 | N | Manual | Manual
12336 | NVF5-KP01 | Teclado extendido variador NVF5 | Precios PVP 2024 | 1 | 88.9 | 88.9 | N | Manual | Manual
12337 | NVF5-TB | Marco para teclado extendido NVF5 | Precios PVP 2024 | 1 | 12.99 | 12.99 | N | Manual | Manual
12338 | NVF7-0.75T-D2-B1 | Variador de velocidad NVF7, 0.75 kW, 230 Vca, monofásico | Precios PVP 2024 | 1 |  |  | N | Manual | Manual
12339 | NVF7-3.0T/4.0P-S4-B1 | Variador de velocidad NVF7, 3/4 kW, 400 Vca, trifásico | Precios PVP 2024 | 1 |  |  | N | Manual | Manual
12340 | NVFPV-0.75-D2 | Variador solar NVFPV, 0.75 kW, 230 Vca, monofásico | Precios PVP 2024 | 1 |  |  | N | Manual | Manual
12341 | NVFPV-4.0-S4 | Variador solar NVFPV, 4.0 kW, 400 Vca, trifásico | Precios PVP 2024 | 1 |  |  | N | Manual | Manual
12342 | NWC5-0,45-12-3 | Condensador paralelo trifásico 450Vca 12Kvar | Precios PVP 2024 | 1 |  |  | N | Manual | Manual
12343 | NWC5-0.4-10-3 | Condensador paralelo trifásico 400Vca 10Kvar | Precios PVP 2024 | 1 |  |  | N | Manual | Manual
12344 | NWC5-0.4-12-3 | Condensador paralelo trifásico 400Vca 12Kvar | Precios PVP 2024 | 1 |  |  | N | Manual | Manual
12345 | NWC5-0.4-14-3 | Condensador paralelo trifásico 400Vca 14Kvar | Precios PVP 2024 | 1 |  |  | N | Manual | Manual
12346 | NWC5-0.4-15-3 | Condensador paralelo trifásico 400Vca 15Kvar | Precios PVP 2024 | 1 |  |  | N | Manual | Manual
12347 | NWC5-0.4-16-3 | Condensador paralelo trifásico 400Vca 16Kvar | Precios PVP 2024 | 1 |  |  | N | Manual | Manual
12348 | NWC5-0.4-18-3 | Condensador paralelo trifásico 400Vca 18Kvar | Precios PVP 2024 | 1 |  |  | N | Manual | Manual
12349 | NWC5-0.4-20-3 | Condensador paralelo trifásico 400Vca 20Kvar | Precios PVP 2024 | 1 |  |  | N | Manual | Manual
12350 | NWC5-0.4-25-3 | Condensador paralelo trifásico 400Vca 25Kvar | Precios PVP 2024 | 1 |  |  | N | Manual | Manual
12351 | NWC5-0.45-10-3 | Condensador paralelo trifásico 450Vca 10Kvar | Precios PVP 2024 | 1 | 172.04 | 172.04 | N | Manual | Manual
12352 | NWC5-0.45-12-3 | Condensador paralelo trifásico 450Vca 12Kvar | Precios PVP 2024 | 1 | 206.89 | 206.89 | N | Manual | Manual
12353 | NWC5-0.45-14-3 | Condensador paralelo trifásico 450Vca 14Kvar | Precios PVP 2024 | 1 | 224.98 | 224.98 | N | Manual | Manual
12354 | NWC5-0.45-15-3 | Condensador paralelo trifásico 450Vca 15Kvar | Precios PVP 2024 | 1 | 241.18 | 241.18 | N | Manual | Manual
12355 | NWC5-0.45-16-3 | Condensador paralelo trifásico 450Vca 16Kvar | Precios PVP 2024 | 1 | 253.33 | 253.33 | N | Manual | Manual
12356 | NWC5-0.45-18-3 | Condensador paralelo trifásico 450Vca 18Kvar | Precios PVP 2024 | 1 | 260.82 | 260.82 | N | Manual | Manual
12357 | NWC5-0.45-20-3 | Condensador paralelo trifásico 450Vca 20Kvar | Precios PVP 2024 | 1 | 273.54 | 273.54 | N | Manual | Manual
12358 | NWC5-0.45-25-3 | Condensador paralelo trifásico 450Vca 25Kvar | Precios PVP 2024 | 1 | 305.87 | 305.87 | N | Manual | Manual
12359 | NWC5-0.525-10-3 | Condensador paralelo trifásico 525Vca 10Kvar | Precios PVP 2024 | 1 | 177.88 | 177.88 | N | Manual | Manual
12360 | NWC5-0.525-12-3 | Condensador paralelo trifásico 525Vca 12Kvar | Precios PVP 2024 | 1 | 212.25 | 212.25 | N | Manual | Manual
12361 | NWC5-0.525-14-3 | Condensador paralelo trifásico 525Vca 14Kvar | Precios PVP 2024 | 1 | 229.44 | 229.44 | N | Manual | Manual
12362 | NWC5-0.525-15-3 | Condensador paralelo trifásico 525Vca 15Kvar | Precios PVP 2024 | 1 | 249.06 | 249.06 | N | Manual | Manual
12363 | NWC5-0.525-16-3 | Condensador paralelo trifásico 525Vca 16Kvar | Precios PVP 2024 | 1 | 262.08 | 262.08 | N | Manual | Manual
12364 | NWC5-0.525-18-3 | Condensador paralelo trifásico 525Vca 18Kvar | Precios PVP 2024 | 1 | 279.27 | 279.27 | N | Manual | Manual
12365 | NWC5-0.525-20-3 | Condensador paralelo trifásico 525Vca 20Kvar | Precios PVP 2024 | 1 | 309.41 | 309.41 | N | Manual | Manual
12366 | NWC5-0.525-25-3 | Condensador paralelo trifásico 525Vca 25Kvar | Precios PVP 2024 | 1 | 334.34 | 334.34 | N | Manual | Manual
12367 | NWC6-0.45-10-3 | Condensador paralelo trifásico 450 Vca 10 Kvar | Precios PVP 2024 | 1 |  |  | N | Manual | Manual
12368 | NWC6-0.45-15-3 | Condensador paralelo trifásico 450 Vca 15 Kvar | Precios PVP 2024 | 1 |  |  | N | Manual | Manual
12369 | NWC6-0.45-20-3 | Condensador paralelo trifásico 450 Vca 20 Kvar | Precios PVP 2024 | 1 |  |  | N | Manual | Manual
12370 | NWC6-0.45-25-3 | Condensador paralelo trifásico 450 Vca 25 Kvar | Precios PVP 2024 | 1 |  |  | N | Manual | Manual
12371 | NWC6-0.45-30-3 | Condensador paralelo trifásico 450 Vca 30 Kvar | Precios PVP 2024 | 1 |  |  | N | Manual | Manual
12372 | NWC6-0.45-40-3 | Condensador paralelo trifásico 450 Vca 40 Kvar | Precios PVP 2024 | 1 |  |  | N | Manual | Manual
12373 | NWC6-0.45-5-3 | Condensador paralelo trifásico 450 Vca 5 Kvar | Precios PVP 2024 | 1 |  |  | N | Manual | Manual
12374 | NWC6-0.45-7.5-3 | Condensador paralelo trifásico 450 Vca 7,5 Kvar | Precios PVP 2024 | 1 |  |  | N | Manual | Manual
12375 | NWC6-0.48-10-3 | Condensador paralelo trifásico 480 Vca 10 Kvar | Precios PVP 2024 | 1 |  |  | N | Manual | Manual
12376 | NWC6-0.48-15-3 | Condensador paralelo trifásico 480 Vca 15 Kvar | Precios PVP 2024 | 1 |  |  | N | Manual | Manual
12377 | NWC6-0.48-20-3 | Condensador paralelo trifásico 480 Vca 20 Kvar | Precios PVP 2024 | 1 |  |  | N | Manual | Manual
12378 | NWC6-0.48-25-3 | Condensador paralelo trifásico 480 Vca 25 Kvar | Precios PVP 2024 | 1 |  |  | N | Manual | Manual
12379 | NWC6-0.48-30-3 | Condensador paralelo trifásico 480 Vca 30 Kvar | Precios PVP 2024 | 1 |  |  | N | Manual | Manual
12380 | NWC6-0.48-40-3 | Condensador paralelo trifásico 480 Vca 40 Kvar | Precios PVP 2024 | 1 |  |  | N | Manual | Manual
12381 | NWC6-0.48-5-3 | Condensador paralelo trifásico 480 Vca 5 Kvar | Precios PVP 2024 | 1 |  |  | N | Manual | Manual
12382 | NWC6-0.48-7.5-3 | Condensador paralelo trifásico 480 Vca 7,5 Kvar | Precios PVP 2024 | 1 |  |  | N | Manual | Manual
12383 | NX2-10 | Caja de superficie, plastico, 256x230x122mm, 1 fila, 10 mod. | Precios PVP 2024 | 1 |  |  | N | Manual | Manual
12384 | NX2-14 | Caja de superficie, plastico, 326x230x122mm, 1 fila, 14 mod. | Precios PVP 2024 | 1 |  |  | N | Manual | Manual
12385 | NX2-18 | Caja de superficie, plastico, 398x230x122mm, 1 fila, 18 mod. | Precios PVP 2024 | 1 |  |  | N | Manual | Manual
12386 | NX2-28 | Caja de superficie, plastico, 326x470x122mm, 2 filas, 28 mod. | Precios PVP 2024 | 1 |  |  | N | Manual | Manual
12387 | NX2-36 | Caja de superficie, plastico, 398x470x122mm, 2 filas, 36 mod. | Precios PVP 2024 | 1 |  |  | N | Manual | Manual
12388 | NX2-8 | Caja de superficie, plástico, 218x230x122mm 1 fila, 8 mod. | Precios PVP 2024 | 1 |  |  | N | Manual | Manual
12389 | NX3-4 | Caja de superficie de 3 módulos | Precios PVP 2024 | 1 |  |  | N | Manual | Manual
12390 | NX6-10 | Caja metálica de superficie 10 módulos | Precios PVP 2024 | 1 |  |  | N | Manual | Manual
12391 | NX6-18 | Caja metálica de superficie 18 módulos | Precios PVP 2024 | 1 |  |  | N | Manual | Manual
12392 | NX8-12 | Caja de empotrar en plástico IP30 12 módulos | Precios PVP 2024 | 1 | 23.96 | 23.96 | N | Manual | Manual
12393 | NX8-15 | Caja de empotrar en plástico IP30 15 módulos | Precios PVP 2024 | 1 | 32.42 | 32.42 | N | Manual | Manual
12394 | NX8-20 | Caja de empotrar en plástico IP30 20 módulos | Precios PVP 2024 | 1 | 36.02 | 36.02 | N | Manual | Manual
12395 | NX8-24 | Caja de empotrar en plástico IP30 24 módulos | Precios PVP 2024 | 1 | 37.82 | 37.82 | N | Manual | Manual
12396 | NX8-5 | Caja de empotrar en plástico IP30 5 módulos | Precios PVP 2024 | 1 | 15.12 | 15.12 | N | Manual | Manual
12397 | NX8-8 | Caja de empotrar en plástico IP30 8 módulos | Precios PVP 2024 | 1 | 20.17 | 20.17 | N | Manual | Manual
12398 | NXB125-1-80C | Interruptor automático 1P 80 C 6kA | Precios PVP 2024 | 1 |  |  | N | Manual | Manual
12399 | NXB125-3-100D | Interruptor automático 3P 100 D 6kA | Precios PVP 2024 | 1 |  |  | N | Manual | Manual
12400 | NXB125-3-125C | Interruptor automático 3P 125 C 6kA | Precios PVP 2024 | 1 |  |  | N | Manual | Manual
12401 | NXB125-3-125D | Interruptor automático 3P 125 D 6kA | Precios PVP 2024 | 1 |  |  | N | Manual | Manual
12402 | NXB125-3-63C | Interruptor automático 3P 63 C 6kA | Precios PVP 2024 | 1 |  |  | N | Manual | Manual
12403 | NXB125-3-80C | Interruptor automático 3P 80 C 6kA | Precios PVP 2024 | 1 |  |  | N | Manual | Manual
12404 | NXB125-3-80D | Interruptor automático 3P 80 D 6kA | Precios PVP 2024 | 1 |  |  | N | Manual | Manual
12405 | NXB125-4-100C | Interruptor automático 4P 100 C 6kA | Precios PVP 2024 | 1 |  |  | N | Manual | Manual
12406 | NXB125-4-100D | Interruptor automático 4P 100 D 6kA | Precios PVP 2024 | 1 |  |  | N | Manual | Manual
12407 | NXB125-4-125C | Interruptor automático 4P 125 C 6kA | Precios PVP 2024 | 1 |  |  | N | Manual | Manual
12408 | NXB125-4-125D | Interruptor automático 4P 125 D 6kA | Precios PVP 2024 | 1 |  |  | N | Manual | Manual
12409 | NXB125-4-80C | Interruptor automático 4P 80 C 6kA | Precios PVP 2024 | 1 |  |  | N | Manual | Manual
12410 | NXB125-4-80D | Interruptor automático 4P 80 D 6kA | Precios PVP 2024 | 1 |  |  | N | Manual | Manual
12411 | NXB-40-1N-10C4.5 | Interruptor automático 1P+N/1Mod. 10A C 4,5kA | Precios PVP 2024 | 1 | 60.46 | 60.46 | N | Manual | Manual
12412 | NXB-40-1N-16C4.5 | Interruptor automático 1P+N/1Mod. 16A C 4,5kA | Precios PVP 2024 | 1 | 60.46 | 60.46 | N | Manual | Manual
12413 | NXB-40-1N-20C4.5 | Interruptor automático 1P+N/1Mod. 20A C 4,5kA | Precios PVP 2024 | 1 | 60.46 | 60.46 | N | Manual | Manual
12414 | NXB-40-1N-25C4.5 | Interruptor automático 1P+N/1Mod. 25A C 4,5kA | Precios PVP 2024 | 1 | 60.46 | 60.46 | N | Manual | Manual
12415 | NXB-40-1N-32C4.5 | Interruptor automático 1P+N/1Mod. 32A C 4,5kA | Precios PVP 2024 | 1 | 67.88 | 67.88 | N | Manual | Manual
12416 | NXB-40-1N-40C4.5 | Interruptor automático 1P+N/1Mod. 40A C 4,5kA | Precios PVP 2024 | 1 | 84.88 | 84.88 | N | Manual | Manual
12417 | NXB-40-1N-6C4.5 | Interruptor automático 1P+N/1Mod. 6A C 4,5kA | Precios PVP 2024 | 1 | 67.88 | 67.88 | N | Manual | Manual
12418 | NXB-63-1-10C | Interruptor automático 1P 10A C 6kA | Precios PVP 2024 | 1 | 19.03 | 19.03 | N | Manual | Manual
12419 | NXB-63-1-10C SP | Interruptor automático 1P 10A C 6kA SPMKT | Precios PVP 2024 | 1 |  |  | N | Manual | Manual
12420 | NXB-63-1-16C | Interruptor automático 1P 16A C 6kA | Precios PVP 2024 | 1 | 19.03 | 19.03 | N | Manual | Manual
12421 | NXB-63-1-16C SP | Interruptor automático 1P 16A C 6kA SPMKT | Precios PVP 2024 | 1 |  |  | N | Manual | Manual
12422 | NXB-63-1-20C | Interruptor automático 1P 20A C 6kA | Precios PVP 2024 | 1 | 19.03 | 19.03 | N | Manual | Manual
12423 | NXB-63-1-25C | Interruptor automático 1P 25A C 6kA | Precios PVP 2024 | 1 | 19.03 | 19.03 | N | Manual | Manual
12424 | NXB-63-1-32C | Interruptor automático 1P 32A C 6kA | Precios PVP 2024 | 1 | 22.74 | 22.74 | N | Manual | Manual
12425 | NXB-63-1-40C | Interruptor automático 1P 40A C 6kA | Precios PVP 2024 | 1 | 28.25 | 28.25 | N | Manual | Manual
12426 | NXB-63-1-50C | Interruptor automático 1P 50A C 6kA | Precios PVP 2024 | 1 | 72.04 | 72.04 | N | Manual | Manual
12427 | NXB-63-1-50C SP | Interruptor automático 1P 50A C 6kA SPMKT | Precios PVP 2024 | 1 |  |  | N | Manual | Manual
12428 | NXB-63-1-63C | Interruptor automático 1P 63A C 6kA | Precios PVP 2024 | 1 | 80.79 | 80.79 | N | Manual | Manual
12429 | NXB-63-1-6C | Interruptor automático 1P 6A C 6kA | Precios PVP 2024 | 1 | 24.2 | 24.2 | N | Manual | Manual
12430 | NXB-63-1N-10C | Interruptor automático 1P+N 10A C 6kA | Precios PVP 2024 | 1 | 22.45 | 22.45 | N | Manual | Manual
12431 | NXB-63-1N-16C | Interruptor automático 1P+N 16A C 6kA | Precios PVP 2024 | 1 | 22.45 | 22.45 | N | Manual | Manual
12432 | NXB-63-1N-20C | Interruptor automático 1P+N 20A C 6kA | Precios PVP 2024 | 1 | 22.45 | 22.45 | N | Manual | Manual
12433 | NXB-63-1N-25C | Interruptor automático 1P+N 25A C 6kA | Precios PVP 2024 | 1 | 22.45 | 22.45 | N | Manual | Manual
12434 | NXB-63-1N-32C | Interruptor automático 1P+N 32A C 6kA | Precios PVP 2024 | 1 | 41.87 | 41.87 | N | Manual | Manual
12435 | NXB-63-1N-40C | Interruptor automático 1P+N 40A C 6kA | Precios PVP 2024 | 1 | 53.83 | 53.83 | N | Manual | Manual
12436 | NXB-63-1N-6C | Interruptor automático 1P+N 6A C 6kA | Precios PVP 2024 | 1 | 51.63 | 51.63 | N | Manual | Manual
12437 | NXB-63-2-10C | Interruptor automático 2P 10A C 6kA | Precios PVP 2024 | 1 | 37.07 | 37.07 | N | Manual | Manual
12438 | NXB-63-2-10C SP | Interruptor automático 2P 10A C 6kA SPMKT | Precios PVP 2024 | 1 | 35.64 | 35.64 | N | Manual | Manual
12439 | NXB-63-2-16C | Interruptor automático 2P 16A C 6kA | Precios PVP 2024 | 1 | 37.07 | 37.07 | N | Manual | Manual
12440 | NXB-63-2-16C SP | Interruptor automático 2P 16A C 6kA SPMKT | Precios PVP 2024 | 1 | 35.64 | 35.64 | N | Manual | Manual
12441 | NXB-63-2-20C | Interruptor automático 2P 20A C 6kA | Precios PVP 2024 | 1 | 37.07 | 37.07 | N | Manual | Manual
12442 | NXB-63-2-20C SP | Interruptor automático 2P 20A C 6kA SPMKT | Precios PVP 2024 | 1 | 35.64 | 35.64 | N | Manual | Manual
12443 | NXB-63-2-25C | Interruptor automático 2P 25A C 6kA | Precios PVP 2024 | 1 | 37.07 | 37.07 | N | Manual | Manual
12444 | NXB-63-2-25C SP | Interruptor automático 2P 25A C 6kA SPMKT | Precios PVP 2024 | 1 | 35.64 | 35.64 | N | Manual | Manual
12445 | NXB-63-2-32B | Interruptor automático 2P 32A Curva B 6kA | Precios PVP 2024 | 1 |  |  | N | Manual | Manual
12446 | NXB-63-2-32C | Interruptor automático 2P 32A C 6kA | Precios PVP 2024 | 1 | 49.37 | 49.37 | N | Manual | Manual
12447 | NXB-63-2-32C SP | Interruptor automático 2P 32A C 6kA SPMKT | Precios PVP 2024 | 1 | 47.47 | 47.47 | N | Manual | Manual
12448 | NXB-63-2-40C | Interruptor automático 2P 40A C 6kA | Precios PVP 2024 | 1 | 66.49 | 66.49 | N | Manual | Manual
12449 | NXB-63-2-40C SP | Interruptor automático 2P 40A C 6kA SPMKT | Precios PVP 2024 | 1 | 63.93 | 63.93 | N | Manual | Manual
12450 | NXB-63-2-50C | Interruptor automático 2P 50A C 6kA | Precios PVP 2024 | 1 | 116.47 | 116.47 | N | Manual | Manual
12451 | NXB-63-2-50C SP | Interruptor automático 2P 50A C 6kA SPMKT | Precios PVP 2024 | 1 |  |  | N | Manual | Manual
12452 | NXB-63-2-63C | Interruptor automático 2P 63A C 6kA | Precios PVP 2024 | 1 | 138.06 | 138.06 | N | Manual | Manual
12453 | NXB-63-2-63C SP |  | Precios PVP 2024 | 1 |  |  | N | Manual | Manual
12454 | NXB-63-2-6C | Interruptor automático 2P 6A C 6kA | Precios PVP 2024 | 1 | 62.63 | 62.63 | N | Manual | Manual
12455 | NXB-63-2-6C SP | Interruptor automático 2P 6A C 6kA SPMKT | Precios PVP 2024 | 1 | 40.73 | 40.73 | N | Manual | Manual
12456 | NXB-63-3-10C | Interruptor automático 3P 10A C 6kA | Precios PVP 2024 | 1 | 102.04 | 102.04 | N | Manual | Manual
12457 | NXB-63-3-10C SP | Interruptor automático 3P 10A C 6kA SPMKT | Precios PVP 2024 | 1 |  |  | N | Manual | Manual
12458 | NXB-63-3-16C | Interruptor automático 3P 16A C 6kA | Precios PVP 2024 | 1 | 102.04 | 102.04 | N | Manual | Manual
12459 | NXB-63-3-16C SP | Interruptor automático 3P 16A C 6kA SPMKT | Precios PVP 2024 | 1 |  |  | N | Manual | Manual
12460 | NXB-63-3-20C | Interruptor automático 3P 20A C 6kA | Precios PVP 2024 | 1 | 102.04 | 102.04 | N | Manual | Manual
12461 | NXB-63-3-20C SP | Interruptor automático 3P 20A C 6kA SPMKT | Precios PVP 2024 | 1 |  |  | N | Manual | Manual
12462 | NXB-63-3-25C | Interruptor automático 3P 25A C 6kA | Precios PVP 2024 | 1 | 102.04 | 102.04 | N | Manual | Manual
12463 | NXB-63-3-25C SP | Interruptor automático 3P 25A C 6kA SPMKT | Precios PVP 2024 | 1 |  |  | N | Manual | Manual
12464 | NXB-63-3-32C | Interruptor automático 3P 32A C 6kA | Precios PVP 2024 | 1 | 102.04 | 102.04 | N | Manual | Manual
12465 | NXB-63-3-32C SP | Interruptor automático 3P 32A C 6kA SPMKT | Precios PVP 2024 | 1 |  |  | N | Manual | Manual
12466 | NXB-63-3-40C | Interruptor automático 3P 40A C 6kA | Precios PVP 2024 | 1 | 126.3 | 126.3 | N | Manual | Manual
12467 | NXB-63-3-40C SP | Interruptor automático 3P 32A C 6kA SPMKT | Precios PVP 2024 | 1 |  |  | N | Manual | Manual
12468 | NXB-63-3-50C | Interruptor automático 3P 50A C 6kA | Precios PVP 2024 | 1 | 244.03 | 244.03 | N | Manual | Manual
12469 | NXB-63-3-50C SP | Interruptor automático 3P 50A C 6kA SPMKT | Precios PVP 2024 | 1 |  |  | N | Manual | Manual
12470 | NXB-63-3-63C | Interruptor automático 3P 63A C 6kA | Precios PVP 2024 | 1 | 275.69 | 275.69 | N | Manual | Manual
12471 | NXB-63-3-63C SP | Interruptor automático 3P 40A C 6kA SPMKT | Precios PVP 2024 | 1 |  |  | N | Manual | Manual
12472 | NXB-63-3-6C | Interruptor automático 3P 6A C 6kA | Precios PVP 2024 | 1 | 102.04 | 102.04 | N | Manual | Manual
12473 | NXB-63-4-10C | Interruptor automático 4P 10A C 6kA | Precios PVP 2024 | 1 | 123.87 | 123.87 | N | Manual | Manual
12474 | NXB-63-4-10C SP | Interruptor automático 4P 10A C 6kA SPMKT | Precios PVP 2024 | 1 |  |  | N | Manual | Manual
12475 | NXB-63-4-16C | Interruptor automático 4P 16A C 6kA | Precios PVP 2024 | 1 | 123.87 | 123.87 | N | Manual | Manual
12476 | NXB-63-4-16C SP | Interruptor automático 4P 16A C 6kA SPMKT | Precios PVP 2024 | 1 |  |  | N | Manual | Manual
12477 | NXB-63-4-20C | Interruptor automático 4P 20A C 6kA | Precios PVP 2024 | 1 | 123.87 | 123.87 | N | Manual | Manual
12478 | NXB-63-4-20C SP | Interruptor automático 4P 20A C 6kA SPMKT | Precios PVP 2024 | 1 |  |  | N | Manual | Manual
12479 | NXB-63-4-25C | Interruptor automático 4P 25A C 6kA | Precios PVP 2024 | 1 | 123.87 | 123.87 | N | Manual | Manual
12480 | NXB-63-4-25C SP | Interruptor automático 4P 25A C 6kA SPMKT | Precios PVP 2024 | 1 |  |  | N | Manual | Manual
12481 | NXB-63-4-32C | Interruptor automático 4P 32A C 6kA | Precios PVP 2024 | 1 | 132.55 | 132.55 | N | Manual | Manual
12482 | NXB-63-4-32C SP | Interruptor automático 4P 32A C 6kA SPMKT | Precios PVP 2024 | 1 |  |  | N | Manual | Manual
12483 | NXB-63-4-40C | Interruptor automático 4P 40A C 6kA | Precios PVP 2024 | 1 | 168.84 | 168.84 | N | Manual | Manual
12484 | NXB-63-4-40C SP | Interruptor automático 4P 40A C 6kA SPMKT | Precios PVP 2024 | 1 |  |  | N | Manual | Manual
12485 | NXB-63-4-50C | Interruptor automático 4P 50A C 6kA | Precios PVP 2024 | 1 | 280.04 | 280.04 | N | Manual | Manual
12486 | NXB-63-4-50C SP | Interruptor automático 4P 50A C 6kA SPMKT | Precios PVP 2024 | 1 |  |  | N | Manual | Manual
12487 | NXB-63-4-63C | Interruptor automático 4P 63A C 6kA | Precios PVP 2024 | 1 | 309.05 | 309.05 | N | Manual | Manual
12488 | NXB-63-4-63C SP | Interruptor automático 4P 63A C 6kA SPMKT | Precios PVP 2024 | 1 |  |  | N | Manual | Manual
12489 | NXB-63-4-6C | Interruptor automático 4P 6A C 6kA | Precios PVP 2024 | 1 | 132.55 | 132.55 | N | Manual | Manual
12490 | NXB-63S-1-10C | Interruptor automático 1P 10A C 4,5kA (Portugal) | Precios PVP 2024 | 1 | 12.28 | 12.28 | N | Manual | Manual
12491 | NXB-63S-1-16C | Interruptor automático 1P 16A C 4,5kA (Portugal) | Precios PVP 2024 | 1 | 12.28 | 12.28 | N | Manual | Manual
12492 | NXB-63S-1-20C | Interruptor automático 1P 20A C 4,5kA (Portugal) | Precios PVP 2024 | 1 | 12.28 | 12.28 | N | Manual | Manual
12493 | NXB-63S-1-25C | Interruptor automático 1P 25A C 4,5kA (Portugal) | Precios PVP 2024 | 1 | 12.28 | 12.28 | N | Manual | Manual
12494 | NXB-63S-1-32C | Interruptor automático 1P 32A C 4,5kA (Portugal) | Precios PVP 2024 | 1 | 21.44 | 21.44 | N | Manual | Manual
12495 | NXB-63S-1-40C | Interruptor automático 1P 40A C 4,5kA (Portugal) | Precios PVP 2024 | 1 | 29.03 | 29.03 | N | Manual | Manual
12496 | NXB-63S-1-50C | Interruptor automático 1P 50A C 4,5kA (Portugal) | Precios PVP 2024 | 1 | 34.06 | 34.06 | N | Manual | Manual
12497 | NXB-63S-1-63C | Interruptor automático 1P 63A C 4,5kA (Portugal) | Precios PVP 2024 | 1 | 40.37 | 40.37 | N | Manual | Manual
12498 | NXB-63S-1-6C | Interruptor automático 1P 6A C 4,5kA (Portugal) | Precios PVP 2024 | 1 | 26.49 | 26.49 | N | Manual | Manual
12499 | NXB-63S-2-10C | Interruptor automático 2P 10A C 4,5kA (Portugal) | Precios PVP 2024 | 1 | 24.04 | 24.04 | N | Manual | Manual
12500 | NXB-63S-2-16C | Interruptor automático 2P 16A C 4,5kA (Portugal) | Precios PVP 2024 | 1 | 24.04 | 24.04 | N | Manual | Manual
12501 | NXB-63S-2-20C | Interruptor automático 2P 20A C 4,5kA (Portugal) | Precios PVP 2024 | 1 | 24.04 | 24.04 | N | Manual | Manual
12502 | NXB-63S-2-25C | Interruptor automático 2P 25A C 4,5kA (Portugal) | Precios PVP 2024 | 1 | 24.04 | 24.04 | N | Manual | Manual
12503 | NXB-63S-2-32C | Interruptor automático 2P 32A C 4,5kA (Portugal) | Precios PVP 2024 | 1 | 44.84 | 44.84 | N | Manual | Manual
12504 | NXB-63S-2-40C | Interruptor automático 2P 40A C 4,5kA (Portugal) | Precios PVP 2024 | 1 | 57.65 | 57.65 | N | Manual | Manual
12505 | NXB-63S-2-50C | Interruptor automático 2P 50A C 4,5kA (Portugal) | Precios PVP 2024 | 1 | 111.99 | 111.99 | N | Manual | Manual
12506 | NXB-63S-2-63C | Interruptor automático 2P 63A C 4,5kA (Portugal) | Precios PVP 2024 | 1 | 132.75 | 132.75 | N | Manual | Manual
12507 | NXB-63S-2-6C | Interruptor automático 2P 6A C 4,5kA (Portugal) | Precios PVP 2024 | 1 | 60.22 | 60.22 | N | Manual | Manual
12508 | NXB-63S-3-10C | Interruptor automático 3P 10A C 4,5kA (Portugal) | Precios PVP 2024 | 1 | 79.5 | 79.5 | N | Manual | Manual
12509 | NXB-63S-3-16C | Interruptor automático 3P 16A C 4,5kA (Portugal) | Precios PVP 2024 | 1 | 36.86 | 36.86 | N | Manual | Manual
12510 | NXB-63S-3-20C | Interruptor automático 3P 20A C 4,5kA (Portugal) | Precios PVP 2024 | 1 | 36.86 | 36.86 | N | Manual | Manual
12511 | NXB-63S-3-25C | Interruptor automático 3P 25A C 4,5kA (Portugal) | Precios PVP 2024 | 1 | 36.86 | 36.86 | N | Manual | Manual
12512 | NXB-63S-3-32C | Interruptor automático 3P 32A C 4,5kA (Portugal) | Precios PVP 2024 | 1 | 64.35 | 64.35 | N | Manual | Manual
12513 | NXB-63S-3-40C | Interruptor automático 3P 40A C 4,5kA (Portugal) | Precios PVP 2024 | 1 | 87.07 | 87.07 | N | Manual | Manual
12514 | NXB-63S-3-50C | Interruptor automático 3P 50A C 4,5kA (Portugal) | Precios PVP 2024 | 1 | 102.2 | 102.2 | N | Manual | Manual
12515 | NXB-63S-3-63C | Interruptor automático 3P 63A C 4,5kA (Portugal) | Precios PVP 2024 | 1 | 121.12 | 121.12 | N | Manual | Manual
12516 | NXB-63S-3-6C | Interruptor automático 3P 6A C 4,5kA (Portugal) | Precios PVP 2024 | 1 | 36.86 | 36.86 | N | Manual | Manual
12517 | NXB-63S-4-10C | Interruptor automático 4P 10A C 4,5kA (Portugal) | Precios PVP 2024 | 1 | 49.17 | 49.17 | N | Manual | Manual
12518 | NXB-63S-4-16C | Interruptor automático 4P 16A C 4,5kA (Portugal) | Precios PVP 2024 | 1 | 49.17 | 49.17 | N | Manual | Manual
12519 | NXB-63S-4-20C | Interruptor automático 4P 20A C 4,5kA (Portugal) | Precios PVP 2024 | 1 | 49.17 | 49.17 | N | Manual | Manual
12520 | NXB-63S-4-25C | Interruptor automático 4P 25A C 4,5kA (Portugal) | Precios PVP 2024 | 1 | 49.17 | 49.17 | N | Manual | Manual
12521 | NXB-63S-4-32C | Interruptor automático 4P 32A C 4,5kA (Portugal) | Precios PVP 2024 | 1 | 85.8 | 85.8 | N | Manual | Manual
12522 | NXB-63S-4-40C | Interruptor automático 4P 40A C 4,5kA (Portugal) | Precios PVP 2024 | 1 | 116.07 | 116.07 | N | Manual | Manual
12523 | NXB-63S-4-50C | Interruptor automático 4P 50A C 4,5kA (Portugal) | Precios PVP 2024 | 1 | 136.28 | 136.28 | N | Manual | Manual
12524 | NXB-63S-4-63C | Interruptor automático 4P 63A C 4,5kA (Portugal) | Precios PVP 2024 | 1 | 161.51 | 161.51 | N | Manual | Manual
12525 | NXB-63S-4-6C | Interruptor automático 4P 6A C 4,5kA (Portugal) | Precios PVP 2024 | 1 | 105.99 | 105.99 | N | Manual | Manual
12526 | NXBLE-125-2-100C100A | Interruptor combinado NXBLE de 2P 100A Curva C 100mA 10kA Clase A | Precios PVP 2024 | 1 | 283.54 | 283.54 | N | Manual | Manual
12527 | NXBLE-125-2-100C300A | Interruptor combinado NXBLE de 2P 100A Curva C 300mA 10kA Clase A | Precios PVP 2024 | 1 | 263 | 263 | N | Manual | Manual
12528 | NXBLE-125-2-100C30A | Interruptor combinado NXBLE de 2P 100A Curva C 30mA 10kA Clase A | Precios PVP 2024 | 1 | 273.95 | 273.95 | N | Manual | Manual
12529 | NXBLE-125-2-125C100A | Interruptor combinado NXBLE de 2P 125A Curva C 100mA 10kA Clase A | Precios PVP 2024 | 1 | 292.04 | 292.04 | N | Manual | Manual
12530 | NXBLE-125-2-125C300A | Interruptor combinado NXBLE de 2P 125A Curva C 300mA 10kA Clase A | Precios PVP 2024 | 1 | 270.88 | 270.88 | N | Manual | Manual
12531 | NXBLE-125-2-125C30A | Interruptor combinado NXBLE de 2P 125A Curva C 30mA 10kA Clase A | Precios PVP 2024 | 1 | 282.17 | 282.17 | N | Manual | Manual
12532 | NXBLE-125-2-63C100A | Interruptor combinado NXBLE de 2P 63A Curva C 100mA 10kA Clase A | Precios PVP 2024 | 1 | 267.26 | 267.26 | N | Manual | Manual
12533 | NXBLE-125-2-63C300A | Interruptor combinado NXBLE de 2P 63A Curva C 300mA 10kA Clase A | Precios PVP 2024 | 1 | 247.89 | 247.89 | N | Manual | Manual
12534 | NXBLE-125-2-63C30A | Interruptor combinado NXBLE de 2P 63A Curva C 30mA 10kA Clase A | Precios PVP 2024 | 1 | 258.22 | 258.22 | N | Manual | Manual
12535 | NXBLE-125-2-80C100A | Interruptor combinado NXBLE de 2P 80A Curva C 100mA 10kA Clase A | Precios PVP 2024 | 1 | 275.28 | 275.28 | N | Manual | Manual
12536 | NXBLE-125-2-80C300A | Interruptor combinado NXBLE de 2P 80A Curva C 300mA 10kA Clase A | Precios PVP 2024 | 1 | 255.33 | 255.33 | N | Manual | Manual
12537 | NXBLE-125-2-80C30A | Interruptor combinado NXBLE de 2P 80A Curva C 30mA 10kA Clase A | Precios PVP 2024 | 1 | 265.97 | 265.97 | N | Manual | Manual
12538 | NXBLE-125-3-100C100A | Interruptor combinado NXBLE de 3P 100A Curva C 100mA 10kA Clase A | Precios PVP 2024 | 1 | 588.17 | 588.17 | N | Manual | Manual
12539 | NXBLE-125-3-100C300A | Interruptor combinado NXBLE de 3P 100A Curva C 300mA 10kA Clase A | Precios PVP 2024 | 1 | 537.52 | 537.52 | N | Manual | Manual
12540 | NXBLE-125-3-100C30A | Interruptor combinado NXBLE de 3P 100A Curva C 30mA 10kA Clase A | Precios PVP 2024 | 1 | 564.53 | 564.53 | N | Manual | Manual
12541 | NXBLE-125-3-300C300A |  | Precios PVP 2024 | 1 | 537.52 | 537.52 | N | Manual | Manual
12542 | NXBLE-125-3-63C100A | Interruptor combinado NXBLE de 3P 63A Curva C 100mA 10kA Clase A | Precios PVP 2024 | 1 | 548.05 | 548.05 | N | Manual | Manual
12543 | NXBLE-125-3-63C300A | Interruptor combinado NXBLE de 3P 63A Curva C 300mA 10kA Clase A | Precios PVP 2024 | 1 | 500.3 | 500.3 | N | Manual | Manual
12544 | NXBLE-125-3-63C30A | Interruptor combinado NXBLE de 3P 63A Curva C 30mA 10kA Clase A | Precios PVP 2024 | 1 | 525.76 | 525.76 | N | Manual | Manual
12545 | NXBLE-125-3-80C100A | Interruptor combinado NXBLE de 3P 80A Curva C 100mA 10kA Clase A | Precios PVP 2024 | 1 | 567.82 | 567.82 | N | Manual | Manual
12546 | NXBLE-125-3-80C300A | Interruptor combinado NXBLE de 3P 80A Curva C 300mA 10kA Clase A | Precios PVP 2024 | 1 | 518.64 | 518.64 | N | Manual | Manual
12547 | NXBLE-125-3-80C30A | Interruptor combinado NXBLE de 3P 80A Curva C 30mA 10kA Clase A | Precios PVP 2024 | 1 | 544.87 | 544.87 | N | Manual | Manual
12548 | NXBLE-125-4-100C100A | Interruptor combinado NXBLE de 4P 100A Curva C 100mA 10kA Clase A | Precios PVP 2024 | 1 | 699.07 | 699.07 | N | Manual | Manual
12549 | NXBLE-125-4-100C300A | Interruptor combinado NXBLE de 4P 100A Curva C 300mA 10kA Clase A | Precios PVP 2024 | 1 | 648.41 | 648.41 | N | Manual | Manual
12550 | NXBLE-125-4-100C30A | Interruptor combinado NXBLE de 4P 100A Curva C 30mA 10kA Clase A | Precios PVP 2024 | 1 | 675.43 | 675.43 | N | Manual | Manual
12551 | NXBLE-125-4-300C300A |  | Precios PVP 2024 | 1 | 648.41 | 648.41 | N | Manual | Manual
12552 | NXBLE-125-4-63C100A | Interruptor combinado NXBLE de 4P 63A Curva C 100mA 10kA Clase A | Precios PVP 2024 | 1 | 658.93 | 658.93 | N | Manual | Manual
12553 | NXBLE-125-4-63C300A | Interruptor combinado NXBLE de 4P 63A Curva C 300mA 10kA Clase A | Precios PVP 2024 | 1 | 611.19 | 611.19 | N | Manual | Manual
12554 | NXBLE-125-4-63C30A | Interruptor combinado NXBLE de 4P 63A Curva C 30mA 10kA Clase A | Precios PVP 2024 | 1 | 636.66 | 636.66 | N | Manual | Manual
12555 | NXBLE-125-4-80C100A | Interruptor combinado NXBLE de 4P 80A Curva C 100mA 10kA Clase A | Precios PVP 2024 | 1 | 678.7 | 678.7 | N | Manual | Manual
12556 | NXBLE-125-4-80C300A | Interruptor combinado NXBLE de 4P 80A Curva C 300mA 10kA Clase A | Precios PVP 2024 | 1 | 629.52 | 629.52 | N | Manual | Manual
12557 | NXBLE-125-4-80C30A | Interruptor combinado NXBLE de 4P 80A Curva C 30mA 10kA Clase A | Precios PVP 2024 | 1 | 655.75 | 655.75 | N | Manual | Manual
12558 | NXC-3-22-11-220 | Contactor 3P 22A/AC3 1NA+1NC 220V 50Hz | Precios PVP 2024 | 1 |  |  | N | Manual | Manual
12559 | NXC-K-3-22-11-220 | Contactor 3P 22A/AC3 1NA+1NC 220V 50Hz para Circuito Impreso | Precios PVP 2024 | 1 |  |  | N | Manual | Manual
12560 | NXJ/2ZH-D 110VAC PLU | Relé enchufable 10A 2NA/NC 110VAC | Precios PVP 2024 | 1 | 7.9 | 7.9 | N | Manual | Manual
12561 | NXJ/2ZH-D 110VDC PLU | Relé enchufable 10A 2NA/NC 110VDC | Precios PVP 2024 | 1 | 7.9 | 7.9 | N | Manual | Manual
12562 | NXJ/2ZH-D 12VAC PLU | Relé enchufable 10A 2NA/NC 12VAC | Precios PVP 2024 | 1 | 7.38 | 7.38 | N | Manual | Manual
12563 | NXJ/2ZH-D 12VDC PLU | Relé enchufable 10A 2NA/NC 12VDC | Precios PVP 2024 | 1 | 7.38 | 7.38 | N | Manual | Manual
12564 | NXJ/2ZH-D 220VDC PLU | Relé enchufable 10A 2NA/NC 220VDC | Precios PVP 2024 | 1 | 8.86 | 8.86 | N | Manual | Manual
12565 | NXJ/2ZH-D 230VAC PLU | Relé enchufable 10A 2NA/NC 230VAC | Precios PVP 2024 | 1 | 8.86 | 8.86 | N | Manual | Manual
12566 | NXJ/2ZH-D 24VAC PLU | Relé enchufable 10A 2NA/NC 24VAC | Precios PVP 2024 | 1 | 7.38 | 7.38 | N | Manual | Manual
12567 | NXJ/2ZH-D 24VDC PLU | Relé enchufable 10A 2NA/NC 24VDC | Precios PVP 2024 | 1 | 7.38 | 7.38 | N | Manual | Manual
12568 | NXJ/2ZH-D 400VAC PLU | Relé enchufable 10A 2NA/NC 400VAC | Precios PVP 2024 | 1 | 8.86 | 8.86 | N | Manual | Manual
12569 | NXJ/2ZH-D 48VAC PLU | Relé enchufable 10A 2NA/NC 48VAC | Precios PVP 2024 | 1 | 7.38 | 7.38 | N | Manual | Manual
12570 | NXJ/2ZH-D 48VDC PLU | Relé enchufable 10A 2NA/NC 48VDC | Precios PVP 2024 | 1 | 7.38 | 7.38 | N | Manual | Manual
12571 | NXJ/2ZH-D 6VDC PLU | Relé enchufable 10A 2NA/NC 6VDC | Precios PVP 2024 | 1 | 7.38 | 7.38 | N | Manual | Manual
12572 | NXL-63-2-25-10AC | Interruptor diferencial serie NXL, 2P 25A 10mA clase AC | Precios PVP 2024 | 1 | 296.91 | 296.91 | N | Manual | Manual
12573 | NXL-63-2-25-300A | Interruptor diferencial serie NXL, 2P 25A 300mA clase A | Precios PVP 2024 | 1 | 283.7 | 283.7 | N | Manual | Manual
12574 | NXL-63-2-25-300AC | Interruptor diferencial serie NXL, 2P 25A 300mA clase AC | Precios PVP 2024 | 1 | 194.43 | 194.43 | N | Manual | Manual
12575 | NXL-63-2-25-30A | Interruptor diferencial serie NXL, 2P 25A 30mA clase A | Precios PVP 2024 | 1 | 287.55 | 287.55 | N | Manual | Manual
12576 | NXL-63-2-25-30AC | Interruptor diferencial serie NXL, 2P 25A 30mA clase AC | Precios PVP 2024 | 1 | 88.12 | 88.12 | N | Manual | Manual
12577 | NXL-63-2-25-30AC SP | Interruptor diferencial serie NXL, 2P 25A 30mA clase AC SPMKT | Precios PVP 2024 | 1 |  |  | N | Manual | Manual
12578 | NXL-63-2-25-30AC-110 | Interruptor diferencial serie NXL, 4P 25A 30mA clase AC, tensión 100V | Precios PVP 2024 | 1 | 335.86 | 335.86 | N | Manual | Manual
12579 | NXL-63-2-40-300A | Interruptor diferencial serie NXL, 2P 40A 300mA clase A | Precios PVP 2024 | 1 | 290.37 | 290.37 | N | Manual | Manual
12580 | NXL-63-2-40-300AC | Interruptor diferencial serie NXL, 2P 40A 300mA clase AC | Precios PVP 2024 | 1 | 196.31 | 196.31 | N | Manual | Manual
12581 | NXL-63-2-40-30A | Interruptor diferencial serie NXL, 2P 40A 30mA clase A | Precios PVP 2024 | 1 | 293.58 | 293.58 | N | Manual | Manual
12582 | NXL-63-2-40-30AC | Interruptor diferencial serie NXL, 2P 40A 30mA clase AC | Precios PVP 2024 | 1 | 90.07 | 90.07 | N | Manual | Manual
12583 | NXL-63-2-40-30AC SP | Interruptor diferencial serie NXL, 2P 40A 30mA clase AC SPMKT | Precios PVP 2024 | 1 |  |  | N | Manual | Manual
12584 | NXL-63-2-40-30AC-110 | Interruptor diferencial serie NXL, 2P 40A 30mA clase AC, tensión 110V | Precios PVP 2024 | 1 | 340.31 | 340.31 | N | Manual | Manual
12585 | NXL-63-2-63-300A | Interruptor diferencial serie NXL, 2P 63A 300mA clase A | Precios PVP 2024 | 1 | 471.48 | 471.48 | N | Manual | Manual
12586 | NXL-63-2-63-300AC | Interruptor diferencial serie NXL, 2P 63A 300mA clase AC | Precios PVP 2024 | 1 | 357.82 | 357.82 | N | Manual | Manual
12587 | NXL-63-2-63-30A | Interruptor diferencial serie NXL, 2P 63A 30mA clase A | Precios PVP 2024 | 1 | 539.41 | 539.41 | N | Manual | Manual
12588 | NXL-63-2-63-30AC | Interruptor diferencial serie NXL, 2P 63A 30mA clase AC | Precios PVP 2024 | 1 | 493.16 | 493.16 | N | Manual | Manual
12589 | NXL-63-2-63-30AC SP | Interruptor diferencial serie NXL, 2P 63A 30mA clase AC SPMKT | Precios PVP 2024 | 1 |  |  | N | Manual | Manual
12590 | NXL-63-4-25-300A | Interruptor diferencial serie NXL, 4P 25A 300mA clase A | Precios PVP 2024 | 1 | 407.56 | 407.56 | N | Manual | Manual
12591 | NXL-63-4-25-300AC | Interruptor diferencial serie NXL, 4P 25A 300mA clase AC | Precios PVP 2024 | 1 | 317.84 | 317.84 | N | Manual | Manual
12592 | NXL-63-4-25-30A | Interruptor diferencial serie NXL, 4P 25A 30mA clase A | Precios PVP 2024 | 1 | 459.51 | 459.51 | N | Manual | Manual
12593 | NXL-63-4-25-30AC | Interruptor diferencial serie NXL, 4P 25A 30mA clase AC | Precios PVP 2024 | 1 | 367.22 | 367.22 | N | Manual | Manual
12594 | NXL-63-4-40-300A | Interruptor diferencial serie NXL, 4P 40A 300mA clase A | Precios PVP 2024 | 1 | 423.54 | 423.54 | N | Manual | Manual
12595 | NXL-63-4-40-300AC | Interruptor diferencial serie NXL, 4P 40A 300mA clase AC | Precios PVP 2024 | 1 | 326.61 | 326.61 | N | Manual | Manual
12596 | NXL-63-4-40-30A | Interruptor diferencial serie NXL, 4P 40A 30mA clase A | Precios PVP 2024 | 1 | 502.12 | 502.12 | N | Manual | Manual
12597 | NXL-63-4-40-30AC | Interruptor diferencial serie NXL, 4P 40A 30mA clase AC | Precios PVP 2024 | 1 | 380.26 | 380.26 | N | Manual | Manual
12598 | NXL-63-4-40-30AC SP | Interruptor diferencial serie NXL, 4P 40A 30mA clase AC SPMKT | Precios PVP 2024 | 1 |  |  | N | Manual | Manual
12599 | NXL-63-4-63-300A | Interruptor diferencial serie NXL, 4P 63A 300mA clase A | Precios PVP 2024 | 1 | 522.53 | 522.53 | N | Manual | Manual
12600 | NXL-63-4-63-300AC | Interruptor diferencial serie NXL, 4P 63A 300mA clase AC | Precios PVP 2024 | 1 | 478.72 | 478.72 | N | Manual | Manual
12601 | NXL-63-4-63-30A | Interruptor diferencial serie NXL, 4P 63A 30mA clase A | Precios PVP 2024 | 1 | 595.35 | 595.35 | N | Manual | Manual
12602 | NXL-63-4-63-30AC | Interruptor diferencial serie NXL, 4P 63A 30mA clase AC | Precios PVP 2024 | 1 | 563.2 | 563.2 | N | Manual | Manual
12603 | NXL-63-4-63-30AC SP | Interruptor diferencial serie NXL, 4P 63A 30mA clase AC SPMKT | Precios PVP 2024 | 1 |  |  | N | Manual | Manual
12604 | NXM-1250H-3P-1250A | Interruptor caja moldeada relé termomagnético 3P 1250A/1200A 70kA | Precios PVP 2024 | 1 |  |  | N | Manual | Manual
12605 | NXM-1600H-3P-1600A | Interruptor caja moldeada relé termomagnético 3P 1600A/1600A 70kA | Precios PVP 2024 | 1 | 8483.18 | 8483.18 | N | Manual | Manual
12606 | NXM-1600H-4P-1600A | Interruptor caja moldeada relé termomagnético 4P 1600A/1600A 70kA | Precios PVP 2024 | 1 | 10725.23 | 10725.23 | N | Manual | Manual
12607 | NXM-250H-3P-160A | Interruptor caja moldeada relé termomagnético 3P 250A/160A 50kA | Precios PVP 2024 | 1 |  |  | N | Manual | Manual
12608 | NXM-630H-3P-500A | Interruptor caja moldeada relé termomagnético 3P 630A/500A 70kA | Precios PVP 2024 | 1 |  |  | N | Manual | Manual
12609 | NXM-AL-T5 | Contacto de alarma para NXM-1600A | Precios PVP 2024 | 1 | 359.89 | 359.89 | N | Manual | Manual
12610 | NXM-AX-T5 | Contacto auxiliar para NXM-1600A | Precios PVP 2024 | 1 | 367.23 | 367.23 | N | Manual | Manual
12611 | NXM-FM-T5-3P | Juego pletinas frontales 3P NXM-1600 (6 pletinas) | Precios PVP 2024 | 1 | 925.08 | 925.08 | N | Manual | Manual
12612 | NXM-FM-T5-4P | Juego pletinas frontales 4P NXM-1600 (8 pletinas) | Precios PVP 2024 | 1 | 1367.09 | 1367.09 | N | Manual | Manual
12613 | NXM-MO-T5-U1 | Mando motorizado NXM-1600, 230 Vca, 220 Vdc | Precios PVP 2024 | 1 | 4393.17 | 4393.17 | N | Manual | Manual
12614 | NXM-MO-T5-U2 | Mando motorizado NXM-1600, 380 Vac | Precios PVP 2024 | 1 | 4393.17 | 4393.17 | N | Manual | Manual
12615 | NXM-RH1-T5-3/4P | Mando rotativo metálico eje prolongado 3/4P NXM-1600 | Precios PVP 2024 | 1 | 447.62 | 447.62 | N | Manual | Manual
12616 | NXMS-400H-3P-400A | Interruptor caja moldeada relé electrónico 3P 400A/400A 70kA | Precios PVP 2024 | 1 |  |  | N | Manual | Manual
12617 | NXM-SH-T5-U1 | Bobina de emisión NXM-1600A, 220 Vac | Precios PVP 2024 | 1 | 269.55 | 269.55 | N | Manual | Manual
12618 | NXM-SH-T5-U2 | Bobina de emisión NXM-1600A, 400 Vac | Precios PVP 2024 | 1 | 250.8 | 250.8 | N | Manual | Manual
12619 | NXM-SH-T5-U3 | Bobina de emisión NXM-1600A, 24 Vdc | Precios PVP 2024 | 1 | 250.8 | 250.8 | N | Manual | Manual
12620 | NXM-UV-T5-U1 | Bobina de mínima tensión NXM-1600A, 220 Vac | Precios PVP 2024 | 1 | 506.85 | 506.85 | N | Manual | Manual
12621 | NXM-UV-T5-U2 | Bobina de mínima tensión NXM-1600A, 400 Vac | Precios PVP 2024 | 1 | 508.74 | 508.74 | N | Manual | Manual
12622 | NXU-II-20/275-1PN | Protector Sobretensiones Transitorias, 2P, 20/10kA, Uc=275V, (TT), 1 módulo | Precios PVP 2024 | 1 | 52.34 | 52.34 | N | Manual | Manual
12623 | NXU-II-20/275-3PN | Protector Sobretensiones Transitorias, 4P, 20/10kA, Uc=275V, (TT), 2 módulos | Precios PVP 2024 | 1 | 112.22 | 112.22 | N | Manual | Manual
12624 | NXU-II-40/275-1PN | Protector Sobretensiones Transitorias, 2P, 40/20kA, Uc=275V, (TT), 1 módulo | Precios PVP 2024 | 1 | 116.43 | 116.43 | N | Manual | Manual
12625 | NXU-II-40/275-3PN | Protector Sobretensiones Transitorias, 4P, 40/20kA, Uc=275V, (TT), 2 módulos | Precios PVP 2024 | 1 | 194.2 | 194.2 | N | Manual | Manual
12626 | NXW1-3 | Caja de superficie de plástico IP65 3 módulos | Precios PVP 2024 | 1 | 26.29 | 26.29 | N | Manual | Manual
12627 | NXW1-5 | Caja de superficie de plástico IP65 5 módulos | Precios PVP 2024 | 1 | 32.59 | 32.59 | N | Manual | Manual
12628 | NXW5-100100/30 | Cuadro metálico con placa de montaje 1000x1000x300mm - IP54 | Precios PVP 2024 | 1 | 819.77 | 819.77 | N | Manual | Manual
12629 | NXW5-10060/25 | Cuadro metálico con placa de montaje 1000x600x250mm - IP54 | Precios PVP 2024 | 1 | 490.26 | 490.26 | N | Manual | Manual
12630 | NXW5-10060/30 | Cuadro metálico con placa de montaje 1000x600x300mm - IP54 | Precios PVP 2024 | 1 | 514.33 | 514.33 | N | Manual | Manual
12631 | NXW5-10060/38 | Cuadro metálico con placa de montaje 1000x600x380mm - IP54 | Precios PVP 2024 | 1 | 549.27 | 549.27 | N | Manual | Manual
12632 | NXW5-10060/40 | Cuadro metálico con placa de montaje 1000x600x400mm - IP54 | Precios PVP 2024 | 1 |  |  | N | Manual | Manual
12633 | NXW5-10060/45 | Cuadro metálico con placa de montaje 1000x600x450mm - IP54 | Precios PVP 2024 | 1 | 610.87 | 610.87 | N | Manual | Manual
12634 | NXW5-10080/25 | Cuadro metálico con placa de montaje 1000x800x250mm - IP54 | Precios PVP 2024 | 1 | 544.27 | 544.27 | N | Manual | Manual
12635 | NXW5-10080/30 | Cuadro metálico con placa de montaje 1000x800x300mm - IP54 | Precios PVP 2024 | 1 | 601.82 | 601.82 | N | Manual | Manual
12636 | NXW5-10080/40 | Cuadro metálico con placa de montaje 1000x800x400mm - IP54 | Precios PVP 2024 | 1 | 656.18 | 656.18 | N | Manual | Manual
12637 | NXW5-10080/45 | Cuadro metálico con placa de montaje 1000x800x450mm - IP54 | Precios PVP 2024 | 1 | 776.93 | 776.93 | N | Manual | Manual
12638 | NXW5-120100/30 | Cuadro metálico con placa de montaje 1200x1000x300mm - IP54 | Precios PVP 2024 | 1 | 926.58 | 926.58 | N | Manual | Manual
12639 | NXW5-12080/25 | Cuadro metálico con placa de montaje 1200x800x250mm - IP54 | Precios PVP 2024 | 1 | 578.22 | 578.22 | N | Manual | Manual
12640 | NXW5-12080/30 | Cuadro metálico con placa de montaje 1200x800x300mm - IP54 | Precios PVP 2024 | 1 | 657.42 | 657.42 | N | Manual | Manual
12641 | NXW5-12080/40 | Cuadro metálico con placa de montaje 1200x800x400mm - IP54 | Precios PVP 2024 | 1 | 734.47 | 734.47 | N | Manual | Manual
12642 | NXW5-12080/45 | Cuadro metálico con placa de montaje 1200x800x450mm - IP54 | Precios PVP 2024 | 1 | 762.7 | 762.7 | N | Manual | Manual
12643 | NXW5-2520/15 | Cuadro metálico con placa de montaje 250x200x150mm - IP54 | Precios PVP 2024 | 1 | 89.76 | 89.76 | N | Manual | Manual
12644 | NXW5-3025/15 | Cuadro metálico con placa de montaje 300x250x150mm - IP54 | Precios PVP 2024 | 1 | 93.83 | 93.83 | N | Manual | Manual
12645 | NXW5-3025/20 | Cuadro metálico con placa de montaje 300x250x200mm - IP54 | Precios PVP 2024 | 1 | 99.87 | 99.87 | N | Manual | Manual
12646 | NXW5-3025/20CH | Cuadro metálico 300x250x200mm - IP54 - con chasis | Precios PVP 2024 | 1 |  |  | N | Manual | Manual
12647 | NXW5-3030/15 | Cuadro metálico con placa de montaje 300x300x150mm - IP54 | Precios PVP 2024 | 1 | 98.5 | 98.5 | N | Manual | Manual
12648 | NXW5-3030/20 | Cuadro metálico con placa de montaje 300x300x200mm - IP54 | Precios PVP 2024 | 1 | 109.57 | 109.57 | N | Manual | Manual
12649 | NXW5-3040/15 | Cuadro metálico con placa de montaje 300x400x150mm - IP54 | Precios PVP 2024 | 1 | 109.57 | 109.57 | N | Manual | Manual
12650 | NXW5-3040/20 | Cuadro metálico con placa de montaje 300x400x200mm - IP54 | Precios PVP 2024 | 1 | 121.1 | 121.1 | N | Manual | Manual
12651 | NXW5-4030/15 | Cuadro metálico con placa de montaje 400x300x150mm - IP54 | Precios PVP 2024 | 1 | 109.15 | 109.15 | N | Manual | Manual
12652 | NXW5-4030/20 | Cuadro metálico con placa de montaje 400x300x200mm - IP54 | Precios PVP 2024 | 1 | 122.63 | 122.63 | N | Manual | Manual
12653 | nxw5-4040/15 | Cuadro metálico con placa de montaje 400x400x150mm - IP54 | Precios PVP 2024 | 1 |  |  | N | Manual | Manual
12654 | NXW5-4040/20 | Cuadro metálico con placa de montaje 400x400x200mm - IP54 | Precios PVP 2024 | 1 | 151.92 | 151.92 | N | Manual | Manual
12655 | NXW5-4050/15 | Cuadro metálico con placa de montaje 400x500x150mm - IP54 | Precios PVP 2024 | 1 | 186.05 | 186.05 | N | Manual | Manual
12656 | NXW5-4050/20 | Cuadro metálico con placa de montaje 400x500x200mm - IP54 | Precios PVP 2024 | 1 | 197.53 | 197.53 | N | Manual | Manual
12657 | NXW5-4050/25 | Cuadro metálico con placa de montaje 400x500x250mm - IP54 | Precios PVP 2024 | 1 |  |  | N | Manual | Manual
12658 | NXW5-4060/25 | Cuadro metálico con placa de montaje 400x600x250mm - IP54 | Precios PVP 2024 | 1 | 241.39 | 241.39 | N | Manual | Manual
12659 | NXW5-5040/15 | Cuadro metálico con placa de montaje 500x400x150mm - IP54 | Precios PVP 2024 | 1 | 173.92 | 173.92 | N | Manual | Manual
12660 | NXW5-5040/20 | Cuadro metálico con placa de montaje 500x400x200mm - IP54 | Precios PVP 2024 | 1 | 192.53 | 192.53 | N | Manual | Manual
12661 | NXW5-5040/25 | Cuadro metálico con placa de montaje 500x400x250mm - IP54 | Precios PVP 2024 | 1 | 205.11 | 205.11 | N | Manual | Manual
12662 | NXW5-5040/25CM | Cuadro metálico 500x400x250mm - IP54 - con chasis | Precios PVP 2024 | 1 |  |  | N | Manual | Manual
12663 | NXW5-5050/25 | Cuadro metálico con placa de montaje 500x500x250mm - IP54 | Precios PVP 2024 | 1 | 247.17 | 247.17 | N | Manual | Manual
12664 | NXW5-6040/15 | Cuadro metálico con placa de montaje 600x400x150mm - IP54 | Precios PVP 2024 | 1 | 193.02 | 193.02 | N | Manual | Manual
12665 | NXW5-6040/20 | Cuadro metálico con placa de montaje 600x400x200mm - IP54 | Precios PVP 2024 | 1 | 213.14 | 213.14 | N | Manual | Manual
12666 | NXW5-6040/25 | Cuadro metálico con placa de montaje 600x400x250mm - IP54 | Precios PVP 2024 | 1 | 240.23 | 240.23 | N | Manual | Manual
12667 | NXW5-6050/15 | Cuadro metálico con placa de montaje 600x500x150mm - IP54 | Precios PVP 2024 | 1 | 214.63 | 214.63 | N | Manual | Manual
12668 | NXW5-6050/20 | Cuadro metálico con placa de montaje 600x500x200mm - IP54 | Precios PVP 2024 | 1 | 236.4 | 236.4 | N | Manual | Manual
12669 | NXW5-6050/20CM | Cuadro metálico 600x500x200mm - IP54 - con chasis | Precios PVP 2024 | 1 |  |  | N | Manual | Manual
12670 | NXW5-6050/25 | Cuadro metálico con placa de montaje 600x500x250mm - IP54 | Precios PVP 2024 | 1 | 243.92 | 243.92 | N | Manual | Manual
12671 | NXW5-6060/25 | Cuadro metálico con placa de montaje 600x600x250mm - IP54 | Precios PVP 2024 | 1 | 303.3 | 303.3 | N | Manual | Manual
12672 | NXW5-6060/30 | Cuadro metálico con placa de montaje 600x600x300mm - IP54 | Precios PVP 2024 | 1 | 328.19 | 328.19 | N | Manual | Manual
12673 | NXW5-7050/15 | Cuadro metálico con placa de montaje 700x500x150mm - IP54 | Precios PVP 2024 | 1 | 271.59 | 271.59 | N | Manual | Manual
12674 | NXW5-7050/20 | Cuadro metálico con placa de montaje 700x500x200mm - IP54 | Precios PVP 2024 | 1 | 285.56 | 285.56 | N | Manual | Manual
12675 | NXW5-7050/25 | Cuadro metálico con placa de montaje 700x500x250mm - IP54 | Precios PVP 2024 | 1 | 302.52 | 302.52 | N | Manual | Manual
12676 | NXW5-7050/30 | Cuadro metálico con placa de montaje 700x500x300mm - IP54 | Precios PVP 2024 | 1 | 311.57 | 311.57 | N | Manual | Manual
12677 | NXW5-8060/20 | Cuadro metálico con placa de montaje 800x600x200mm - IP54 | Precios PVP 2024 | 1 | 361.63 | 361.63 | N | Manual | Manual
12678 | NXW5-8060/25 | Cuadro metálico con placa de montaje 800x600x250mm - IP54 | Precios PVP 2024 | 1 | 393.06 | 393.06 | N | Manual | Manual
12679 | NXW5-8060/30 | Cuadro metálico con placa de montaje 800x600x300mm - IP54 | Precios PVP 2024 | 1 | 421.75 | 421.75 | N | Manual | Manual
12680 | NXW5-8060/40 | Cuadro metálico con placa de montaje 800x600x400mm - IP54 | Precios PVP 2024 | 1 | 458.44 | 458.44 | N | Manual | Manual
12681 | NXW5-8080/20 | Cuadro metálico con placa de montaje 800x800x200mm - IP54 | Precios PVP 2024 | 1 | 510.2 | 510.2 | N | Manual | Manual
12682 | NXW5-8080/30 | Cuadro metálico con placa de montaje 800x800x300mm - IP54 | Precios PVP 2024 | 1 | 531.4 | 531.4 | N | Manual | Manual
12683 | NXZ-125/4A 100A | Conmutador automático 4P 100A | Precios PVP 2024 | 1 |  |  | N | Manual | Manual
12684 | NXZ-125/4A 125A | Conmutador automático 4P 125A | Precios PVP 2024 | 1 |  |  | N | Manual | Manual
12685 | NXZ-125/4A 80A | Conmutador automático 4P 80A | Precios PVP 2024 | 1 |  |  | N | Manual | Manual
12686 | NXZ-250/4A 160A | Conmutador automático 4P 160A | Precios PVP 2024 | 1 |  |  | N | Manual | Manual
12687 | NXZ-250/4A 200A | Conmutador automático 4P 200A | Precios PVP 2024 | 1 |  |  | N | Manual | Manual
12688 | NXZ-250/4A 250A | Conmutador automático 4P 250A | Precios PVP 2024 | 1 |  |  | N | Manual | Manual
12689 | NXZ-630/4A 400A | Conmutador automático 4P 400A | Precios PVP 2024 | 1 |  |  | N | Manual | Manual
12690 | NXZ-630/4A 630A | Conmutador automático 4P 630A | Precios PVP 2024 | 1 |  |  | N | Manual | Manual
12691 | NXZB-63H/4C 20A D20 | Conmutador Automático con Protección Magnetotérmica Modular 4P, 20A, Curva D, 10kA. Control tipo C | Precios PVP 2024 | 1 | 787.97 | 787.97 | N | Manual | Manual
12692 | NXZB-63H/4C 25A D25 | Conmutador Automático con Protección Magnetotérmica Modular 4P, 25A, Curva D, 10kA. Control tipo C | Precios PVP 2024 | 1 | 861.83 | 861.83 | N | Manual | Manual
12693 | NXZB-63H/4C 32A D32 | Conmutador Automático con Protección Magnetotérmica Modular 4P, 32A, Curva D, 10kA. Control tipo C | Precios PVP 2024 | 1 | 919.29 | 919.29 | N | Manual | Manual
12694 | NXZB-63H/4C 40A D40 | Conmutador Automático con Protección Magnetotérmica Modular 4P, 40A, Curva D, 10kA. Control tipo C | Precios PVP 2024 | 1 | 984.94 | 984.94 | N | Manual | Manual
12695 | NXZB-63H/4C 50A D50 | Conmutador Automático con Protección Magnetotérmica Modular 4P, 50A, Curva D, 10kA. Control tipo C | Precios PVP 2024 | 1 | 1103.14 | 1103.14 | N | Manual | Manual
12696 | NXZB-63H/4C 63A D63 | Conmutador Automático con Protección Magnetotérmica Modular 4P, 63A, Curva D, 10kA. Control tipo C | Precios PVP 2024 | 1 | 1199.08 | 1199.08 | N | Manual | Manual
12697 | NXZB-CONTROLADOR | Controlador para conmutador automático NXZB | Precios PVP 2024 | 1 |  |  | N | Manual | Manual
12698 | NXZM-125S/4B 100A | Conmutador Automático con Protección Magnetotérmica Caja Moldeada 4P, 100A, 25kA. Control tipo B | Precios PVP 2024 | 1 | 2097.36 | 2097.36 | N | Manual | Manual
12699 | NXZM-125S/4B 125A | Conmutador Automático con Protección Magnetotérmica Caja Moldeada 4P, 125A, 25kA. Control tipo B | Precios PVP 2024 | 1 | 2765.51 | 2765.51 | N | Manual | Manual
12700 | NXZM-125S/4B 80A | Conmutador Automático con Protección Magnetotérmica Caja Moldeada 4P, 80A, 25kA. Control tipo B | Precios PVP 2024 | 1 | 2023.24 | 2023.24 | N | Manual | Manual
12701 | NXZM-160S/4B 160A | Conmutador Automático con Protección Magnetotérmica Caja Moldeada 4P, 160A, 35kA. Control tipo B | Precios PVP 2024 | 1 | 3412.3 | 3412.3 | N | Manual | Manual
12702 | NXZM-250S/4B 200A | Conmutador Automático con Protección Magnetotérmica Caja Moldeada 4P, 200A, 35kA. Control tipo B | Precios PVP 2024 | 1 | 3901.54 | 3901.54 | N | Manual | Manual
12703 | NXZM-250S/4B 250A | Conmutador Automático con Protección Magnetotérmica Caja Moldeada 4P, 250A, 35kA. Control tipo B | Precios PVP 2024 | 1 | 4470.37 | 4470.37 | N | Manual | Manual
12704 | NXZM-400H/3B 400A | Conmutador Automático con Protección Magnetotérmica Caja Moldeada 3P, 400A, 70kA. Control tipo B | Precios PVP 2024 | 1 |  |  | N | Manual | Manual
12705 | NXZM-400S/4B 400A | Conmutador Automático con Protección Magnetotérmica Caja Moldeada 4P, 400A, 50kA. Control tipo B | Precios PVP 2024 | 1 | 5440.1 | 5440.1 | N | Manual | Manual
12706 | NXZM-630S/4B 630A | Conmutador Automático con Protección Magnetotérmica Caja Moldeada 4P, 630A, 50kA. Control tipo B | Precios PVP 2024 | 1 | 6276.16 | 6276.16 | N | Manual | Manual
12707 | NXZM-63S/4B 16A | Conmutador Automático con Protección Magnetotérmica Caja Moldeada 4P, 16A, 25kA. Control tipo B | Precios PVP 2024 | 1 | 1620.81 | 1620.81 | N | Manual | Manual
12708 | NXZM-63S/4B 25A | Conmutador Automático con Protección Magnetotérmica Caja Moldeada 4P, 25A, 25kA. Control tipo B | Precios PVP 2024 | 1 | 1706.93 | 1706.93 | N | Manual | Manual
12709 | NXZM-63S/4B 32A | Conmutador Automático con Protección Magnetotérmica Caja Moldeada 4P, 32A, 25kA. Control tipo B | Precios PVP 2024 | 1 | 1761.26 | 1761.26 | N | Manual | Manual
12710 | NXZM-63S/4B 40A | Conmutador Automático con Protección Magnetotérmica Caja Moldeada 4P, 40A, 25kA. Control tipo B | Precios PVP 2024 | 1 | 1812.09 | 1812.09 | N | Manual | Manual
12711 | NXZM-63S/4B 50A | Conmutador Automático con Protección Magnetotérmica Caja Moldeada 4P, 50A, 25kA. Control tipo B | Precios PVP 2024 | 1 | 1892.35 | 1892.35 | N | Manual | Manual
12712 | NXZM-63S/4B 63A | Conmutador Automático con Protección Magnetotérmica Caja Moldeada 4P, 63A, 25kA. Control tipo B | Precios PVP 2024 | 1 | 1950.86 | 1950.86 | N | Manual | Manual
12713 | NXZM-800S/4B 800A | Conmutador Automático con Protección Magnetotérmica Caja Moldeada 4P, 800A, 50kA. Control tipo B | Precios PVP 2024 | 1 | 9337.22 | 9337.22 | N | Manual | Manual
12714 | NXZM-CONTROLADOR | Controlador para conmutador automático NXZM | Precios PVP 2024 | 1 |  |  | N | Manual | Manual
12715 | NZ7-125H/4/100 | Conmutador automático con protección magnetotérmica 4P 100A Alto poder de corte | Precios PVP 2024 | 1 |  |  | N | Manual | Manual
12716 | NZ7-125H/4/80 | Conmutador automático con protección magnetotérmica 4P 80A Alto poder de corte | Precios PVP 2024 | 1 |  |  | N | Manual | Manual
12717 | NZ7-250H/4/125 | Conmutador automático con protección magnetotérmica 4P 125A Alto poder de corte | Precios PVP 2024 | 1 |  |  | N | Manual | Manual
12718 | NZ7-250H/4/160 | Conmutador automático con protección magnetotérmica 4P 160A Alto poder de corte | Precios PVP 2024 | 1 |  |  | N | Manual | Manual
12719 | NZ7-250H/4/200 | Conmutador automático con protección magnetotérmica 4P 200A Alto poder de corte | Precios PVP 2024 | 1 |  |  | N | Manual | Manual
12720 | NZ7-400H/4/250 | Conmutador automático con protección magnetotérmica 4P 250A Alto poder de corte | Precios PVP 2024 | 1 | 4392.23 | 4392.23 | N | Manual | Manual
12721 | NZ7-400H/4/400 | Conmutador automático con protección magnetotérmica 4P 400A Alto poder de corte | Precios PVP 2024 | 1 |  |  | N | Manual | Manual
12722 | NZ7-400S/4/400 | Conmutador automático con protección magnetotérmica 4P 400A Poder de corte S | Precios PVP 2024 | 1 |  |  | N | Manual | Manual
12723 | NZ7-630H/4/630 | Conmutador automático con protección magnetotérmica 4P 630A Alto poder de corte | Precios PVP 2024 | 1 |  |  | N | Manual | Manual
12724 | NZ7-630S/4/630 | Conmutador automático con protección magnetotérmica 4P 630A Poder de corte S | Precios PVP 2024 | 1 |  |  | N | Manual | Manual
12725 | NZ7-63H/4/20 | Conmutador automático con protección magnetotérmica 4P 20A Alto poder de corte | Precios PVP 2024 | 1 |  |  | N | Manual | Manual
12726 | NZ7-63H/4/32 | Conmutador automático con protección magnetotérmica 4P 32A Alto poder de corte | Precios PVP 2024 | 1 |  |  | N | Manual | Manual
12727 | NZ7-63H/4/40 | Conmutador automático con protección magnetotérmica 4P 40A Alto poder de corte | Precios PVP 2024 | 1 |  |  | N | Manual | Manual
12728 | NZ7-63H/4/63 | Conmutador automático con protección magnetotérmica 4P 63A Alto poder de corte | Precios PVP 2024 | 1 |  |  | N | Manual | Manual
12729 | NZK1-1-32 | Conmutador 3 posiciones 1P 32A | Precios PVP 2024 | 1 | 27.93 | 27.93 | N | Manual | Manual
12730 | NZK1-2-32 | Conmutador 3 posiciones 2P 32A | Precios PVP 2024 | 1 | 60.62 | 60.62 | N | Manual | Manual
12731 | NZK2-1-32 | Conmutador 2 posiciones 1P 32A | Precios PVP 2024 | 1 | 25.21 | 25.21 | N | Manual | Manual
12732 | NZK2-2-32 | Conmutador 2 posiciones 2P 32A | Precios PVP 2024 | 1 | 50.41 | 50.41 | N | Manual | Manual
12733 | O-CAJA NB1 | CAJA Y TAPA MODULARES NB1 ORONA CALIDAD K/SQ/K CANAL MICRO ANONIMAS TROQUELADAS | Precios PVP 2024 | 1 |  |  | N | Manual | Manual
12734 | OK-1886 | Armario componible 1800x800x600 (HxLxP) | Precios PVP 2024 | 1 |  |  | N | Manual | Manual
12735 | OK-2044 | Armario componible 2000x400x400 (HxLxP) | Precios PVP 2024 | 1 | 960.37 | 960.37 | N | Manual | Manual
12736 | OK-2046 | Armario componible 2000x400x600 (HxLxP) | Precios PVP 2024 | 1 | 996.77 | 996.77 | N | Manual | Manual
12737 | OK-2048 | Armario componible 2000x400x800 (HxLxP) | Precios PVP 2024 | 1 | 1113.17 | 1113.17 | N | Manual | Manual
12738 | OK-2064 | Armario componible 2000x600x400 (HxLxP) | Precios PVP 2024 | 1 | 1018.8 | 1018.8 | N | Manual | Manual
12739 | OK-2066 | Armario componible 2000x600x600 (HxLxP) | Precios PVP 2024 | 1 | 1078.71 | 1078.71 | N | Manual | Manual
12740 | OK-2068 | Armario componible 2000x600x800 (HxLxP) | Precios PVP 2024 | 1 | 1191.3 | 1191.3 | N | Manual | Manual
12741 | OK-2084 | Armario componible 2000x800x400 (HxLxP) | Precios PVP 2024 | 1 | 1121.27 | 1121.27 | N | Manual | Manual
12742 | OK-2086 | Armario componible 2000x800x600 (HxLxP) | Precios PVP 2024 | 1 | 1194.56 | 1194.56 | N | Manual | Manual
12743 | OK-2088 | Armario componible 2000x800x800 (HxLxP) | Precios PVP 2024 | 1 | 1307.91 | 1307.91 | N | Manual | Manual
12744 | OK-20A4 | Armario componible 2000x1000x400 (HxLxP) | Precios PVP 2024 | 1 | 1241.54 | 1241.54 | N | Manual | Manual
12745 | OK-20A6 | Armario componible 2000x1000x600 (HxLxP) | Precios PVP 2024 | 1 | 1320.52 | 1320.52 | N | Manual | Manual
12746 | OK-20A8 | Armario componible 2000x1000x800 (HxLxP) | Precios PVP 2024 | 1 | 1423.64 | 1423.64 | N | Manual | Manual
12747 | OK-2286 | Armario componible 2200x800x600 (HxLxP) | Precios PVP 2024 | 1 |  |  | N | Manual | Manual
12748 | OKB2084 | Armario 2.000x800x400 (HxAxP) c- placa de montaje | Precios PVP 2024 | 1 |  |  | N | Manual | Manual
12749 | OK-CAP180M | Bisagra para tapas modulares (1 ud.) | Precios PVP 2024 | 1 | 18.83 | 18.83 | N | Manual | Manual
12750 | OK-CPP644 | Carril DIN 24M | Precios PVP 2024 | 1 | 22.43 | 22.43 | N | Manual | Manual
12751 | OK-CPP844 | Carril DIN 36M | Precios PVP 2024 | 1 | 28.1 | 28.1 | N | Manual | Manual
12752 | OK-CPPA44 | Carril DIN 46M | Precios PVP 2024 | 1 | 36.77 | 36.77 | N | Manual | Manual
12753 | OKD2084 | Armario modular OKD 2000X800X400 completo - pta. transp. | Precios PVP 2024 | 1 |  |  | N | Manual | Manual
12754 | OK-DBE188 | Puerta opaca H=1800 L=800 | Precios PVP 2024 | 1 |  |  | N | Manual | Manual
12755 | OK-DBE204 | Puerta opaca H=2000 L=400 | Precios PVP 2024 | 1 | 457.44 | 457.44 | N | Manual | Manual
12756 | OK-DBE206 | Puerta opaca H=2000 L=600 | Precios PVP 2024 | 1 | 476.77 | 476.77 | N | Manual | Manual
12757 | OK-DBE208 | Puerta opaca H=2000 L=800 | Precios PVP 2024 | 1 | 513.05 | 513.05 | N | Manual | Manual
12758 | OK-DBE20A | Puerta opaca H=2000 L=1000 | Precios PVP 2024 | 1 | 561.19 | 561.19 | N | Manual | Manual
12759 | OK-DBE228 | Puerta opaca H=2200 L=800 | Precios PVP 2024 | 1 |  |  | N | Manual | Manual
12760 | OK-DGM600 | Tuerca de jaula M6 para elementos internos (100 uds) | Precios PVP 2024 | 1 | 44.79 | 44.79 | N | Manual | Manual
12761 | OK-DGM901 | Tuerca de jaula M6 (100 uds) | Precios PVP 2024 | 1 | 52.93 | 52.93 | N | Manual | Manual
12762 | OK-DLK186 | Laterales H=1800 P=600 (2UDS) | Precios PVP 2024 | 1 |  |  | N | Manual | Manual
12763 | OK-DLK204 | Laterales H=2000 P=400 (2UDS) | Precios PVP 2024 | 1 | 317.35 | 317.35 | N | Manual | Manual
12764 | OK-DLK206 | Laterales H=2000 P=600 (2UDS) | Precios PVP 2024 | 1 | 404.72 | 404.72 | N | Manual | Manual
12765 | OK-DLK208 | Laterales H=2000 P=800 (2UDS) | Precios PVP 2024 | 1 | 492.47 | 492.47 | N | Manual | Manual
12766 | OK-DLK226 | Laterales H=2200 P=600 (2UDS) | Precios PVP 2024 | 1 |  |  | N | Manual | Manual
12767 | OK-DTE206 | Puerta transparente H=2000 L=600 | Precios PVP 2024 | 1 | 901.7 | 901.7 | N | Manual | Manual
12768 | OK-DTE208 | Puerta transparente H=2000 L=800 | Precios PVP 2024 | 1 | 971.86 | 971.86 | N | Manual | Manual
12769 | OK-DTE20A | Puerta transparente H=2000 L=1000 | Precios PVP 2024 | 1 | 1108.89 | 1108.89 | N | Manual | Manual
12770 | OK-FLK14 | Zócalo - laterales P=400 H=100 | Precios PVP 2024 | 1 | 40.04 | 40.04 | N | Manual | Manual
12771 | OK-FLK16 | Zócalo - laterales P=600 H=100 | Precios PVP 2024 | 1 | 51.4 | 51.4 | N | Manual | Manual
12772 | OK-FLK18 | Zócalo - laterales P=800 H=100 | Precios PVP 2024 | 1 | 67.21 | 67.21 | N | Manual | Manual
12773 | OK-FLK26 | Zócalo - laterales P=600 H=200 | Precios PVP 2024 | 1 |  |  | N | Manual | Manual
12774 | OK-FRAME | Muestra promocional armario OK reducido | Precios PVP 2024 | 1 |  |  | N | Manual | Manual
12775 | OK-GLF812 | Cáncamo de elevación M12 | Precios PVP 2024 | 1 | 14.17 | 14.17 | N | Manual | Manual
12776 | OK-GMH45-1000 | Perfil de montaje horizontal para armario OK, L=1000mm, H=45mm | Precios PVP 2024 | 1 | 34.23 | 34.23 | N | Manual | Manual
12777 | OK-GMH45-400 | Perfil de montaje horizontal para armario OK, L=400mm, H=45mm | Precios PVP 2024 | 1 | 21.42 | 21.42 | N | Manual | Manual
12778 | OK-GMH45-600 | Perfil de montaje horizontal para armario OK, L=600mm, H=45mm | Precios PVP 2024 | 1 | 25.72 | 25.72 | N | Manual | Manual
12779 | OK-GMH45-800 | Perfil de montaje horizontal para armario OK, L=800mm, H=45mm | Precios PVP 2024 | 1 | 27.8 | 27.8 | N | Manual | Manual
12780 | OK-GMH70-600 | Perfil de montaje horizontal para armario OK, L=600mm, H=70mm | Precios PVP 2024 | 1 | 52.08 | 52.08 | N | Manual | Manual
12781 | OK-GMP45-1000 | Perfil de montaje lateral para armario OK, P=1000mm, H=45mm | Precios PVP 2024 | 1 | 35.44 | 35.44 | N | Manual | Manual
12782 | OK-GMP45-400 | Perfil de montaje lateral para armario OK, P=400mm, H=45mm | Precios PVP 2024 | 1 | 20.57 | 20.57 | N | Manual | Manual
12783 | OK-GMP45-600 | Perfil de montaje lateral para armario OK, P=600mm, H=45mm | Precios PVP 2024 | 1 | 24.67 | 24.67 | N | Manual | Manual
12784 | OK-GMP45-800 | Perfil de montaje lateral para armario OK, P=800mm, H=45mm | Precios PVP 2024 | 1 | 28.7 | 28.7 | N | Manual | Manual
12785 | OK-GRK333 | Muestra promocional unión zamak | Precios PVP 2024 | 1 |  |  | N | Manual | Manual
12786 | OKK2044 | Armario componible OKK 2000X400X400 (HXLXP) | Precios PVP 2024 | 1 |  |  | N | Manual | Manual
12787 | OKK2046 | Armario componible OKK 2000X400X600 (HXLXP) | Precios PVP 2024 | 1 |  |  | N | Manual | Manual
12788 | OKK2064 | Armario componible OKK 2000X600X400 (HXLXP) | Precios PVP 2024 | 1 |  |  | N | Manual | Manual
12789 | OKK2066 | Armario componible OKK 2000X600X600 (HXLXP) | Precios PVP 2024 | 1 |  |  | N | Manual | Manual
12790 | OKK2084 | Armario componible OKK 2000X800X400 (HXLXP) | Precios PVP 2024 | 1 |  |  | N | Manual | Manual
12791 | OKK2086 | Armario componible OKK 2000X800X600 (HXLXP) | Precios PVP 2024 | 1 |  |  | N | Manual | Manual
12792 | OKK20A4 | Armario componible OKK 2000X1000X400 (HXLXP) | Precios PVP 2024 | 1 |  |  | N | Manual | Manual
12793 | OKK20A6 | Armario componible OKK 2000X1000X600 (HXLXP) | Precios PVP 2024 | 1 |  |  | N | Manual | Manual
12794 | OKM-2064 | Armario OK 2000x600x400 montado | Precios PVP 2024 | 1 |  |  | N | Manual | Manual
12795 | OKM-2066 | Armario OK 2000x600x600 montado | Precios PVP 2024 | 1 |  |  | N | Manual | Manual
12796 | OKM-2084 | Armario OK 2000x800x400 montado | Precios PVP 2024 | 1 |  |  | N | Manual | Manual
12797 | OK-MTK200/4 | Kit 4 montantes verticales para armarios OK | Precios PVP 2024 | 1 |  |  | N | Manual | Manual
12798 | OK-MTK600 | Soporte carril DIN 24M | Precios PVP 2024 | 1 | 32.23 | 32.23 | N | Manual | Manual
12799 | OK-MTK600-150 | Soporte carril DIN 24M - para tapa frontal H150mm | Precios PVP 2024 | 1 |  |  | N | Manual | Manual
12800 | OK-MTK800 | Soporte carril DIN 36M | Precios PVP 2024 | 1 | 35.96 | 35.96 | N | Manual | Manual
12801 | OK-MTK800-150 | Soporte carril DIN 36M - para tapa frontal H150mm | Precios PVP 2024 | 1 |  |  | N | Manual | Manual
12802 | OK-MTKA00 | Soporte carril DIN 46M | Precios PVP 2024 | 1 | 61.46 | 61.46 | N | Manual | Manual
12803 | OK-NPIMC-T1-3V-600 | Placa de montaje OK para NM8N, T1 (125A), L=600, 3 interruptores | Precios PVP 2024 | 1 | 76.31 | 76.31 | N | Manual | Manual
12804 | OK-NPIMC-T1-5V-800 | Placa de montaje OK para NM8N, T1 (125A), L=800, 5 interruptores | Precios PVP 2024 | 1 | 95.43 | 95.43 | N | Manual | Manual
12805 | OK-NPIMC-T1-6V-1000 | Placa de montaje OK para NM8N, T1 (125A), L=1000, 6 interruptores | Precios PVP 2024 | 1 | 142.38 | 142.38 | N | Manual | Manual
12806 | OK-NPIMC-T2-2V-600 | Placa de montaje OK para NM8N, T2 (250A), L=600, 2 interruptores | Precios PVP 2024 | 1 | 78.83 | 78.83 | N | Manual | Manual
12807 | OK-NPIMC-T2-4V-800 | Placa de montaje OK para NM8N, T2 (250A), L=800, 4 interruptores | Precios PVP 2024 | 1 | 96.33 | 96.33 | N | Manual | Manual
12808 | OK-NPIMC-T2-5V-1000 | Placa de montaje OK para NM8N, T2 (250A), L=1000, 5 interruptores | Precios PVP 2024 | 1 | 143.29 | 143.29 | N | Manual | Manual
12809 | OK-NPIMC-T3-1V-400 | Placa de montaje OK para NM8N, T3 (400/630A), L=400, 1 interruptor | Precios PVP 2024 | 1 | 75.39 | 75.39 | N | Manual | Manual
12810 | OK-NPIMC-T3-2V-600 | Placa de montaje OK para NM8N, T3 (400/630A), L=600, 2 interruptores | Precios PVP 2024 | 1 | 80 | 80 | N | Manual | Manual
12811 | OK-NPIMC-T3-3V-800 | Placa de montaje OK para NM8N, T3 (400/630A), L=800, 3 interruptores | Precios PVP 2024 | 1 | 99.66 | 99.66 | N | Manual | Manual
12812 | OK-NPIMC-T3-4V-1000 | Placa de montaje OK para NM8N, T3 (400/630A), L=1000, 4 interruptores | Precios PVP 2024 | 1 | 147.3 | 147.3 | N | Manual | Manual
12813 | OK-NPIMC-T4-1V-600 | Placa de montaje OK para NM8N, T4 (800A), L=600, 1 interruptor | Precios PVP 2024 | 1 | 81.72 | 81.72 | N | Manual | Manual
12814 | OK-NPIMC-T4-2V-800 | Placa de montaje OK para NM8N, T4 (800A), L=800, 2 interruptores | Precios PVP 2024 | 1 | 101.46 | 101.46 | N | Manual | Manual
12815 | OK-NPIMC-T5-1V-600 | Placa de montaje OK para NM8N, T5 (1600A), L=600, 1 interruptor, H=400mm | Precios PVP 2024 | 1 | 83.76 | 83.76 | N | Manual | Manual
12816 | OK-NPIMC-T5-1V-600.2 | Placa de montaje OK para NM8N, T5 (1600A), L=600, 1 interruptor, H=300mm | Precios PVP 2024 | 1 |  |  | N | Manual | Manual
12817 | OK-NPIMC-T5-2V-800 | Placa de montaje OK para NM8N, T5 (1600A), L=800, 2 interruptores, H=400mm | Precios PVP 2024 | 1 | 103 | 103 | N | Manual | Manual
12818 | OK-NPIMC-T5-2V-800.2 | Placa de montaje OK para NM8N, T5 (1600A), L=800, 2 interruptores, H=300mm | Precios PVP 2024 | 1 |  |  | N | Manual | Manual
12819 | OK-NTIMC-T1-3V-600 | Tapa frontal OK para NM8N, T1 (125A), L=600, 3 interruptores, H=200mm | Precios PVP 2024 | 1 | 88.05 | 88.05 | N | Manual | Manual
12820 | OK-NTIMC-T1-5V-800 | Tapa frontal OK para NM8N, T1 (125A), L=800, 5 interruptores, H=200mm | Precios PVP 2024 | 1 | 112.66 | 112.66 | N | Manual | Manual
12821 | OK-NTIMC-T1-6V-1000 | Tapa frontal OK para NM8N, T1 (125A), L=1000, 6 interruptores, H=200mm | Precios PVP 2024 | 1 | 144.1 | 144.1 | N | Manual | Manual
12822 | OK-NTIMC-T2-2V-600 | Tapa frontal OK para NM8N, T2 (250A), L=600, 2 interruptores, H=200mm | Precios PVP 2024 | 1 | 89.43 | 89.43 | N | Manual | Manual
12823 | OK-NTIMC-T2-4V-800 | Tapa frontal OK para NM8N, T2 (250A), L=800, 4 interruptores, H=200mm | Precios PVP 2024 | 1 | 115.19 | 115.19 | N | Manual | Manual
12824 | OK-NTIMC-T2-5V-1000 | Tapa frontal OK para NM8N, T2 (250A), L=1000, 5 interruptores, H=200mm | Precios PVP 2024 | 1 | 145.45 | 145.45 | N | Manual | Manual
12825 | OK-NTIMC-T3-1V-400 | Tapa frontal OK para NM8N, T3 (400/630A), L=400, 1 interruptor, H=300mm | Precios PVP 2024 | 1 | 82.15 | 82.15 | N | Manual | Manual
12826 | OK-NTIMC-T3-2V-600 | Tapa frontal OK para NM8N, T3 (400/630A), L=600, 2 interruptores, H=300mm | Precios PVP 2024 | 1 | 92.8 | 92.8 | N | Manual | Manual
12827 | OK-NTIMC-T3-3V-800 | Tapa frontal OK para NM8N, T3 (400/630A), L=800, 3 interruptores, H=300mm | Precios PVP 2024 | 1 | 117.22 | 117.22 | N | Manual | Manual
12828 | OK-NTIMC-T3-4V-1000 | Tapa frontal OK para NM8N, T3 (400/630A), L=1000, 4 interruptores, H=300mm | Precios PVP 2024 | 1 | 150.88 | 150.88 | N | Manual | Manual
12829 | OK-NTIMC-T4-1V-600 | Tapa frontal OK para NM8N, T4 (800A), L=600, 1 interruptor, H=400mm | Precios PVP 2024 | 1 | 94.17 | 94.17 | N | Manual | Manual
12830 | OK-NTIMC-T4-2V-800 | Tapa frontal OK para NM8N, T4 (800A), L=800, 2 interruptores, H=400mm | Precios PVP 2024 | 1 | 118.58 | 118.58 | N | Manual | Manual
12831 | OK-NTIMC-T5-1V-600 | Tapa frontal OK para NM8N, T5 (1600A), L=600, 1 interruptor, H=400mm | Precios PVP 2024 | 1 | 96.52 | 96.52 | N | Manual | Manual
12832 | OK-NTIMC-T5-1V-600.2 | Tapa frontal OK para NM8N, T5 (1600A), L=600, 1 interruptor, H=300mm | Precios PVP 2024 | 1 |  |  | N | Manual | Manual
12833 | OK-NTIMC-T5-2V-800 | Tapa frontal OK para NM8N, T5 (1600A), L=800, 2 interruptores, H=400mm | Precios PVP 2024 | 1 | 121.54 | 121.54 | N | Manual | Manual
12834 | OK-NTIMC-T5-2V-800.2 | Tapa frontal OK para NM8N, T5 (1600A), L=800, 2 interruptores, H=300mm | Precios PVP 2024 | 1 |  |  | N | Manual | Manual
12835 | OK-PEGATINA | Pegatina para embalaje OK | Precios PVP 2024 | 1 |  |  | N | Manual | Manual
12836 | OK-PIMC-ESP1 | Placa de montaje OK para NM8N-HV, L=600, T250, ESP1 | Precios PVP 2024 | 1 |  |  | N | Manual | Manual
12837 | OK-PIMC-ESP2 | Placa de montaje OK para NM8N-HV, L=800, T250, ESP2 | Precios PVP 2024 | 1 |  |  | N | Manual | Manual
12838 | OK-PIMC-ESP3 | Placa de montaje OK para NM8N-HV, L=1000, T250, ESP3 | Precios PVP 2024 | 1 |  |  | N | Manual | Manual
12839 | OK-PIMC-T1V-1000 | Placa de montaje OK para NM8, L=1000, T125, 6V | Precios PVP 2024 | 1 | 142.38 | 142.38 | N | Manual | Manual
12840 | OK-PIMC-T1V-600 | Placa de montaje OK para NM8, L=600, T125, 3V | Precios PVP 2024 | 1 | 76.31 | 76.31 | N | Manual | Manual
12841 | OK-PIMC-T1V-800 | Placa de montaje OK para NM8, L=800, T125, 5V | Precios PVP 2024 | 1 | 95.43 | 95.43 | N | Manual | Manual
12842 | OK-PIMC-T2V-1000 | Placa de montaje OK para NM8, L=1000, T250, 5V | Precios PVP 2024 | 1 | 143.29 | 143.29 | N | Manual | Manual
12843 | OK-PIMC-T2V-600 | Placa de montaje OK para NM8, L=600, T250, 2V | Precios PVP 2024 | 1 | 78.83 | 78.83 | N | Manual | Manual
12844 | OK-PIMC-T2V-800 | Placa de montaje OK para NM8, L=800, T250, 4V | Precios PVP 2024 | 1 | 96.33 | 96.33 | N | Manual | Manual
12845 | OK-PIMC-T3V-1000 | Placa de montaje OK para NM8, L=1000, T400/630, 4V | Precios PVP 2024 | 1 | 147.3 | 147.3 | N | Manual | Manual
12846 | OK-PIMC-T3V-400 | Placa de montaje OK para NM8, L=400, T400/630, 1V | Precios PVP 2024 | 1 | 75.39 | 75.39 | N | Manual | Manual
12847 | OK-PIMC-T3V-600 | Placa de montaje OK para NM8, L=600, T400/630, 2V | Precios PVP 2024 | 1 | 80 | 80 | N | Manual | Manual
12848 | OK-PIMC-T3V-800 | Placa de montaje OK para NM8, L=800, T400/630, 3V | Precios PVP 2024 | 1 | 99.66 | 99.66 | N | Manual | Manual
12849 | OK-PIMC-T4V-1000 | Placa de montaje OK para NM8, L=1000, T800/1250, 3V | Precios PVP 2024 | 1 |  |  | N | Manual | Manual
12850 | OK-PIMC-T4V-400 | Placa de montaje OK para NM8, L=400, T800/1250, 1V | Precios PVP 2024 | 1 |  |  | N | Manual | Manual
12851 | OK-PIMC-T4V-600 | Placa de montaje OK para NM8, L=600, T800/1250, 1V | Precios PVP 2024 | 1 | 81.72 | 81.72 | N | Manual | Manual
12852 | OK-PIMC-T4V-800 | Placa de montaje OK para NM8, L=800, T800/1250, 2V | Precios PVP 2024 | 1 | 101.46 | 101.46 | N | Manual | Manual
12853 | OK-PL21 | Placa de montaje íntegra 1880x890 (Alto x Ancho) | Precios PVP 2024 | 1 | 347.11 | 347.11 | N | Manual | Manual
12854 | OK-PL26 | Placa de montaje íntegra 1880x490 (Alto x Ancho) | Precios PVP 2024 | 1 | 236.59 | 236.59 | N | Manual | Manual
12855 | OK-PL28 | Placa de montaje íntegra 1880x690 (Alto x Ancho) | Precios PVP 2024 | 1 | 292.94 | 292.94 | N | Manual | Manual
12856 | OK-PMP10-12 | Placa de montaje parcial 594X825 (Alto x Ancho) | Precios PVP 2024 | 1 | 157.71 | 157.71 | N | Manual | Manual
12857 | OK-PMP10-4 | Placa de montaje parcial 194X825 (Alto x Ancho) | Precios PVP 2024 | 1 | 110.81 | 110.81 | N | Manual | Manual
12858 | OK-PMP10-6 | Placa de montaje parcial 294X825 (Alto x Ancho) | Precios PVP 2024 | 1 | 129.44 | 129.44 | N | Manual | Manual
12859 | OK-PMP10-8 | Placa de montaje parcial 394X825 (Alto x Ancho) | Precios PVP 2024 | 1 | 144.11 | 144.11 | N | Manual | Manual
12860 | OK-PMP4-12 | Placa de montaje parcial 594X225 (Alto x Ancho) | Precios PVP 2024 | 1 | 93.48 | 93.48 | N | Manual | Manual
12861 | OK-PMP4-6 | Placa de montaje parcial 294X225 (Alto x Ancho) | Precios PVP 2024 | 1 | 65.18 | 65.18 | N | Manual | Manual
12862 | OK-PMP4-8 | Placa de montaje parcial 394X225 (Alto x Ancho) | Precios PVP 2024 | 1 | 79.63 | 79.63 | N | Manual | Manual
12863 | OK-PMP6-10 | Placa de montaje parcial 494X425 (Alto x Ancho) | Precios PVP 2024 | 1 | 112.11 | 112.11 | N | Manual | Manual
12864 | OK-PMP6-12 | Placa de montaje parcial 594X425 (Alto x Ancho) | Precios PVP 2024 | 1 | 123.64 | 123.64 | N | Manual | Manual
12865 | OK-PMP6-4 | Placa de montaje parcial 194X425 (Alto x Ancho) | Precios PVP 2024 | 1 | 68.99 | 68.99 | N | Manual | Manual
12866 | OK-PMP6-6 | Placa de montaje parcial 294X425 (Alto x Ancho) | Precios PVP 2024 | 1 | 84.12 | 84.12 | N | Manual | Manual
12867 | OK-PMP6-8 | Placa de montaje parcial 394X425 (Alto x Ancho) | Precios PVP 2024 | 1 | 96.15 | 96.15 | N | Manual | Manual
12868 | OK-PMP8-10 | Placa de montaje parcial 494X625 (Alto x Ancho) | Precios PVP 2024 | 1 | 134.34 | 134.34 | N | Manual | Manual
12869 | OK-PMP8-12 | Placa de montaje parcial 594X625 (Alto x Ancho) | Precios PVP 2024 | 1 | 147.78 | 147.78 | N | Manual | Manual
12870 | OK-PMP8-4 | Placa de montaje parcial 194X625 (Alto x Ancho) | Precios PVP 2024 | 1 | 84.69 | 84.69 | N | Manual | Manual
12871 | OK-PMP8-6 | Placa de montaje parcial 294X625 (Alto x Ancho) | Precios PVP 2024 | 1 | 104.85 | 104.85 | N | Manual | Manual
12872 | OK-PMP8-8 | Placa de montaje parcial 394X625 (Alto x Ancho) | Precios PVP 2024 | 1 | 117.89 | 117.89 | N | Manual | Manual
12873 | OK-PNA188 | Placa de montaje íntegra 1800X800 (HxL) | Precios PVP 2024 | 1 |  |  | N | Manual | Manual
12874 | OK-PNA228 | Placa de montaje íntegra 2200X800 (HxL) | Precios PVP 2024 | 1 |  |  | N | Manual | Manual
12875 | OK-RPE188 | Panel trasero 1800X800 (HXL) | Precios PVP 2024 | 1 |  |  | N | Manual | Manual
12876 | OK-RPE204 | Panel trasero 2000X400 (HXL) | Precios PVP 2024 | 1 | 172.83 | 172.83 | N | Manual | Manual
12877 | OK-RPE206 | Panel trasero 2000X600 (HXL) | Precios PVP 2024 | 1 | 208.54 | 208.54 | N | Manual | Manual
12878 | OK-RPE208 | Panel trasero 2000X800 (HXL) | Precios PVP 2024 | 1 | 246.39 | 246.39 | N | Manual | Manual
12879 | OK-RPE20A | Panel trasero 2000X1000 (HXL) | Precios PVP 2024 | 1 | 283.38 | 283.38 | N | Manual | Manual
12880 | OK-RPE228 | Panel trasero 2200X800 (HXL) | Precios PVP 2024 | 1 |  |  | N | Manual | Manual
12881 | OK-SRR705 | Cerradura armario OK tipo Yale | Precios PVP 2024 | 1 |  |  | N | Manual | Manual
12882 | OK-TIMC-ESP1 | Tapa frontal OK para NM8N-HV, L=600, T250, ESP1 | Precios PVP 2024 | 1 |  |  | N | Manual | Manual
12883 | OK-TIMC-ESP2 | Tapa frontal OK para NM8N-HV, L=800, T250, ESP2 | Precios PVP 2024 | 1 |  |  | N | Manual | Manual
12884 | OK-TIMC-ESP3 | Tapa frontal OK para NM8N-HV, L=1000, T250, ESP3 | Precios PVP 2024 | 1 |  |  | N | Manual | Manual
12885 | OK-TIMC-ESP4 | Tapa frontal OK para NA8-HU, L=800, T4000, ESP4 | Precios PVP 2024 | 1 |  |  | N | Manual | Manual
12886 | OK-TIMC-T1V-1000 | Tapa frontal OK para NM8, L=1000, T125, 6V | Precios PVP 2024 | 1 | 144.1 | 144.1 | N | Manual | Manual
12887 | OK-TIMC-T1V-600 | Tapa frontal OK para NM8, L=600, T125, 3V | Precios PVP 2024 | 1 | 88.05 | 88.05 | N | Manual | Manual
12888 | OK-TIMC-T1V-800 | Tapa frontal OK para NM8, L=800, T125, 5V | Precios PVP 2024 | 1 | 112.66 | 112.66 | N | Manual | Manual
12889 | OK-TIMC-T2V-1000 | Tapa frontal OK para NM8, L=1000, T250, 5V | Precios PVP 2024 | 1 | 145.45 | 145.45 | N | Manual | Manual
12890 | OK-TIMC-T2V-600 | Tapa frontal OK para NM8, L=600, T250, 2V | Precios PVP 2024 | 1 | 89.43 | 89.43 | N | Manual | Manual
12891 | OK-TIMC-T2V-800 | Tapa frontal OK para NM8, L=800, T250, 4V | Precios PVP 2024 | 1 | 115.19 | 115.19 | N | Manual | Manual
12892 | OK-TIMC-T3V-1000 | Tapa frontal OK para NM8, L=1000, T400/630, 4V | Precios PVP 2024 | 1 | 150.88 | 150.88 | N | Manual | Manual
12893 | OK-TIMC-T3V-400 | Tapa frontal OK para NM8, L=400, T400/630, 1V | Precios PVP 2024 | 1 | 82.15 | 82.15 | N | Manual | Manual
12894 | OK-TIMC-T3V-600 | Tapa frontal OK para NM8, L=600, T400/630, 2V | Precios PVP 2024 | 1 | 92.8 | 92.8 | N | Manual | Manual
12895 | OK-TIMC-T3V-800 | Tapa frontal OK para NM8, L=800, T400/630, 3V | Precios PVP 2024 | 1 | 117.22 | 117.22 | N | Manual | Manual
12896 | OK-TIMC-T4V-1000 | Tapa frontal OK para NM8, L=1000, T800/1250, 3V | Precios PVP 2024 | 1 |  |  | N | Manual | Manual
12897 | OK-TIMC-T4V-400 | Tapa frontal OK para NM8, L=400, T800/1250, 1V | Precios PVP 2024 | 1 |  |  | N | Manual | Manual
12898 | OK-TIMC-T4V-600 | Tapa frontal OK para NM8, L=600, T800/1250, 1V | Precios PVP 2024 | 1 | 94.17 | 94.17 | N | Manual | Manual
12899 | OK-TIMC-T4V-800 | Tapa frontal OK para NM8, L=800, T800/1250, 2V | Precios PVP 2024 | 1 | 118.58 | 118.58 | N | Manual | Manual
12900 | OK-TMK204 | Chasis modular para armario H=2000 L=400 | Precios PVP 2024 | 1 | 275.75 | 275.75 | N | Manual | Manual
12901 | OK-TMK206 | Chasis modular para armario H=2000 L=600 | Precios PVP 2024 | 1 | 284.29 | 284.29 | N | Manual | Manual
12902 | OK-TMK208 | Chasis modular para armario H=2000 L=800 | Precios PVP 2024 | 1 | 313.98 | 313.98 | N | Manual | Manual
12903 | OK-TMK20A | Chasis modular para armario H=2000 L=1000 | Precios PVP 2024 | 1 | 371.92 | 371.92 | N | Manual | Manual
12904 | OK-TP10-1 | Tapa lisa H=50 L=1000 | Precios PVP 2024 | 1 | 51.22 | 51.22 | N | Manual | Manual
12905 | OK-TP10-12 | Tapa lisa H=600 L=1000 | Precios PVP 2024 | 1 | 106.7 | 106.7 | N | Manual | Manual
12906 | OK-TP10-4 | Tapa lisa H=200 L=1000 | Precios PVP 2024 | 1 | 62.86 | 62.86 | N | Manual | Manual
12907 | OK-TP10-6 | Tapa lisa H=300 L=1000 | Precios PVP 2024 | 1 | 76.8 | 76.8 | N | Manual | Manual
12908 | OK-TP10-8 | Tapa lisa H=400 L=1000 | Precios PVP 2024 | 1 | 87.74 | 87.74 | N | Manual | Manual
12909 | OK-TP4-1 | Tapa lisa H=50 L=400 | Precios PVP 2024 | 1 | 29.98 | 29.98 | N | Manual | Manual
12910 | OK-TP4-12 | Tapa lisa H=600 L=400 | Precios PVP 2024 | 1 | 75.21 | 75.21 | N | Manual | Manual
12911 | OK-TP4-4 | Tapa lisa H=200 L=400 | Precios PVP 2024 | 1 | 40.69 | 40.69 | N | Manual | Manual
12912 | OK-TP4-6 | Tapa lisa H=300 L=400 | Precios PVP 2024 | 1 | 53.48 | 53.48 | N | Manual | Manual
12913 | OK-TP4-8 | Tapa lisa H=400 L=400 | Precios PVP 2024 | 1 | 62.86 | 62.86 | N | Manual | Manual
12914 | OK-TP6-1 | Tapa lisa H=50 L=600 | Precios PVP 2024 | 1 | 36.14 | 36.14 | N | Manual | Manual
12915 | OK-TP6-12 | Tapa lisa H=600 L=600 | Precios PVP 2024 | 1 | 83.96 | 83.96 | N | Manual | Manual
12916 | OK-TP6-4 | Tapa lisa H=200 L=600 | Precios PVP 2024 | 1 | 47.88 | 47.88 | N | Manual | Manual
12917 | OK-TP6-6 | Tapa lisa H=300 L=600 | Precios PVP 2024 | 1 | 64.85 | 64.85 | N | Manual | Manual
12918 | OK-TP6-8 | Tapa lisa H=400 L=600 | Precios PVP 2024 | 1 | 74.23 | 74.23 | N | Manual | Manual
12919 | OK-TP8-1 | Tapa lisa H=50 L=800 | Precios PVP 2024 | 1 | 46.14 | 46.14 | N | Manual | Manual
12920 | OK-TP8-12 | Tapa lisa H=600 L=800 | Precios PVP 2024 | 1 | 94.82 | 94.82 | N | Manual | Manual
12921 | OK-TP8-4 | Tapa lisa H=200 L=800 | Precios PVP 2024 | 1 | 57.69 | 57.69 | N | Manual | Manual
12922 | OK-TP8-6 | Tapa lisa H=300 L=800 | Precios PVP 2024 | 1 | 72.48 | 72.48 | N | Manual | Manual
12923 | OK-TP8-8 | Tapa lisa H=400 L=800 | Precios PVP 2024 | 1 | 81.02 | 81.02 | N | Manual | Manual
12924 | OK-TPC6-12 | Tapa lisa con bisagras H=600 L=600 | Precios PVP 2024 | 1 | 66.32 | 66.32 | N | Manual | Manual
12925 | OK-TPC6-4 | Tapa lisa con bisagras H=200 L=600 | Precios PVP 2024 | 1 | 37.81 | 37.81 | N | Manual | Manual
12926 | OK-TPC6-8 | Tapa lisa con bisagras H=400 L=600 | Precios PVP 2024 | 1 | 58.63 | 58.63 | N | Manual | Manual
12927 | OK-TPC8-12 | Tapa lisa con bisagras H=600 L=800 | Precios PVP 2024 | 1 | 74.89 | 74.89 | N | Manual | Manual
12928 | OK-TPC8-4 | Tapa lisa con bisagras H=200 L=800 | Precios PVP 2024 | 1 | 45.57 | 45.57 | N | Manual | Manual
12929 | OK-TPC8-8 | Tapa lisa con bisagras H=400 L=800 | Precios PVP 2024 | 1 | 64 | 64 | N | Manual | Manual
12930 | OK-TR10-3 | Tapa modular H=150 L=1000 | Precios PVP 2024 | 1 |  |  | N | Manual | Manual
12931 | OK-TR10-4 | Tapa modular H=200 L=1000 | Precios PVP 2024 | 1 | 81.56 | 81.56 | N | Manual | Manual
12932 | OK-TR6-3 | Tapa modular H=150 L=600 | Precios PVP 2024 | 1 | 34.13 | 34.13 | N | Manual | Manual
12933 | OK-TR6-4 | Tapa modular H=200 L=600 | Precios PVP 2024 | 1 | 51.19 | 51.19 | N | Manual | Manual
12934 | OK-TR8-3 | Tapa modular H=150 L=800 | Precios PVP 2024 | 1 | 43.65 | 43.65 | N | Manual | Manual
12935 | OK-TR8-4 | Tapa modular H=200 L=800 | Precios PVP 2024 | 1 | 65.79 | 65.79 | N | Manual | Manual
12936 | OK-TRC6-4 | Tapa modular con bisagras H=200 L=600 | Precios PVP 2024 | 1 | 40.44 | 40.44 | N | Manual | Manual
12937 | OK-TRC8-4 | Tapa modular con bisagras H=200 L=800 | Precios PVP 2024 | 1 | 72.76 | 72.76 | N | Manual | Manual
12938 | OK-TTK066 | Panel ciego OK para IP65, 600x600mm | Precios PVP 2024 | 1 |  |  | N | Manual | Manual
12939 | OK-UTK700 | Kit de unión | Precios PVP 2024 | 1 | 51.78 | 51.78 | N | Manual | Manual
12940 | OK-VTR616 | Tornillo M6x16 (100 uds) | Precios PVP 2024 | 1 | 38.72 | 38.72 | N | Manual | Manual
12941 | OK-ZAK041 | Zócalo - frontal, trasero y esquinas L=400 H=100 | Precios PVP 2024 | 1 | 127.88 | 127.88 | N | Manual | Manual
12942 | OK-ZAK061 | Zócalo - frontal, trasero y esquinas L=600 H=100 | Precios PVP 2024 | 1 | 137.61 | 137.61 | N | Manual | Manual
12943 | OK-ZAK062 | Zócalo - frontal, trasero y esquinas L=600 H=200 | Precios PVP 2024 | 1 |  |  | N | Manual | Manual
12944 | OK-ZAK081 | Zócalo - frontal, trasero y esquinas L=800 H=100 | Precios PVP 2024 | 1 | 160.59 | 160.59 | N | Manual | Manual
12945 | OK-ZAK082 | Zócalo - frontal, trasero y esquinas L=800 H=200 | Precios PVP 2024 | 1 |  |  | N | Manual | Manual
12946 | OK-ZAK0A1 | Zócalo - frontal, trasero y esquinas L=1000 H=100 | Precios PVP 2024 | 1 | 180.21 | 180.21 | N | Manual | Manual
12947 | OMA-24 | Guía omega para aparatos modulares 700mm 24 módulos | Precios PVP 2024 | 1 |  |  | N | Manual | Manual
12948 | OMA-32 | Guía omega para aparatos modulares 800mm 32 módulos | Precios PVP 2024 | 1 |  |  | N | Manual | Manual
12949 | OMA-36 | Guía omega para aparatos modulares 900 mm 36 módulos | Precios PVP 2024 | 1 |  |  | N | Manual | Manual
12950 | OMA-42 | Guía omega para aparatos modulares 1000mm 42 módulos | Precios PVP 2024 | 1 |  |  | N | Manual | Manual
12951 | O-NB1-1-1C | Interruptor automático 1P 1A C 6kA - Embalaje Especial ORONA | Precios PVP 2024 | 1 |  |  | N | Manual | Manual
12952 | O-NB1-1-2C | Interruptor automático 1P 2A C 6kA - Embalaje Especial ORONA | Precios PVP 2024 | 1 |  |  | N | Manual | Manual
12953 | O-NB1-1-4C | Interruptor automático 1P 4A C 6kA - Embalaje Especial ORONA | Precios PVP 2024 | 1 |  |  | N | Manual | Manual
12954 | O-NB1-1-6C | Interruptor automático 1P 6A C 6kA - Embalaje Especial ORONA | Precios PVP 2024 | 1 |  |  | N | Manual | Manual
12955 | O-NB1-2-10C | Interruptor automático 2P 10A C 6kA - Embalaje Especial ORONA | Precios PVP 2024 | 1 |  |  | N | Manual | Manual
12956 | O-NB1-2-16C | Interruptor automático 2P 16A C 6kA - Embalaje Especial ORONA | Precios PVP 2024 | 1 |  |  | N | Manual | Manual
12957 | O-NB1-2-20C | Interruptor automático 2P 20A C 6kA - Embalaje Especial ORONA | Precios PVP 2024 | 1 |  |  | N | Manual | Manual
12958 | O-NB1-2-2C | Interruptor automático 2P 2A C 6kA - Embalaje Especial ORONA | Precios PVP 2024 | 1 |  |  | N | Manual | Manual
12959 | O-NB1-2-63C | Interruptor automático 2P 63A C 6kA - Embalaje Especial ORONA | Precios PVP 2024 | 1 |  |  | N | Manual | Manual
12960 | O-NB1-2-6C | Interruptor automático 2P 6A C 6kA - Embalaje Especial ORONA | Precios PVP 2024 | 1 |  |  | N | Manual | Manual
12961 | O-NB1-3-4C | Interruptor automático 3P 4A C 6kA - Embalaje Especial ORONA | Precios PVP 2024 | 1 |  |  | N | Manual | Manual
12962 | O-NB1-4-10C | Interruptor automático 4P 10A C 6kA - Embalaje Especial ORONA | Precios PVP 2024 | 1 |  |  | N | Manual | Manual
12963 | O-NB1-4-16C | Interruptor automático 4P 16A C 6kA - Embalaje Especial ORONA | Precios PVP 2024 | 1 |  |  | N | Manual | Manual
12964 | O-NB1-4-20C | Interruptor automático 4P 20A C 6kA - Embalaje Especial ORONA | Precios PVP 2024 | 1 |  |  | N | Manual | Manual
12965 | O-NB1-4-25C | Interruptor automático 4P 25A C 6kA - Embalaje Especial ORONA | Precios PVP 2024 | 1 |  |  | N | Manual | Manual
12966 | O-NB1-4-32C | Interruptor automático 4P 32A C 6kA - Embalaje Especial ORONA | Precios PVP 2024 | 1 |  |  | N | Manual | Manual
12967 | O-NB1-4-40C | Interruptor automático 4P 40A C 6kA - Embalaje Especial ORONA | Precios PVP 2024 | 1 |  |  | N | Manual | Manual
12968 | O-NB1-4-4C | Interruptor automático 4P 4A C 6kA - Embalaje Especial ORONA | Precios PVP 2024 | 1 |  |  | N | Manual | Manual
12969 | O-NB1-4-50C | Interruptor automático 4P 50A C 6kA - Embalaje Especial ORONA | Precios PVP 2024 | 1 |  |  | N | Manual | Manual
12970 | O-NB1-4-63C | Interruptor automático 4P 63A C 6kA - Embalaje Especial ORONA | Precios PVP 2024 | 1 |  |  | N | Manual | Manual
12971 | O-NB1-ENCL-847003002 | Conjunto Candado y bloqueo para interrutor magnetotérmico modular | Precios PVP 2024 | 1 |  |  | N | Manual | Manual
12972 | O-NBH8-1N-10C | Interruptor automático, 1P+N/1Mod., 10A, Curva C, 6kA | Precios PVP 2024 | 1 |  |  | N | Manual | Manual
12973 | O-NBH8-1N-16C | Interruptor automático, 1P+N/1Mod., 16A, Curva C, 6kA | Precios PVP 2024 | 1 |  |  | N | Manual | Manual
12974 | O-NBH8-1N-20C | Interruptor automático, 1P+N/1Mod., 20A, Curva C, 6kA | Precios PVP 2024 | 1 |  |  | N | Manual | Manual
12975 | O-NBH8-1N-25C | Interruptor automático, 1P+N/1Mod., 25A, Curva C, 6kA | Precios PVP 2024 | 1 |  |  | N | Manual | Manual
12976 | O-NBH8-1N-40C | Interruptor automático, 1P+N/1Mod., 40A, Curva C, 6kA | Precios PVP 2024 | 1 |  |  | N | Manual | Manual
12977 | O-NH4-2-32 | Seccionador manual 2P 32A - Embalaje Especial ORONA | Precios PVP 2024 | 1 |  |  | N | Manual | Manual
12978 | O-NP8 Sop+2x101+102 | Montaje Orona Soporte NP8 con 2 contactos NP8-BE101 y 1 contacto NP8-BE102 | Precios PVP 2024 | 1 |  |  | N | Manual | Manual
12979 | O-NP8 Soporte | Soporte plástico para serie NP8 (SIN contactos) PARA ORONA EMB ESPECIAL | Precios PVP 2024 | 1 |  |  | N | Manual | Manual
12980 | O-NP8-BE101 | Contacto fijación a aparato 1NA serie NP8 PARA ORONA EMB ESPECIAL | Precios PVP 2024 | 1 |  |  | N | Manual | Manual
12981 | O-NP8-BE102 | Contacto fijación a aparato 1NC serie NP8 PARA ORONA EMB ESPECIAL | Precios PVP 2024 | 1 |  |  | N | Manual | Manual
12982 | O-NP8-BN/1 BLK ARR DE | Pulsador Rasante 22mm. Fondo Blanco + Flecha negra DERECHA (Cabeza SIN CONT SIN SOP) ORONA EMB ESPEC | Precios PVP 2024 | 1 |  |  | N | Manual | Manual
12983 | O-NP8-BN/2 WHT ARR IZ | Pulsador Rasante 22mm. Fondo Negro + Flecha Blanca IZQUIERDA (Cabeza SIN CONT SIN SOP) ORONA EMB ESP | Precios PVP 2024 | 1 |  |  | N | Manual | Manual
12984 | O-NP8-BN/6 WHT DARRHO | Pulsador Rasante 22mm. Fondo Azul + Doble Flecha Blanca HORIZ (Cabeza SIN CONT SIN SOP)ORONA EMB ESP | Precios PVP 2024 | 1 |  |  | N | Manual | Manual
12985 | O-NP8-X/212 | Cabeza selector 2 posiciones negro (SIN cuerpo ni contactos) PARA ORONA EMB ESPECIAL | Precios PVP 2024 | 1 |  |  | N | Manual | Manual
12986 | O-NP8-ZS/14IND | Seta 22mm diam.40mm roja con indicacion estado (solo Cabeza SIN CONT SIN SOP) ORONA EMB ESPEC | Precios PVP 2024 | 1 |  |  | N | Manual | Manual
12987 | O-NZK2-1-32 | Conmutador 2 posiciones 1P 32A - Embalaje Especial ORONA | Precios PVP 2024 | 1 |  |  | N | Manual | Manual
12988 | ORION | Unidad reconectadora para NM8(S)-125,250 | Precios PVP 2024 | 1 |  |  | N | Manual | Manual
12989 | OVT31-280V | Bobina de protección contra las sobretensiones permanentes | Precios PVP 2024 | 1 |  |  | N | Manual | Manual
12990 | O-XF9 | Contacto de señalización de posición NB1 - Embalaje Especial ORONA | Precios PVP 2024 | 1 |  |  | N | Manual | Manual
12991 | PA7777-2K/1000 | Amperímetro 72x72mm escala 0-1000A | Precios PVP 2024 | 1 |  |  | N | Manual | Manual
12992 | PA7777-2K/20 | Amperímetro 72x72mm escala 0-20A | Precios PVP 2024 | 1 |  |  | N | Manual | Manual
12993 | PA7777-2K/25 | Amperímetro 72x72mm escala 0-25A | Precios PVP 2024 | 1 |  |  | N | Manual | Manual
12994 | PA7777-2K/40 | Amperímetro 72x72mm escala 0-40A | Precios PVP 2024 | 1 |  |  | N | Manual | Manual
12995 | PA7777-2K/600 | Amperímetro 72x72mm escala 0-600A | Precios PVP 2024 | 1 |  |  | N | Manual | Manual
12996 | PA7777-2K/63 | Amperímetro 72x72mm escala 0-63A | Precios PVP 2024 | 1 |  |  | N | Manual | Manual
12997 | PACK ARGIKI NOARK | Pack especial de lanzamiento cajas noark de 40 cajas | Precios PVP 2024 | 1 |  |  | N | Manual | Manual
12998 | PACK LANZ. CAJAS | Oferta para primer pedido de stock | Precios PVP 2024 | 1 |  |  | N | Manual | Manual
12999 | PACK LANZ. CAJAS SUE | Oferta para primer pedido de stock SUELBAT | Precios PVP 2024 | 1 |  |  | N | Manual | Manual
13000 | PAN/350-M | Panel mecanizado 350x645mm | Precios PVP 2024 | 1 |  |  | N | Manual | Manual
13001 | PAN/400-M | Panel mecanizado 400x645mm | Precios PVP 2024 | 1 |  |  | N | Manual | Manual
13002 | PAN/450-M | Tapa protectora, mecanizada, para chasis modular 450x645mm | Precios PVP 2024 | 1 |  |  | N | Manual | Manual
13003 | PAN/850-M | Tapa protectora, mecanizada modular, para armario 800x150mm | Precios PVP 2024 | 1 |  |  | N | Manual | Manual
13004 | PANEL-250 | Panel 250 WP | Precios PVP 2024 | 1 |  |  | N | Manual | Manual
13005 | PAPER BAG | Bolsa de papel | Precios PVP 2024 | 1 |  |  | N | Manual | Manual
13006 | PAPER CUP | Vaso de cartón | Precios PVP 2024 | 1 |  |  | N | Manual | Manual
13007 | PAPERCUT | Cuadros artesanales hechos con papel cortado | Precios PVP 2024 | 1 |  |  | N | Manual | Manual
13008 | ParentKey |  | Precios PVP 2024 | 1 |  |  | N | Manual | Manual
13009 | PD-AL | Guia Din aluminio | Precios PVP 2024 | 1 |  |  | N | Manual | Manual
13010 | PDB-1CU/AL-125/100A | Repartidor PDB 1P, Cu/Al, 1+1x6, 125/100A | Precios PVP 2024 | 1 | 37.35 | 37.35 | N | Manual | Manual
13011 | PDB-1CU/AL-160/125A | Repartidor PDB 1P, Cu/Al, 1x6, 160/125A | Precios PVP 2024 | 1 |  |  | N | Manual | Manual
13012 | PDB-1CU/AL-250/200A | Repartidor PDB 1P, Cu/Al, 1x2+5+4, 250/200A | Precios PVP 2024 | 1 | 79.06 | 79.06 | N | Manual | Manual
13013 | PDB-1CU/AL-400/300A | Repartidor PDB 1P, Cu/Al, 1x2+5+4, 400/300A | Precios PVP 2024 | 1 |  |  | N | Manual | Manual
13014 | PDB-1CU/AL-80/63A | Repartidor PDB 1P, Cu/Al, 1x4+2, 80/63A | Precios PVP 2024 | 1 |  |  | N | Manual | Manual
13015 | PDB-1CU-125A | Repartidor PDB 1P, Cu, 1+1x6, 125A | Precios PVP 2024 | 1 | 31.71 | 31.71 | N | Manual | Manual
13016 | PDB-1CU-160A | Repartidor PDB 1P, Cu, 1x6, 160A | Precios PVP 2024 | 1 | 52.42 | 52.42 | N | Manual | Manual
13017 | PDB-1CU-1x2+5+4-400A | Repartidor PDB 1P, Cu, 1x2+5+4, 400A | Precios PVP 2024 | 1 | 74.34 | 74.34 | N | Manual | Manual
13018 | PDB-1CU-1x2-400A | Repartidor PDB 1P, Cu, 1x2, 400A | Precios PVP 2024 | 1 | 79.73 | 79.73 | N | Manual | Manual
13019 | PDB-1CU-1x6-400A | Repartidor PDB 1P, Cu, 1x6, 400A | Precios PVP 2024 | 1 | 75.17 | 75.17 | N | Manual | Manual
13020 | PDB-1CU-250A | Repartidor PDB 1P, Cu, 1x2+5+4, 250A | Precios PVP 2024 | 1 | 70.03 | 70.03 | N | Manual | Manual
13021 | PDB-1CU-80A | Repartidor PDB 1P, Cu, 1x4+2, 80A | Precios PVP 2024 | 1 | 14.59 | 14.59 | N | Manual | Manual
13022 | PDB-1CUAL1x2-400/350 | Repartidor PDB 1P, Cu/Al, 1x2, 400/350A | Precios PVP 2024 | 1 |  |  | N | Manual | Manual
13023 | PDB-1CUAL1x6-400/350 | Repartidor PDB 1P, Cu/Al, 1x6, 400/350A | Precios PVP 2024 | 1 | 76.21 | 76.21 | N | Manual | Manual
13024 | PDB-3CU/AL-175/125A | Repartidor PDB 3P, Cu/Al, 1x6, 175/125A | Precios PVP 2024 | 1 | 130.08 | 130.08 | N | Manual | Manual
13025 | PDB-3CU-175A | Repartidor PDB 3P, Cu, 1x6, 175A | Precios PVP 2024 | 1 | 94.25 | 94.25 | N | Manual | Manual
13026 | PD-N | Guia Din estandar | Precios PVP 2024 | 1 |  |  | N | Manual | Manual
13027 | PD-N/800 | Perfil automático reforzado ancho 800mm | Precios PVP 2024 | 1 |  |  | N | Manual | Manual
13028 | PD-R | Guia Din reforzada | Precios PVP 2024 | 1 |  |  | N | Manual | Manual
13029 | PEN | Bolígrafo promocional | Precios PVP 2024 | 1 |  |  | N | Manual | Manual
13030 | PENCIL HOLDER | Porta lápices artesanal con tarjetero | Precios PVP 2024 | 1 |  |  | N | Manual | Manual
13031 | PF24FR/031-3 | Zapata hormigon bajo proyecto Otones | Precios PVP 2024 | 1 |  |  | N | Manual | Manual
13032 | PF24FR/037-1 | Zapata hormigon bajo proyecto Sauquillo | Precios PVP 2024 | 1 |  |  | N | Manual | Manual
13033 | PHS 12T | Caja dist sup serie PHS, pta transp, IP65, 12M | Precios PVP 2024 | 1 | 55.75 | 55.75 | N | Manual | Manual
13034 | PHS 12T FB | Caja dist sup serie PHS FB, pta transp, IP65, 12M | Precios PVP 2024 | 1 |  |  | N | Manual | Manual
13035 | PHS 18T FB | Caja dist sup serie PHS FB, pta transp, IP65, 18M | Precios PVP 2024 | 1 |  |  | N | Manual | Manual
13036 | PHS 24T | Caja dist sup serie PHS, pta transp, IP65, 24M (2x12) | Precios PVP 2024 | 1 | 86.82 | 86.82 | N | Manual | Manual
13037 | PHS 24T FB | Caja dist sup serie PHS FB, pta transp, IP65, 24M | Precios PVP 2024 | 1 |  |  | N | Manual | Manual
13038 | PHS 36T | Caja dist sup serie PHS, pta transp, IP65, 36M (3x12) | Precios PVP 2024 | 1 | 113.38 | 113.38 | N | Manual | Manual
13039 | PHS 48T | Caja dist sup serie PHS, pta transp, IP65, 48M (4x12) | Precios PVP 2024 | 1 | 181.04 | 181.04 | N | Manual | Manual
13040 | PHS 4T | Caja dist sup serie PHS, pta transp, IP65, 4M | Precios PVP 2024 | 1 | 24.67 | 24.67 | N | Manual | Manual
13041 | PHS 4T FB | Caja dist sup serie PHS FB, pta transp, IP65, 4M | Precios PVP 2024 | 1 |  |  | N | Manual | Manual
13042 | PHS 6T FB | Caja dist sup serie PHS FB, pta transp, IP65, 6M | Precios PVP 2024 | 1 |  |  | N | Manual | Manual
13043 | PHS 8T | Caja dist sup serie PHS, pta transp, IP65, 8M | Precios PVP 2024 | 1 | 30.55 | 30.55 | N | Manual | Manual
13044 | PHS 8T FB | Caja dist sup serie PHS FB, pta transp, IP65, 8M | Precios PVP 2024 | 1 |  |  | N | Manual | Manual
13045 | PICTURE | Carteles promocionales para los X-Display | Precios PVP 2024 | 1 |  |  | N | Manual | Manual
13046 | PL/ALBA/160 | Pared lateral para armario ALBA/160 | Precios PVP 2024 | 1 |  |  | N | Manual | Manual
13047 | PLACA DIN/DINS 01 | Placa montaje + tapa frontal ciega de 300mm - cuadros DIN/DINS Blanco | Precios PVP 2024 | 1 |  |  | N | Manual | Manual
13048 | PLACA DIN/DINS 02 | Placa ciega - cuadros DIN/DINS | Precios PVP 2024 | 1 |  |  | N | Manual | Manual
13049 | PLACA DIN/DINS 03 | Placa montaje + tapa frontal troquelada 2 NM8-125 | Precios PVP 2024 | 1 |  |  | N | Manual | Manual
13050 | Placa especial CM | Placa troquelada especial para interruptor NM8 en armarios CM | Precios PVP 2024 | 1 |  |  | N | Manual | Manual
13051 | PLACA METACRIL-1 | Placa de Metacrilato | Precios PVP 2024 | 1 |  |  | N | Manual | Manual
13052 | PMF-12 | Cuadro dist empotrar serie PMF, pta metálica, IP40, 12M | Precios PVP 2024 | 1 | 72.27 | 72.27 | N | Manual | Manual
13053 | PMF-24 | Cuadro dist empotrar serie PMF, pta metálica, IP40, 24M (2x12) | Precios PVP 2024 | 1 | 105.43 | 105.43 | N | Manual | Manual
13054 | PMF-36 | Cuadro dist empotrar serie PMF, pta metálica, IP40, 36M (3x12) | Precios PVP 2024 | 1 | 157.7 | 157.7 | N | Manual | Manual
13055 | PMF-48 | Cuadro dist empotrar serie PMF, pta metálica, IP40, 48M (4x12) | Precios PVP 2024 | 1 | 209.01 | 209.01 | N | Manual | Manual
13056 | PMF-60 | Cuadro dist empotrar serie PMF, pta metálica, IP40, 60M (5x12) | Precios PVP 2024 | 1 | 276.05 | 276.05 | N | Manual | Manual
13057 | PMF-C 36-1 | Envolvente combinada, empotrar, puerta metálica, 36M | Precios PVP 2024 | 1 |  |  | N | Manual | Manual
13058 | PMF-MM 24 PW | Registro de terminacion de red, empotrar, pta plástico opaca, 24M | Precios PVP 2024 | 1 |  |  | N | Manual | Manual
13059 | PMF-MM 36 | Registro de terminacion de red, empotrar, pta metalica, 36M | Precios PVP 2024 | 1 |  |  | N | Manual | Manual
13060 | PMF-MM 36 PW | Registro de terminacion de red, empotrar, pta plástico opaca, 36M | Precios PVP 2024 | 1 |  |  | N | Manual | Manual
13061 | PN/ALBA/191 | Puerta opaca de 600mm para armario 1950x950x250mm | Precios PVP 2024 | 1 |  |  | N | Manual | Manual
13062 | PNA208 | Placa de montaje completa armario OK H2000 A800 | Precios PVP 2024 | 1 |  |  | N | Manual | Manual
13063 | PN-D | Perfil automatico reforzado para ancho 800mm | Precios PVP 2024 | 1 |  |  | N | Manual | Manual
13064 | PNF 12T | Caja dist emp serie PNF, pta transp, IP40, 12M | Precios PVP 2024 | 1 | 21.82 | 21.82 | N | Manual | Manual
13065 | PNF 12W | Caja dist emp serie PNF, pta ciega, IP40, 12M | Precios PVP 2024 | 1 | 21.82 | 21.82 | N | Manual | Manual
13066 | PNF 18T | Caja dist emp serie PNF, pta transp, IP40, 18M | Precios PVP 2024 | 1 | 43.61 | 43.61 | N | Manual | Manual
13067 | PNF 18W | Caja dist emp serie PNF, pta ciega, IP40, 18M | Precios PVP 2024 | 1 | 41.08 | 41.08 | N | Manual | Manual
13068 | PNF 24T | Caja dist emp serie PNF, pta transp, IP40, 24M (2x12) | Precios PVP 2024 | 1 | 47.88 | 47.88 | N | Manual | Manual
13069 | PNF 24W | Caja dist emp serie PNF, pta ciega, IP40, 24M (2x12) | Precios PVP 2024 | 1 | 44.95 | 44.95 | N | Manual | Manual
13070 | PNF 2x18T | Caja dist emp serie PNF, pta transp, IP40, 36M (2x18) | Precios PVP 2024 | 1 | 68.69 | 68.69 | N | Manual | Manual
13071 | PNF 2x18W | Caja dist emp serie PNF, pta ciega, IP40, 36M (2x18) | Precios PVP 2024 | 1 | 66.55 | 66.55 | N | Manual | Manual
13072 | PNF 36T | Caja dist emp serie PNF, pta transp, IP40, 36M (3x12) | Precios PVP 2024 | 1 | 79.9 | 79.9 | N | Manual | Manual
13073 | PNF 36W | Caja dist emp serie PNF, pta ciega, IP40, 36M (3x12) | Precios PVP 2024 | 1 | 77.5 | 77.5 | N | Manual | Manual
13074 | PNF 3x18T | Caja dist emp serie PNF, pta transp, IP40, 54M (3x18) | Precios PVP 2024 | 1 | 121.78 | 121.78 | N | Manual | Manual
13075 | PNF 3x18W | Caja dist emp serie PNF, pta ciega, IP40, 54M (3x18) | Precios PVP 2024 | 1 | 121.78 | 121.78 | N | Manual | Manual
13076 | PNF 8T | Caja dist emp serie PNF, pta transp, IP40, 8M | Precios PVP 2024 | 1 | 18.4 | 18.4 | N | Manual | Manual
13077 | PNF 8W | Caja dist emp serie PNF, pta ciega, IP40, 8M | Precios PVP 2024 | 1 | 18.4 | 18.4 | N | Manual | Manual
13078 | PNF SHW | Material de respuesto PNF-HW (tornillos, tapa cubremódulos y pegatinas) | Precios PVP 2024 | 1 | 3.16 | 3.16 | N | Manual | Manual
13079 | PNF-HW 12T | Caja dist. emp. para paredes huecas, IP40, pta. transp., 12M | Precios PVP 2024 | 1 | 30.48 | 30.48 | N | Manual | Manual
13080 | PNF-HW 12W | Caja dist. emp. para paredes huecas, IP40, pta. opaca., 12M | Precios PVP 2024 | 1 | 29.76 | 29.76 | N | Manual | Manual
13081 | PNF-HW 18T | Caja dist. emp. para paredes huecas, IP40, pta. transp., 18M | Precios PVP 2024 | 1 | 50.24 | 50.24 | N | Manual | Manual
13082 | PNF-HW 18W | Caja dist. emp. para paredes huecas, IP40, pta. opaca., 18M | Precios PVP 2024 | 1 | 50.24 | 50.24 | N | Manual | Manual
13083 | PNF-HW 24T | Caja dist. emp. para paredes huecas, IP40, pta. transp., 24M | Precios PVP 2024 | 1 | 56.06 | 56.06 | N | Manual | Manual
13084 | PNF-HW 24W | Caja dist. emp. para paredes huecas, IP40, pta. opaca., 24M | Precios PVP 2024 | 1 | 55.08 | 55.08 | N | Manual | Manual
13085 | PNF-HW 2x18T | Caja dist. emp. para paredes huecas, IP40, pta. transp., 2x18M | Precios PVP 2024 | 1 | 105.19 | 105.19 | N | Manual | Manual
13086 | PNF-HW 2x18W | Caja dist. emp. para paredes huecas, IP40, pta. opaca., 2x18M | Precios PVP 2024 | 1 | 79.08 | 79.08 | N | Manual | Manual
13087 | PNF-HW 36T | Caja dist. emp. para paredes huecas, IP40, pta. transp., 36M | Precios PVP 2024 | 1 | 106.58 | 106.58 | N | Manual | Manual
13088 | PNF-HW 36W | Caja dist. emp. para paredes huecas, IP40, pta. opaca., 36M | Precios PVP 2024 | 1 | 91.89 | 91.89 | N | Manual | Manual
13089 | PNF-HW 3x18T | Caja dist. emp. para paredes huecas, IP40, pta. transp., 3x18M | Precios PVP 2024 | 1 | 140.13 | 140.13 | N | Manual | Manual
13090 | PNF-HW 3x18W | Caja dist. emp. para paredes huecas, IP40, pta. opaca., 3x18M | Precios PVP 2024 | 1 | 140.13 | 140.13 | N | Manual | Manual
13091 | PNF-HW 8T | Caja dist. emp. para paredes huecas, IP40, pta. transp., 8M | Precios PVP 2024 | 1 | 25.35 | 25.35 | N | Manual | Manual
13092 | PNF-HW 8W | Caja dist. emp. para paredes huecas, IP40, pta. opaca., 8M | Precios PVP 2024 | 1 | 24.86 | 24.86 | N | Manual | Manual
13093 | PNS 12T | Caja dist sup IP40 serie PNS, pta transp, 12M | Precios PVP 2024 | 1 | 33.87 | 33.87 | N | Manual | Manual
13094 | PNS 12W | Caja dist sup IP40 serie PNS, pta ciega,12M | Precios PVP 2024 | 1 | 33.07 | 33.07 | N | Manual | Manual
13095 | PNS 18T | Caja dist sup IP40 serie PNS, pta transp, 18M | Precios PVP 2024 | 1 | 44.12 | 44.12 | N | Manual | Manual
13096 | PNS 18W | Caja dist sup IP40 serie PNS, pta ciega, 18M | Precios PVP 2024 | 1 | 43.63 | 43.63 | N | Manual | Manual
13097 | PNS 24T | Caja dist sup IP40 serie PNS, pta transp, 24M (2x12) | Precios PVP 2024 | 1 | 55.43 | 55.43 | N | Manual | Manual
13098 | PNS 24W | Caja dist sup IP40 serie PNS, pta ciega, 24M (2x12) | Precios PVP 2024 | 1 | 54.41 | 54.41 | N | Manual | Manual
13099 | PNS 2x18T | Caja dist sup IP40 serie PNS, pta transp, 36M (2x18) | Precios PVP 2024 | 1 | 66.44 | 66.44 | N | Manual | Manual
13100 | PNS 2x18W | Caja dist sup IP40 serie PNS, pta ciega, 36M (2x18) | Precios PVP 2024 | 1 | 65.94 | 65.94 | N | Manual | Manual
13101 | PNS 36T | Caja dist sup IP40 serie PNS, pta transp, 36M (3x12) | Precios PVP 2024 | 1 | 89.69 | 89.69 | N | Manual | Manual
13102 | PNS 36W | Caja dist sup IP40 serie PNS, pta ciega, 36M (3x12) | Precios PVP 2024 | 1 | 88.31 | 88.31 | N | Manual | Manual
13103 | PNS 3x18T | Caja dist sup IP40 serie PNS, pta transp, 54M (3x18) | Precios PVP 2024 | 1 | 140.35 | 140.35 | N | Manual | Manual
13104 | PNS 3x18W | Caja dist sup IP40 serie PNS, pta ciega, 54M (3x18) | Precios PVP 2024 | 1 | 138.29 | 138.29 | N | Manual | Manual
13105 | PNS 48T | Caja dist sup IP40 serie PNS, pta transp, 48M(4x12) | Precios PVP 2024 | 1 | 115.61 | 115.61 | N | Manual | Manual
13106 | PNS 48W | Caja dist sup IP40 serie PNS, pta ciega, 48M (4x12) | Precios PVP 2024 | 1 | 115.11 | 115.11 | N | Manual | Manual
13107 | PNS 4x18T | Caja dist sup IP40 serie PNS, pta transp, 72M (4x18) | Precios PVP 2024 | 1 | 179.65 | 179.65 | N | Manual | Manual
13108 | PNS 4x18W | Caja dist sup IP40 serie PNS, pta ciega, 72M (4x18) | Precios PVP 2024 | 1 | 175.63 | 175.63 | N | Manual | Manual
13109 | PNS 8T | Caja dist sup IP40 serie PNS, pta transp, 8M | Precios PVP 2024 | 1 | 26.01 | 26.01 | N | Manual | Manual
13110 | PNS 8W | Caja dist sup IP40 serie PNS, pta ciega, 8M | Precios PVP 2024 | 1 | 25.48 | 25.48 | N | Manual | Manual
13111 | PNZ-A/1010 | Armario de poliester reforzado+zócalo | Precios PVP 2024 | 1 |  |  | N | Manual | Manual
13112 | PNZ-BRIDA 27/270 | Brida de acoplamiento 27/270 (mediana) | Precios PVP 2024 | 1 |  |  | N | Manual | Manual
13113 | PNZ-CAJA MODULAR | Caja modular completa | Precios PVP 2024 | 1 |  |  | N | Manual | Manual
13114 | PNZ-CGP-9-250 | Caja General Protección, intemperie, Esq.9, 250A | Precios PVP 2024 | 1 |  |  | N | Manual | Manual
13115 | PNZ-PL/630X270 | Placa lisa 630x270mm | Precios PVP 2024 | 1 |  |  | N | Manual | Manual
13116 | PNZ-PL/630X540 | Placa lisa 630x540mm | Precios PVP 2024 | 1 |  |  | N | Manual | Manual
13117 | PNZ-PMP/1010 | Placa PNP 1010 | Precios PVP 2024 | 1 |  |  | N | Manual | Manual
13118 | PNZ-TEJADILLO A | Tejadillo para armario poliester | Precios PVP 2024 | 1 |  |  | N | Manual | Manual
13119 | PORTES INTERNACIONAL | Portes internacionales | Precios PVP 2024 | 1 |  |  | N | Manual | Manual
13120 | PORTES NACIONALES | Portes nacionales | Precios PVP 2024 | 1 |  |  | N | Manual | Manual
13121 | PORTES UE | Portes Intracomunitarios | Precios PVP 2024 | 1 |  |  | N | Manual | Manual
13122 | POSTER TABLE B01 | Poster table mod.B01 | Precios PVP 2024 | 1 |  |  | N | Manual | Manual
13123 | POSTER TABLE B02 | Poster table mod.B02 | Precios PVP 2024 | 1 |  |  | N | Manual | Manual
13124 | POSTER TABLE B03 | Poster table mod.B03 | Precios PVP 2024 | 1 |  |  | N | Manual | Manual
13125 | POV-1 | Bobina de protección monofásica contra sobretensiones permanentes Un=230 Vca(F-N);Para NB1,NBH8,NB1L | Precios PVP 2024 | 1 | 89.05 | 89.05 | N | Manual | Manual
13126 | POV-3 | Bobina de protección trifásica contra sobretensiones permanentes Un=400 Vca(F-F) Para NB1,NBH8,NB1L | Precios PVP 2024 | 1 |  |  | N | Manual | Manual
13127 | POVH-1 | Bobina de protección monofásica contra sobretensiones permanentes Un=230 Vca(F-N);Para NB1,NBH8,NB1L | Precios PVP 2024 | 1 | 111 | 111 | N | Manual | Manual
13128 | POVH-3 | Bobina de protección trifásica contra sobretensiones permanentes Un=400 Vca(F-F) Para NB1,NBH8,NB1L | Precios PVP 2024 | 1 | 213.7 | 213.7 | N | Manual | Manual
13129 | PP | Bandeja portaplanos A4 | Precios PVP 2024 | 1 |  |  | N | Manual | Manual
13130 | P-RAL9003 | Spray retoque color RAL9003 | Precios PVP 2024 | 1 |  |  | N | Manual | Manual
13131 | PSP230/DZ1582100 | Protector Sobretensiones Permanente 230Vca+DZ158-2-100 | Precios PVP 2024 | 1 |  |  | N | Manual | Manual
13132 | PSP230/DZ158263 | Protector Sobretensiones Permanente 230Vca+DZ158-2-63 | Precios PVP 2024 | 1 |  |  | N | Manual | Manual
13133 | PSP230/DZ158280 | Protector Sobretensiones Permanente 230Vca+DZ158-2-80 | Precios PVP 2024 | 1 |  |  | N | Manual | Manual
13134 | PSP230/eB210 | Protector Sobretensiones Permanente 230Vca+eB-2-10C | Precios PVP 2024 | 1 |  |  | N | Manual | Manual
13135 | PSP230/eB216 | Protector Sobretensiones Permanente 230Vca+eB-2-16C | Precios PVP 2024 | 1 |  |  | N | Manual | Manual
13136 | PSP230/eB220 | Protector Sobretensiones Permanente 230Vca+eB-2-20C | Precios PVP 2024 | 1 | 85.86 | 85.86 | N | Manual | Manual
13137 | PSP230/eB225 | Protector Sobretensiones Permanente 230Vca+eB-2-25C | Precios PVP 2024 | 1 |  |  | N | Manual | Manual
13138 | PSP230/eB232 | Protector Sobretensiones Permanente 230Vca+eB-2-32C | Precios PVP 2024 | 1 |  |  | N | Manual | Manual
13139 | PSP230/eB240 | Protector Sobretensiones Permanente 230Vca+eB-2-40C | Precios PVP 2024 | 1 |  |  | N | Manual | Manual
13140 | PSP230/eB26 | Protector Sobretensiones Permanente 230Vca+eB-2-6C | Precios PVP 2024 | 1 |  |  | N | Manual | Manual
13141 | PSP230/UB210 | Protector Sobretensiones Permanente 230Vca+UB-2-10C | Precios PVP 2024 | 1 |  |  | N | Manual | Manual
13142 | PSP230/UB216 | Protector Sobretensiones Permanente 230Vca+UB-2-16C | Precios PVP 2024 | 1 |  |  | N | Manual | Manual
13143 | PSP230/UB220 | Protector Sobretensiones Permanente 230Vca+UB-2-20C | Precios PVP 2024 | 1 |  |  | N | Manual | Manual
13144 | PSP230/UB225 | Protector Sobretensiones Permanente 230Vca+UB-2-25C | Precios PVP 2024 | 1 |  |  | N | Manual | Manual
13145 | PSP230/UB232 | Protector Sobretensiones Permanente 230Vca+UB-2-32C | Precios PVP 2024 | 1 |  |  | N | Manual | Manual
13146 | PSP230/UB240 | Protector Sobretensiones Permanente 230Vca+UB-2-40C | Precios PVP 2024 | 1 |  |  | N | Manual | Manual
13147 | PSP230/UB26 | Protector Sobretensiones Permanente 230Vca+UB-2-6C | Precios PVP 2024 | 1 |  |  | N | Manual | Manual
13148 | PSP230V | Protector sobretensiones permanentes 230Vca | Precios PVP 2024 | 1 |  |  | N | Manual | Manual
13149 | PSP230V/M | Protector sobretensiones permanente 230Vca | Precios PVP 2024 | 1 |  |  | N | Manual | Manual
13150 | PSP230V-NEW | Protector sobretensiones permanentes 230VCA Invenc | Precios PVP 2024 | 1 |  |  | N | Manual | Manual
13151 | PSP400/DZ1584100 | Protector Sobretensiones Permanente 400Vca+DZ158-4-100 | Precios PVP 2024 | 1 |  |  | N | Manual | Manual
13152 | PSP400/DZ1584125 | Protector Sobretensiones Permanente 400Vca+DZ158-4-125 | Precios PVP 2024 | 1 |  |  | N | Manual | Manual
13153 | PSP400/DZ158463 | Protector Sobretensiones Permanente 400Vca+DZ158-4-63 | Precios PVP 2024 | 1 |  |  | N | Manual | Manual
13154 | PSP400/DZ158480 | Protector Sobretensiones Permanente 400Vca+DZ158-4-80 | Precios PVP 2024 | 1 |  |  | N | Manual | Manual
13155 | PSP400/EB440 | Protector Sobretensiones Permanente 400Vca+EB-4-40C | Precios PVP 2024 | 1 |  |  | N | Manual | Manual
13156 | PSP400/EB450 | Protector Sobretensiones Permanente 400Vca+EB-4-50C | Precios PVP 2024 | 1 |  |  | N | Manual | Manual
13157 | PSP400/EB450C | Protector Sobretensiones Permanente 400Vca+EB-4-50C | Precios PVP 2024 | 1 |  |  | N | Manual | Manual
13158 | PSP400/NB1450 | Protector Sobretensiones Permanente 400Vca+NB1-4-50C | Precios PVP 2024 | 1 |  |  | N | Manual | Manual
13159 | PSP400/UB410 | Protector Sobretensiones Permanente 400Vca+UB-4-10C | Precios PVP 2024 | 1 |  |  | N | Manual | Manual
13160 | PSP400/UB416 | Protector Sobretensiones Permanente 400Vca+UB-4-16C | Precios PVP 2024 | 1 |  |  | N | Manual | Manual
13161 | PSP400/UB420 | Protector Sobretensiones Permanente 400Vca+UB-4-20C | Precios PVP 2024 | 1 |  |  | N | Manual | Manual
13162 | PSP400/UB425 | Protector Sobretensiones Permanente 400Vca+UB-4-25C | Precios PVP 2024 | 1 | 233.87 | 233.87 | N | Manual | Manual
13163 | PSP400/UB432 | Protector Sobretensiones Permanente 400Vca+UB-4-32C | Precios PVP 2024 | 1 |  |  | N | Manual | Manual
13164 | PSP400/UB440 | Protector Sobretensiones Permanente 400Vca+UB-4-40C | Precios PVP 2024 | 1 |  |  | N | Manual | Manual
13165 | PSP400/UB46 | Protector Sobretensiones Permanente 400Vca+UB-4-6C | Precios PVP 2024 | 1 |  |  | N | Manual | Manual
13166 | PSP400V | Protector sobretensiones permanentes 400vca | Precios PVP 2024 | 1 | 201.58 | 201.58 | N | Manual | Manual
13167 | PSU-3-AC230V | ""Módulo de alimentación IN:100-250V, OUT:14V±0.4V ; 0-1.5A" | Precios PVP 2024 | 1 | 150.46 | 150.46 | N | Manual | Manual
13168 | PUERTA CHAPA DIN5 | Puerta de chapa para DIN/5 y DINS/5 | Precios PVP 2024 | 1 |  |  | N | Manual | Manual
13169 | PUERTA TRANSP. DIN5 | Puerta transparente para DIN/5 y DINS/5 | Precios PVP 2024 | 1 |  |  | N | Manual | Manual
13170 | PUERTA TRANSP.DIN2 | Puerta transparente para armario DIN/2-PT | Precios PVP 2024 | 1 |  |  | N | Manual | Manual
13171 | PUERTA TRANSP.DIN4 | Puerta transparente para armario DIN/4-PT | Precios PVP 2024 | 1 |  |  | N | Manual | Manual
13172 | PV-12 | Conjunto de montantes verticales interiores h=1200mm | Precios PVP 2024 | 1 |  |  | N | Manual | Manual
13173 | PV-14 | Conjunto de montantes verticales interiores h=1400mm | Precios PVP 2024 | 1 |  |  | N | Manual | Manual
13174 | PV-16 | Conjunto de montantes verticales interiores h=1600mm | Precios PVP 2024 | 1 |  |  | N | Manual | Manual
13175 | PV-18 | Conjunto de montantes verticales interiores h=1800mm | Precios PVP 2024 | 1 |  |  | N | Manual | Manual
13176 | PV-20 | Conjunto de montantes verticales interiores h=2000mm | Precios PVP 2024 | 1 |  |  | N | Manual | Manual
13177 | PXF 12T | Caja dist emp serie PXF, p lis trans, IP40, 12M | Precios PVP 2024 | 1 | 28.19 | 28.19 | N | Manual | Manual
13178 | PXF 12W | Caja dist emp serie PXF, p lis ciega, IP40, 12M | Precios PVP 2024 | 1 | 24.6 | 24.6 | N | Manual | Manual
13179 | PXF 24T | Caja dist emp serie PXF, p lis trans, IP40, 24M(2x12) | Precios PVP 2024 | 1 | 57.89 | 57.89 | N | Manual | Manual
13180 | PXF 24W | Caja dist emp serie PXF, p lis ciega, IP40, 24M(2x12) | Precios PVP 2024 | 1 | 39.88 | 39.88 | N | Manual | Manual
13181 | PXF 36T | Caja dist emp serie PXF, p lis trans, IP40, 36M(3x12) | Precios PVP 2024 | 1 |  |  | N | Manual | Manual
13182 | PXF 36W | Caja dist emp serie PXF, p lis ciega, IP40, 36M(3x12) | Precios PVP 2024 | 1 |  |  | N | Manual | Manual
13183 | PXS 12 | Caja dist sup serie PXS, sin puerta, IP30, 12M (1x12) | Precios PVP 2024 | 1 | 20.81 | 20.81 | N | Manual | Manual
13184 | PXS 24 | Caja dist sup serie PXS, sin puerta, IP30, 24M (2x12) | Precios PVP 2024 | 1 | 32.93 | 32.93 | N | Manual | Manual
13185 | PXS 3 | Caja dist sup serie PXS, sin puerta, IP30, 3M (1x3) | Precios PVP 2024 | 1 | 9.41 | 9.41 | N | Manual | Manual
13186 | PXS 36 | Caja dist sup serie PXS, sin puerta, IP30, 36M (3x12) | Precios PVP 2024 | 1 | 43.83 | 43.83 | N | Manual | Manual
13187 | QJX2-10/14-110 | Arrancador estrella-triángulo 10KW/14CV montado 110Vca | Precios PVP 2024 | 1 | 327.01 | 327.01 | N | Manual | Manual
13188 | QJX2-10/14-230 | Arrancador estrella-triángulo 10KW/14CV montado 230Vca | Precios PVP 2024 | 1 | 327.01 | 327.01 | N | Manual | Manual
13189 | QJX2-10/14-24 | Arrancador estrella-triángulo 10KW/14CV montado 24Vca | Precios PVP 2024 | 1 | 280.03 | 280.03 | N | Manual | Manual
13190 | QJX2-10/14-400 | Arrancador estrella-triángulo 10KW/14CV montado 400Vca | Precios PVP 2024 | 1 | 327.01 | 327.01 | N | Manual | Manual
13191 | QJX2-10/14-48 | Arrancador estrella-triángulo 10KW/14CV montado 48Vca | Precios PVP 2024 | 1 | 280.03 | 280.03 | N | Manual | Manual
13192 | QJX2-110/150-110 | Arrancador estrella-triángulo 110KW/150CV montado 110Vca | Precios PVP 2024 | 1 | 1594.49 | 1594.49 | N | Manual | Manual
13193 | QJX2-110/150-230 | Arrancador estrella-triángulo 110KW/150CV montado 230Vca | Precios PVP 2024 | 1 | 1594.49 | 1594.49 | N | Manual | Manual
13194 | QJX2-110/150-400 | Arrancador estrella-triángulo 110KW/150CV montado 400Vca | Precios PVP 2024 | 1 | 1594.49 | 1594.49 | N | Manual | Manual
13195 | QJX2-132/180-110 | Arrancador estrella-triángulo 132KW/180CV montado 110Vca | Precios PVP 2024 | 1 | 1842.02 | 1842.02 | N | Manual | Manual
13196 | QJX2-132/180-230 | Arrancador estrella-triángulo 132KW/180CV montado 230Vca | Precios PVP 2024 | 1 | 1842.02 | 1842.02 | N | Manual | Manual
13197 | QJX2-132/180-400 | Arrancador estrella-triángulo 132KW/180CV montado 400Vca | Precios PVP 2024 | 1 | 1842.02 | 1842.02 | N | Manual | Manual
13198 | QJX2-15/20-110 | Arrancador estrella-triángulo 15KW/20CV montado 110Vca | Precios PVP 2024 | 1 | 393.56 | 393.56 | N | Manual | Manual
13199 | QJX2-15/20-230 | Arrancador estrella-triángulo 15KW/20CV montado 230Vca | Precios PVP 2024 | 1 | 393.56 | 393.56 | N | Manual | Manual
13200 | QJX2-15/20-24 | Arrancador estrella-triángulo 15KW/20CV montado 24Vca | Precios PVP 2024 | 1 | 337.01 | 337.01 | N | Manual | Manual
13201 | QJX2-15/20-400 | Arrancador estrella-triángulo 15KW/20CV montado 400Vca | Precios PVP 2024 | 1 | 393.56 | 393.56 | N | Manual | Manual
13202 | QJX2-15/20-48 | Arrancador estrella-triángulo 15KW/20CV montado 48Vca | Precios PVP 2024 | 1 | 337.01 | 337.01 | N | Manual | Manual
13203 | QJX2-160/217-110 | Arrancador estrella-triángulo 160KW/217CV montado 110Vca | Precios PVP 2024 | 1 | 2375.16 | 2375.16 | N | Manual | Manual
13204 | QJX2-160/217-230 | Arrancador estrella-triángulo 160KW/217CV montado 230Vca | Precios PVP 2024 | 1 | 2375.16 | 2375.16 | N | Manual | Manual
13205 | QJX2-160/217-400 | Arrancador estrella-triángulo 160KW/217CV montado 400Vca | Precios PVP 2024 | 1 | 2375.16 | 2375.16 | N | Manual | Manual
13206 | QJX2-18,5/25-110 | Arrancador estrella-triángulo 18,5KW/25CV montado 110Vca | Precios PVP 2024 | 1 | 398.36 | 398.36 | N | Manual | Manual
13207 | QJX2-18,5/25-230 | Arrancador estrella-triángulo 18,5KW/25CV montado 230Vca | Precios PVP 2024 | 1 | 398.36 | 398.36 | N | Manual | Manual
13208 | QJX2-18,5/25-24 | Arrancador estrella-triángulo 18,5KW/25CV montado 24Vca | Precios PVP 2024 | 1 | 341.14 | 341.14 | N | Manual | Manual
13209 | QJX2-18,5/25-400 | Arrancador estrella-triángulo 18,5KW/25CV montado 400Vca | Precios PVP 2024 | 1 | 398.36 | 398.36 | N | Manual | Manual
13210 | QJX2-18,5/25-415V | Arrancador estrella-triángulo 18,5KW/25CV montado 415Vca | Precios PVP 2024 | 1 |  |  | N | Manual | Manual
13211 | QJX2-18,5/25-48 | Arrancador estrella-triángulo 18,5KW/25CV montado 48Vca | Precios PVP 2024 | 1 | 341.14 | 341.14 | N | Manual | Manual
13212 | QJX2-185/251-110 | Arrancador estrella-triángulo 185KW/251CV montado 110Vca | Precios PVP 2024 | 1 | 2755.98 | 2755.98 | N | Manual | Manual
13213 | QJX2-185/251-230 | Arrancador estrella-triángulo 185KW/251CV montado 230Vca | Precios PVP 2024 | 1 | 2755.98 | 2755.98 | N | Manual | Manual
13214 | QJX2-185/251-400 | Arrancador estrella-triángulo 185KW/251CV montado 400Vca | Precios PVP 2024 | 1 | 2755.98 | 2755.98 | N | Manual | Manual
13215 | QJX2-220/299-110 | Arrancador estrella-triángulo 220KW/299CV montado 110Vca | Precios PVP 2024 | 1 | 2885.5 | 2885.5 | N | Manual | Manual
13216 | QJX2-220/299-230 | Arrancador estrella-triángulo 220KW/299CV montado 230Vca | Precios PVP 2024 | 1 | 2885.5 | 2885.5 | N | Manual | Manual
13217 | QJX2-220/299-400 | Arrancador estrella-triángulo 220KW/299CV montado 400Vca | Precios PVP 2024 | 1 | 2885.5 | 2885.5 | N | Manual | Manual
13218 | QJX2-25/34-110 | Arrancador estrella-triángulo 25KW/34CV montado 110Vca | Precios PVP 2024 | 1 | 537.51 | 537.51 | N | Manual | Manual
13219 | QJX2-25/34-230 | Arrancador estrella-triángulo 25KW/34CV montado 230Vca | Precios PVP 2024 | 1 | 537.51 | 537.51 | N | Manual | Manual
13220 | QJX2-25/34-24 | Arrancador estrella-triángulo 25KW/34CV montado 24Vca | Precios PVP 2024 | 1 | 460.29 | 460.29 | N | Manual | Manual
13221 | QJX2-25/34-400 | Arrancador estrella-triángulo 25KW/34CV montado 400Vca | Precios PVP 2024 | 1 | 537.51 | 537.51 | N | Manual | Manual
13222 | QJX2-25/34-415V | Arrancador estrella-triángulo 25KW/34CV montado 415Vca | Precios PVP 2024 | 1 |  |  | N | Manual | Manual
13223 | QJX2-25/34-48 | Arrancador estrella-triángulo 25KW/34CV montado 48Vca | Precios PVP 2024 | 1 | 460.29 | 460.29 | N | Manual | Manual
13224 | QJX2-280/380-110 | Arrancador estrella-triángulo 280KW/380CV montado 110Vca | Precios PVP 2024 | 1 | 3822.28 | 3822.28 | N | Manual | Manual
13225 | QJX2-280/380-230 | Arrancador estrella-triángulo 280KW/380CV montado 230Vca | Precios PVP 2024 | 1 | 3822.28 | 3822.28 | N | Manual | Manual
13226 | QJX2-280/380-400 | Arrancador estrella-triángulo 280KW/380CV montado 400Vca | Precios PVP 2024 | 1 | 3822.28 | 3822.28 | N | Manual | Manual
13227 | QJX2-315/428-110 | Arrancador estrella-triángulo 315KW/428CV montado 110Vca | Precios PVP 2024 | 1 |  |  | N | Manual | Manual
13228 | QJX2-315/428-230 | Arrancador estrella-triángulo 315KW/428CV montado 230Vca | Precios PVP 2024 | 1 |  |  | N | Manual | Manual
13229 | QJX2-315/428-400 | Arrancador estrella-triángulo 315KW/428CV montado 400Vca | Precios PVP 2024 | 1 |  |  | N | Manual | Manual
13230 | QJX2-33/45-110 | Arrancador estrella-triángulo 33KW/45CV montado 110Vca | Precios PVP 2024 | 1 | 542.79 | 542.79 | N | Manual | Manual
13231 | QJX2-33/45-230 | Arrancador estrella-triángulo 33KW/45CV montado 230Vca | Precios PVP 2024 | 1 | 542.79 | 542.79 | N | Manual | Manual
13232 | QJX2-33/45-24 | Arrancador estrella-triángulo 33KW/45CV montado 24Vca | Precios PVP 2024 | 1 | 464.81 | 464.81 | N | Manual | Manual
13233 | QJX2-33/45-400 | Arrancador estrella-triángulo 33KW/45CV montado 400Vca | Precios PVP 2024 | 1 | 542.79 | 542.79 | N | Manual | Manual
13234 | QJX2-33/45-415V | Arrancador estrella-triángulo 33KW/45CV montado 415Vca | Precios PVP 2024 | 1 |  |  | N | Manual | Manual
13235 | QJX2-33/45-48 | Arrancador estrella-triángulo 33KW/45CV montado 48Vca | Precios PVP 2024 | 1 | 464.81 | 464.81 | N | Manual | Manual
13236 | QJX2-45/60-110 | Arrancador estrella-triángulo 45KW/60CV montado 110Vca | Precios PVP 2024 | 1 | 728.53 | 728.53 | N | Manual | Manual
13237 | QJX2-45/60-230 | Arrancador estrella-triángulo 45KW/60CV montado 230Vca | Precios PVP 2024 | 1 | 728.53 | 728.53 | N | Manual | Manual
13238 | QJX2-45/60-24 | Arrancador estrella-triángulo 45KW/60CV montado 24Vca | Precios PVP 2024 | 1 | 623.86 | 623.86 | N | Manual | Manual
13239 | QJX2-45/60-400 | Arrancador estrella-triángulo 45KW/60CV montado 400Vca | Precios PVP 2024 | 1 | 728.53 | 728.53 | N | Manual | Manual
13240 | QJX2-45/60-415V | Arrancador estrella-triángulo 45KW/60CV montado 415Vca | Precios PVP 2024 | 1 |  |  | N | Manual | Manual
13241 | QJX2-45/60-48 | Arrancador estrella-triángulo 45KW/60CV montado 48Vca | Precios PVP 2024 | 1 | 623.86 | 623.86 | N | Manual | Manual
13242 | QJX2-450/611-110 | Arrancador estrella-triángulo 450KW/611CV montado 110Vca | Precios PVP 2024 | 1 |  |  | N | Manual | Manual
13243 | QJX2-450/611-230 | Arrancador estrella-triángulo 450KW/611CV montado 230Vca | Precios PVP 2024 | 1 |  |  | N | Manual | Manual
13244 | QJX2-55/25-415V | Arrancador estrella-triángulo 55KW/75CV montado 415Vca | Precios PVP 2024 | 1 |  |  | N | Manual | Manual
13245 | QJX2-55/75-110 | Arrancador estrella-triángulo 55KW/75CV montado 110Vca | Precios PVP 2024 | 1 | 946.94 | 946.94 | N | Manual | Manual
13246 | QJX2-55/75-230 | Arrancador estrella-triángulo 55KW/75CV montado 230Vca | Precios PVP 2024 | 1 | 946.94 | 946.94 | N | Manual | Manual
13247 | QJX2-55/75-24 | Arrancador estrella-triángulo 55KW/75CV montado 24Vca | Precios PVP 2024 | 1 | 810.9 | 810.9 | N | Manual | Manual
13248 | QJX2-55/75-400 | Arrancador estrella-triángulo 55KW/75CV montado 400Vca | Precios PVP 2024 | 1 | 946.94 | 946.94 | N | Manual | Manual
13249 | QJX2-55/75-48 | Arrancador estrella-triángulo 55KW/75CV montado 48Vca | Precios PVP 2024 | 1 | 810.9 | 810.9 | N | Manual | Manual
13250 | QJX2-63/85-110 | Arrancador estrella-triángulo 63KW/85CV montado 110Vca | Precios PVP 2024 | 1 | 968.3 | 968.3 | N | Manual | Manual
13251 | QJX2-63/85-230 | Arrancador estrella-triángulo 63KW/85CV montado 230Vca | Precios PVP 2024 | 1 | 968.3 | 968.3 | N | Manual | Manual
13252 | QJX2-63/85-24 | Arrancador estrella-triángulo 63KW/85CV montado 24Vca | Precios PVP 2024 | 1 | 829.2 | 829.2 | N | Manual | Manual
13253 | QJX2-63/85-400 | Arrancador estrella-triángulo 63KW/85CV montado 400Vca | Precios PVP 2024 | 1 | 968.3 | 968.3 | N | Manual | Manual
13254 | QJX2-63/85-415V | Arrancador estrella-triángulo 63KW/85CV montado 415Vca | Precios PVP 2024 | 1 |  |  | N | Manual | Manual
13255 | QJX2-63/85-48 | Arrancador estrella-triángulo 63KW/85CV montado 48Vca | Precios PVP 2024 | 1 | 829.2 | 829.2 | N | Manual | Manual
13256 | QJX2-630/856-110 | Arrancador estrella-triángulo 630KW/856CV montado 110Vca | Precios PVP 2024 | 1 |  |  | N | Manual | Manual
13257 | QJX2-630/856-230 | Arrancador estrella-triángulo 630KW/856CV montado 230Vca | Precios PVP 2024 | 1 |  |  | N | Manual | Manual
13258 | QJX2-630/856-400 | Arrancador estrella-triángulo 630KW/856CV montado 400Vca | Precios PVP 2024 | 1 |  |  | N | Manual | Manual
13259 | QJX2-7,5/10-110 | Arrancador estrella-triángulo 7,5KW/10CV montado 110Vca | Precios PVP 2024 | 1 | 301.19 | 301.19 | N | Manual | Manual
13260 | QJX2-7,5/10-230 | Arrancador estrella-triángulo 7,5KW/10CV montado 230Vca | Precios PVP 2024 | 1 | 301.19 | 301.19 | N | Manual | Manual
13261 | QJX2-7,5/10-24 | Arrancador estrella-triángulo 7,5KW/10CV montado 24Vca | Precios PVP 2024 | 1 | 257.92 | 257.92 | N | Manual | Manual
13262 | QJX2-7,5/10-400 | Arrancador estrella-triángulo 7,5KW/10CV montado 400Vca | Precios PVP 2024 | 1 | 301.19 | 301.19 | N | Manual | Manual
13263 | QJX2-7,5/10-48 | Arrancador estrella-triángulo 7,5KW/10CV montado 48Vca | Precios PVP 2024 | 1 | 257.92 | 257.92 | N | Manual | Manual
13264 | QJX2-80/110-110 | Arrancador estrella-triángulo 80KW/110CV montado 110Vca | Precios PVP 2024 | 1 | 1347.33 | 1347.33 | N | Manual | Manual
13265 | QJX2-80/110-230 | Arrancador estrella-triángulo 80KW/110CV montado 230Vca | Precios PVP 2024 | 1 | 1347.33 | 1347.33 | N | Manual | Manual
13266 | QJX2-80/110-24 | Arrancador estrella-triángulo 80KW/110CV montado 24Vca | Precios PVP 2024 | 1 | 1153.78 | 1153.78 | N | Manual | Manual
13267 | QJX2-80/110-400 | Arrancador estrella-triángulo 80KW/110CV montado 400Vca | Precios PVP 2024 | 1 | 1347.33 | 1347.33 | N | Manual | Manual
13268 | QJX2-80/110-48 | Arrancador estrella-triángulo 80KW/110CV montado 48Vca | Precios PVP 2024 | 1 | 1153.78 | 1153.78 | N | Manual | Manual
13269 | QJX2-CON1-80/110 | Puente contactor línea QJX2-80/110 | Precios PVP 2024 | 1 |  |  | N | Manual | Manual
13270 | QJX2-CONNECTOR | Conector para montaje de arrancadores QJX2 (de 33 a 80 kW) | Precios PVP 2024 | 1 |  |  | N | Manual | Manual
13271 | QUOTATION FILE | Carpetas para documentos y ofertas | Precios PVP 2024 | 1 |  |  | N | Manual | Manual
13272 | RC1-0-1-U-0-I |  | Precios PVP 2024 | 1 |  |  | N | Manual | Manual
13273 | RC3-B1-2-U-22-I | Armario Premontado para inst. fotovoltaica 12 mod MCB Tierra | Precios PVP 2024 | 1 |  |  | N | Manual | Manual
13274 | RDC-01/230 | Relé diferencial electrónico 0,3A y 0,5A 110/230/400Vca | Precios PVP 2024 | 1 | 290.97 | 290.97 | N | Manual | Manual
13275 | RDC-01/24 | Relé diferencial electrónico 0,3A y 0,5A 24Vca/Vcc | Precios PVP 2024 | 1 | 290.97 | 290.97 | N | Manual | Manual
13276 | RDC-02/230 | Relé diferencial ajustable 0,025A a 25A 110/230/400Vca | Precios PVP 2024 | 1 | 315.22 | 315.22 | N | Manual | Manual
13277 | RDC-02/230-F | Relé diferencial ajustable 0,025A a 25A 110/230/400Vca, filtro armónicos | Precios PVP 2024 | 1 | 382.82 | 382.82 | N | Manual | Manual
13278 | RDC-02/24 | Relé diferencial ajustable 0,025A a 25A - 24-48 Vca/Vcc | Precios PVP 2024 | 1 | 315.22 | 315.22 | N | Manual | Manual
13279 | RDC-02/24-F | Relé diferencial ajustable 0,025A a 25A 24-48 Vca/Vcc, filtro armónicos | Precios PVP 2024 | 1 | 382.82 | 382.82 | N | Manual | Manual
13280 | RDC-03/230 | Relé diferencial con rearme automático 0,025A a 25A - trafo 28mm incorporado - 220-240 Vac | Precios PVP 2024 | 1 | 409.38 | 409.38 | N | Manual | Manual
13281 | RDC-04/230 | Relé diferencial ajustable 0,025A a 25A 110/230/400Vca, reconex.automática | Precios PVP 2024 | 1 | 403.24 | 403.24 | N | Manual | Manual
13282 | RDC-07/230 | Relé diferencial electrónico 0,03A y 0,5A 230Vca | Precios PVP 2024 | 1 |  |  | N | Manual | Manual
13283 | RDC-21/110-230 | Relé diferencia ajustable con trafo.110mm incorporado 110/230/400Vca | Precios PVP 2024 | 1 | 389.28 | 389.28 | N | Manual | Manual
13284 | RDC-21/110-230-F | Relé diferencial ajust. con trafo.110mm incorp. con filtro de armónicos-110Vca/Vcc 230/400Vca | Precios PVP 2024 | 1 | 447.67 | 447.67 | N | Manual | Manual
13285 | RDC-21/110-24 | Relé diferencia ajustable con trafo.110mm incorporado - 24-48 Vca/Vcc | Precios PVP 2024 | 1 | 389.28 | 389.28 | N | Manual | Manual
13286 | RDC-21/35-230 | Relé diferencia ajustable con trafo.35mm incorporado 110/230/400Vca | Precios PVP 2024 | 1 | 286.2 | 286.2 | N | Manual | Manual
13287 | RDC-21/35-230-F | Relé diferencial ajust. con trafo.35mm incorp. con filtro de armónicos-110Vca/Vcc 230/400Vca | Precios PVP 2024 | 1 | 329.14 | 329.14 | N | Manual | Manual
13288 | RDC-21/35-24 | Relé diferencial ajustable con trafo.35mm incorporado 24Vca/Vcc | Precios PVP 2024 | 1 | 286.2 | 286.2 | N | Manual | Manual
13289 | RDC-21/60-230 | Relé diferencia ajustable con trafo.60mm incorporado 110/230/400Vca | Precios PVP 2024 | 1 | 307.83 | 307.83 | N | Manual | Manual
13290 | RDC-21/60-230-F | Relé diferencia ajustable con trafo.60mm incorporado con filtro de armónicos 110/230/400Vca | Precios PVP 2024 | 1 | 354.02 | 354.02 | N | Manual | Manual
13291 | RDC-21/60-24 | Relé diferencia ajustable con trafo.60mm incorporado 24Vca/Vcc | Precios PVP 2024 | 1 | 307.83 | 307.83 | N | Manual | Manual
13292 | RDC-21/80-230 | Relé diferencia ajustable con trafo.80mm incorporado 110/230/400Vca | Precios PVP 2024 | 1 |  |  | N | Manual | Manual
13293 | RDC-31 | Multímetro multifunción digital 96x96mm | Precios PVP 2024 | 1 |  |  | N | Manual | Manual
13294 | RDC-31/230 | Multímetro digital multifunción Panel 96x96mm - 230Vca | Precios PVP 2024 | 1 | 352.62 | 352.62 | N | Manual | Manual
13295 | RDC-31/400 | Multímetro digital multifunción Panel 96x96mm - 400Vca | Precios PVP 2024 | 1 | 352.62 | 352.62 | N | Manual | Manual
13296 | RDC-36-Eth | Analizador de redes - Carril DIN 6 módulos Puerto Ethernet - Servidor Web integrado - 110/230 Vca | Precios PVP 2024 | 1 | 1239.86 | 1239.86 | N | Manual | Manual
13297 | RDC-38 | Analizador de redes digital 96x96mm 400Vca | Precios PVP 2024 | 1 |  |  | N | Manual | Manual
13298 | RDC-38/230 | Analizador de redes 230V entre fases - 96x96mm | Precios PVP 2024 | 1 | 436.58 | 436.58 | N | Manual | Manual
13299 | RDC-38/400 | Analizador de redes digital 96x96mm 400Vca | Precios PVP 2024 | 1 | 436.58 | 436.58 | N | Manual | Manual
13300 | RDC-38+2OUTDIG | Analizador de redes Panel 96x96mm + 2 salidas digitales - 400Vca | Precios PVP 2024 | 1 | 516.85 | 516.85 | N | Manual | Manual
13301 | RDC-38+RS485 | Analizador de redes Panel 96x96mm + Comunicacion RS485 - 400Vca | Precios PVP 2024 | 1 | 537.52 | 537.52 | N | Manual | Manual
13302 | RDC-38+RS485/230 | Analizador de redes 230V entre fases + RS485 - 96x96mm | Precios PVP 2024 | 1 | 537.52 | 537.52 | N | Manual | Manual
13303 | RDC-38-Eth | Analizador de redes - Panel 96x96mm Puerto Ethernet - Servidor Web integrado - 400 Vca | Precios PVP 2024 | 1 |  |  | N | Manual | Manual
13304 | RDC-3B/230 | Relé diferencial Tipo B, 230Vca | Precios PVP 2024 | 1 | 712.41 | 712.41 | N | Manual | Manual
13305 | RDC-3B/24 | Relé diferencial Tipo B, 24Vca | Precios PVP 2024 | 1 | 804.2 | 804.2 | N | Manual | Manual
13306 | RDC-90 | Analizador redes +485+dig+armonicos em-90h | Precios PVP 2024 | 1 | 1756.5 | 1756.5 | N | Manual | Manual
13307 | RE11 MOTOR 1/0 AUTO | Motor Rearmable para NB1L/NB310L 2P AUTO + ON/OFF manual (1 Modulos) | Precios PVP 2024 | 1 |  |  | N | Manual | Manual
13308 | RE13 MOTOR 1/0 AUTO | Motor Rearmable para NB1L/NB310L 4P AUTO + ON/OFF manual (2 Modulos) | Precios PVP 2024 | 1 |  |  | N | Manual | Manual
13309 | RELC-MOTOR REARMABLE | Motor para conexión con NL1 NO accesoriable | Precios PVP 2024 | 1 | 687 | 687 | N | Manual | Manual
13310 | RELC-NL1-2-25-300A | Interruptor Diferencial Rearmable 2P 25A 300mA Clase A 6kA | Precios PVP 2024 | 1 | 254.62 | 254.62 | N | Manual | Manual
13311 | RELC-NL1-2-25-30A | Interruptor Diferencial Rearmable 2P 25A 30mA Clase A 6kA | Precios PVP 2024 | 1 | 268.69 | 268.69 | N | Manual | Manual
13312 | RELC-NL1-2-40-300A | Interruptor Diferencial Rearmable 2P 40A 300mA Clase A 6kA | Precios PVP 2024 | 1 | 261.33 | 261.33 | N | Manual | Manual
13313 | RELC-NL1-2-40-30A | Interruptor Diferencial Rearmable 2P 40A 30mA Clase A 6kA | Precios PVP 2024 | 1 | 274.7 | 274.7 | N | Manual | Manual
13314 | RELC-NL1-2-63-300A | Interruptor Diferencial Rearmable 2P 63A 300mA Clase A 6kA | Precios PVP 2024 | 1 | 298.25 | 298.25 | N | Manual | Manual
13315 | RELC-NL1-2-63-30A | Interruptor Diferencial Rearmable 2P 63A 30mA Clase A 6kA | Precios PVP 2024 | 1 | 318.14 | 318.14 | N | Manual | Manual
13316 | RELC-NL1-4-25-300A | Interruptor Diferencial Rearmable 4P 25A 300mA Clase A 6kA | Precios PVP 2024 | 1 | 314.93 | 314.93 | N | Manual | Manual
13317 | RELC-NL1-4-25-30A | Interruptor Diferencial Rearmable 4P 25A 30mA Clase A 6kA | Precios PVP 2024 | 1 | 384.45 | 384.45 | N | Manual | Manual
13318 | RELC-NL1-4-40-300A | Interruptor Diferencial Rearmable 4P 40A 300mA Clase A 6kA | Precios PVP 2024 | 1 | 348.43 | 348.43 | N | Manual | Manual
13319 | RELC-NL1-4-40-30A | Interruptor Diferencial Rearmable 4P 40A 30mA Clase A 6kA | Precios PVP 2024 | 1 | 395.34 | 395.34 | N | Manual | Manual
13320 | RELC-NL1-4-63-300A | Interruptor Diferencial Rearmable 4P 63A 300mA Clase A 6kA | Precios PVP 2024 | 1 | 395.34 | 395.34 | N | Manual | Manual
13321 | RELC-NL1-4-63-30A | Interruptor Diferencial Rearmable 4P 63A 30mA Clase A 6kA | Precios PVP 2024 | 1 | 455.63 | 455.63 | N | Manual | Manual
13322 | RELE M NA1-2000/2000 | Controlador electrónico 2000A, tipo M, para NA1-2000 | Precios PVP 2024 | 1 |  |  | N | Manual | Manual
13323 | RELE M NA1-2000/63 | Controlador electrónico 630A, tipo M, para NA1-2000 | Precios PVP 2024 | 1 |  |  | N | Manual | Manual
13324 | RE-NL1-2-25-300A | Interruptor diferencial rearmable 2P 25A 300mA clase A 10kA | Precios PVP 2024 | 1 | 349.04 | 349.04 | N | Manual | Manual
13325 | RE-NL1-2-25-300AC | Diferencial rearmable 2P 25A 300mA clase AC 10kA | Precios PVP 2024 | 1 |  |  | N | Manual | Manual
13326 | RE-NL1-2-25-30A | Interruptor diferencial rearmable 2P 25A 30mA clase A 10kA | Precios PVP 2024 | 1 | 329.06 | 329.06 | N | Manual | Manual
13327 | RE-NL1-2-25-30AC | Diferencial rearmable 2P 25A 30mA clase AC 10kA | Precios PVP 2024 | 1 |  |  | N | Manual | Manual
13328 | RE-NL1-2-40-300A | Interruptor diferencial rearmable 2P 40A 300mA clase A 10kA | Precios PVP 2024 | 1 | 352.83 | 352.83 | N | Manual | Manual
13329 | RE-NL1-2-40-300AC | Diferencial rearmable 2P 40A 300mA clase AC 10kA | Precios PVP 2024 | 1 |  |  | N | Manual | Manual
13330 | RE-NL1-2-40-30A | Interruptor diferencial rearmable 2P 40A 30mA clase A 10kA | Precios PVP 2024 | 1 | 338.78 | 338.78 | N | Manual | Manual
13331 | RE-NL1-2-40-30AC | Diferencial rearmable 2P 40A 30mA clase AC 10kA | Precios PVP 2024 | 1 |  |  | N | Manual | Manual
13332 | RE-NL1-2-63-300A | Interruptor diferencial rearmable 2P 63A 300mA clase A 10kA | Precios PVP 2024 | 1 | 374.4 | 374.4 | N | Manual | Manual
13333 | RE-NL1-2-63-300AC | Diferencial rearmable 2P 63A 300mA clase AC 10kA | Precios PVP 2024 | 1 |  |  | N | Manual | Manual
13334 | RE-NL1-2-63-30A | Interruptor diferencial rearmable 2P 63A 30mA clase A 10kA | Precios PVP 2024 | 1 | 363.41 | 363.41 | N | Manual | Manual
13335 | RE-NL1-2-63-30AC | Diferencial rearmable 2P 63A 30mA clase AC 10kA | Precios PVP 2024 | 1 |  |  | N | Manual | Manual
13336 | RE-NL1-4-25-300A | Interruptor diferencial rearmable 4P 25A 300mA clase A 10kA | Precios PVP 2024 | 1 | 518.17 | 518.17 | N | Manual | Manual
13337 | RE-NL1-4-25-300AC | Diferencial rearmable 4P 25A 300mA clase AC 10kA | Precios PVP 2024 | 1 |  |  | N | Manual | Manual
13338 | RE-NL1-4-25-30A | Interruptor diferencial rearmable 4P 25A 30mA clase A 10kA | Precios PVP 2024 | 1 | 550.21 | 550.21 | N | Manual | Manual
13339 | RE-NL1-4-25-30AC | Diferencial rearmable 4P 25A 30mA clase AC 10kA | Precios PVP 2024 | 1 |  |  | N | Manual | Manual
13340 | RE-NL1-4-40-300A | Interruptor diferencial rearmable 4P 40A 300mA clase A 10kA | Precios PVP 2024 | 1 | 520.27 | 520.27 | N | Manual | Manual
13341 | RE-NL1-4-40-300AC | Diferencial rearmable 4P 40A 300mA clase AC 10kA | Precios PVP 2024 | 1 |  |  | N | Manual | Manual
13342 | RE-NL1-4-40-30A | Interruptor diferencial rearmable 4P 40A 30mA clase A 10kA | Precios PVP 2024 | 1 | 553.02 | 553.02 | N | Manual | Manual
13343 | RE-NL1-4-40-30AC | Diferencial rearmable 4P 40A 30mA clase AC 10kA | Precios PVP 2024 | 1 |  |  | N | Manual | Manual
13344 | RE-NL1-4-63-300A | Interruptor diferencial rearmable 4P 63A 300mA clase A 10kA | Precios PVP 2024 | 1 | 532.43 | 532.43 | N | Manual | Manual
13345 | RE-NL1-4-63-300AC | Diferencial rearmable 4P 63A 300mA clase AC 10kA | Precios PVP 2024 | 1 |  |  | N | Manual | Manual
13346 | RE-NL1-4-63-30A | Interruptor diferencial rearmable 4P 63A 30mA clase A 10kA | Precios PVP 2024 | 1 | 571.48 | 571.48 | N | Manual | Manual
13347 | RE-NL1-4-63-30AC | Diferencial rearmable 4P 63A 30mA clase AC 10kA | Precios PVP 2024 | 1 |  |  | N | Manual | Manual
13348 | REP-160-411-M | Bloque repartidor tetrapolar 160A - 11 salidas | Precios PVP 2024 | 1 |  |  | N | Manual | Manual
13349 | RHD21 | Rotary handle for frame size M1 | Precios PVP 2024 | 1 |  |  | N | Manual | Manual
13350 | RI-R44V-485 | Supervisor Aislamiento 1-999kOhm, commun Modbus | Precios PVP 2024 | 1 |  |  | N | Manual | Manual
13351 | RMC-31 | Multímetro multifunción digital para carril Din | Precios PVP 2024 | 1 |  |  | N | Manual | Manual
13352 | RMC-31/230 | Multímetro digital multifunción para carril Din - 230Vca | Precios PVP 2024 | 1 | 360.74 | 360.74 | N | Manual | Manual
13353 | RMC-31/400 | Multímetro multifunción digital para carril Din - 400Vca | Precios PVP 2024 | 1 | 360.74 | 360.74 | N | Manual | Manual
13354 | RMC-32 | Analizador de redes digital para carril Din 230Vca | Precios PVP 2024 | 1 |  |  | N | Manual | Manual
13355 | RMC-32/230 | Analizador de redes para carril Din - 230Vca | Precios PVP 2024 | 1 | 452.12 | 452.12 | N | Manual | Manual
13356 | RMC-32/230+RS485 | Analizador de redes para carril Din + Comunicación RS485 - 230 Vca | Precios PVP 2024 | 1 | 514.38 | 514.38 | N | Manual | Manual
13357 | RMC-32/400 | Analizador de redes digital para carril Din 400Vca | Precios PVP 2024 | 1 | 452.12 | 452.12 | N | Manual | Manual
13358 | RMC-32/400+RS485 | Analizador de redes para carril Din + Comunicación RS485 - 400 Vca | Precios PVP 2024 | 1 | 514.38 | 514.38 | N | Manual | Manual
13359 | RMC-32+2OUTDIG | Analizador de redes para carril Din + 2 salidas digitales - 230 Vca | Precios PVP 2024 | 1 | 536.24 | 536.24 | N | Manual | Manual
13360 | RMC-32-RS485-M-TT50 | Analizador de redes carril DIN, RS485, 3 líneas trifásicas, sensor TT50 | Precios PVP 2024 | 1 |  |  | N | Manual | Manual
13361 | RMC-32-RS485-TT100 | Analizador de redes carril DIN, RS485, línea trifásica, sensor TT100 | Precios PVP 2024 | 1 |  |  | N | Manual | Manual
13362 | RMC-32-RS485-TT200 | Analizador de redes carril DIN, RS485, línea trifásica, sensor TT200 | Precios PVP 2024 | 1 |  |  | N | Manual | Manual
13363 | RMC-35/230 | Analizador de redes para carril Din - 230Vca | Precios PVP 2024 | 1 |  |  | N | Manual | Manual
13364 | RMC-36/230+ETH | Analizador de redes - Carril DIN 6 módulos Puerto Ethernet - Servidor Web integrado - 110/230 Vca | Precios PVP 2024 | 1 | 1379.72 | 1379.72 | N | Manual | Manual
13365 | ROPA | PROTECTIVE CLOTHING COVERALLS | Precios PVP 2024 | 1 |  |  | N | Manual | Manual
13366 | ROTATORY DISPLAY BOX | Expositor rotatorio, en metacrilato | Precios PVP 2024 | 1 |  |  | N | Manual | Manual
13367 | RPCF-12 | Controlador para batería | Precios PVP 2024 | 1 |  |  | N | Manual | Manual
13368 | RPE204 |  | Precios PVP 2024 | 1 |  |  | N | Manual | Manual
13369 | RPE206 |  | Precios PVP 2024 | 1 |  |  | N | Manual | Manual
13370 | RPE208 | Panel trasero H2000 A800 | Precios PVP 2024 | 1 |  |  | N | Manual | Manual
13371 | RPE20A |  | Precios PVP 2024 | 1 |  |  | N | Manual | Manual
13372 | RS14-16/gG/10 | Fusible rápido T00 16A - curva gG | Precios PVP 2024 | 1 |  |  | N | Manual | Manual
13373 | RS14-16/gG/16 | Fusible rápido T00 16A - Curva gG | Precios PVP 2024 | 1 |  |  | N | Manual | Manual
13374 | RS14-16/gG/2 | Fusible rápido T00 2A - curva gG | Precios PVP 2024 | 1 |  |  | N | Manual | Manual
13375 | RS14-16/gG/4 | Fusible rápido T00 4A - curva gG | Precios PVP 2024 | 1 |  |  | N | Manual | Manual
13376 | RS14-16/gG/6 | Fusible rápido T00 6A - curva gG | Precios PVP 2024 | 1 |  |  | N | Manual | Manual
13377 | RS15-32/AGR/10 | Fusible cilíndrico 10x38mm GR 10A | Precios PVP 2024 | 1 |  |  | N | Manual | Manual
13378 | RS15-32/AGR/16 | Fusible cilíndrico 10x38mm GR 16A | Precios PVP 2024 | 1 |  |  | N | Manual | Manual
13379 | RS15-32/gG/10 | Fusible rápido T0 10A - Curva gG | Precios PVP 2024 | 1 |  |  | N | Manual | Manual
13380 | RS15-32/gG/16 | Fusible rápido T0 16A - Curva gG | Precios PVP 2024 | 1 |  |  | N | Manual | Manual
13381 | RS15-32/gG/2 | Fusible rápido T0 2A - Curva gG | Precios PVP 2024 | 1 |  |  | N | Manual | Manual
13382 | RS15-32/gG/20 | Fusible rápido T0 20A - curva gG | Precios PVP 2024 | 1 |  |  | N | Manual | Manual
13383 | RS15-32/gG/25 | Fusible rápido T0 25A - curva gG | Precios PVP 2024 | 1 |  |  | N | Manual | Manual
13384 | RS15-32/gG/32 | Fusible rápido T0 32A - Curva gG | Precios PVP 2024 | 1 |  |  | N | Manual | Manual
13385 | RS15-32/gG/4 | Fusible rápido T0 4A - Curva gG | Precios PVP 2024 | 1 |  |  | N | Manual | Manual
13386 | RS15-32/gG/6 | Fusible rápido T0 6A - Curva gG | Precios PVP 2024 | 1 |  |  | N | Manual | Manual
13387 | RS16-63/gG/16 | Fusible rápido T1 16A - curva gG | Precios PVP 2024 | 1 |  |  | N | Manual | Manual
13388 | RS16-63/gG/20 | Fusible rápido T1 20A - curva gG | Precios PVP 2024 | 1 |  |  | N | Manual | Manual
13389 | RS16-63/gG/25 | Fusible rápido T1 25A - curva gG | Precios PVP 2024 | 1 |  |  | N | Manual | Manual
13390 | RS16-63/gG/40 | Fusible rápido T1 40A - curva gG | Precios PVP 2024 | 1 |  |  | N | Manual | Manual
13391 | RS16-63/gG/50 | Fusible rápido T1 50A - Curva gG | Precios PVP 2024 | 1 |  |  | N | Manual | Manual
13392 | RS16-63/gG/63 | Fusible rápido T1 63A - curva gG | Precios PVP 2024 | 1 |  |  | N | Manual | Manual
13393 | RS17-125/gG/100 | Fusible rápido T2 100A - curva gG | Precios PVP 2024 | 1 |  |  | N | Manual | Manual
13394 | RS17-125/gG/125 | Fusible rápido T2 125A - curva gG | Precios PVP 2024 | 1 |  |  | N | Manual | Manual
13395 | RS17-125/gG/25 | Fusible rápido T2 25A - curva gG | Precios PVP 2024 | 1 |  |  | N | Manual | Manual
13396 | RS17-125/gG/32 | Fusible rápido T2 32A - curva gG | Precios PVP 2024 | 1 |  |  | N | Manual | Manual
13397 | RS17-125/gG/40 | Fusible rápido T2 40A - Curva gG | Precios PVP 2024 | 1 |  |  | N | Manual | Manual
13398 | RS17-125/gG/50 | Fusible rápido T2 50A - Curva gG | Precios PVP 2024 | 1 |  |  | N | Manual | Manual
13399 | RS17-125/gG/63 | Fusible rápido T2 63A - Curva gG | Precios PVP 2024 | 1 |  |  | N | Manual | Manual
13400 | RS17-125/gG/80 | Fusible rápido T2 80A - Curva gG | Precios PVP 2024 | 1 |  |  | N | Manual | Manual
13401 | RS-NXJ-2ZH/C1 | Base enchufable para relés NXJ-2ZH, C1 | Precios PVP 2024 | 1 | 7.66 | 7.66 | N | Manual | Manual
13402 | RS-NXJ-2ZH/C2 | Base enchufable para relés NXJ-2ZH, C2 | Precios PVP 2024 | 1 | 7.66 | 7.66 | N | Manual | Manual
13403 | RT28-32/aM/10 | Fusible cilíndrico curva aM 10x38mm 10A | Precios PVP 2024 | 1 |  |  | N | Manual | Manual
13404 | RT28-32/aM/10/1F | Fusible cilíndrico curva aM 10x38mm 10A con indicador de fusión | Precios PVP 2024 | 1 |  |  | N | Manual | Manual
13405 | RT28-32/aM/16 | Fusible cilíndrico curva aM 10x38mm 16A | Precios PVP 2024 | 1 |  |  | N | Manual | Manual
13406 | RT28-32/aM/16/1F | Fusible cilíndrico curva aM 10x38mm 16A con indicador de fusión | Precios PVP 2024 | 1 |  |  | N | Manual | Manual
13407 | RT28-32/aM/2 | Fusible cilíndrico curva aM 10x38mm 2A | Precios PVP 2024 | 1 |  |  | N | Manual | Manual
13408 | RT28-32/aM/2/1F | Fusible cilíndrico curva aM 10x38mm 2A con indicador de fusión | Precios PVP 2024 | 1 |  |  | N | Manual | Manual
13409 | RT28-32/aM/20 | Fusible cilíndrico curva aM 10x38mm 20A | Precios PVP 2024 | 1 |  |  | N | Manual | Manual
13410 | RT28-32/aM/20/1F | Fusible cilíndrico curva aM 10x38mm 20A con indicador de fusión | Precios PVP 2024 | 1 |  |  | N | Manual | Manual
13411 | RT28-32/aM/25 | Fusible cilíndrico curva aM 10x38mm 25A | Precios PVP 2024 | 1 |  |  | N | Manual | Manual
13412 | RT28-32/aM/25/1F | Fusible cilíndrico curva aM 10x38mm 25A con indicador de fusión | Precios PVP 2024 | 1 |  |  | N | Manual | Manual
13413 | RT28-32/aM/32 | Fusible cilíndrico curva aM 10x38mm 32A | Precios PVP 2024 | 1 |  |  | N | Manual | Manual
13414 | RT28-32/aM/32/1F | Fusible cilíndrico curva aM 10x38mm 32A con indicador de fusión | Precios PVP 2024 | 1 |  |  | N | Manual | Manual
13415 | RT28-32/aM/4 | Fusible cilíndrico curva aM 10x38mm 4A | Precios PVP 2024 | 1 |  |  | N | Manual | Manual
13416 | RT28-32/aM/4/1F | Fusible cilíndrico curva aM 10x38mm 4A con indicador de fusión | Precios PVP 2024 | 1 |  |  | N | Manual | Manual
13417 | RT28-32/aM/6 | Fusible cilíndrico curva aM 10x38mm 6A | Precios PVP 2024 | 1 |  |  | N | Manual | Manual
13418 | RT28-32/aM/6/1F | Fusible cilíndrico curva aM 10x38mm 6A con indicador de fusión | Precios PVP 2024 | 1 |  |  | N | Manual | Manual
13419 | RT28-32/aM/8 | Fusible cilíndrico curva aM 10x38mm 8A | Precios PVP 2024 | 1 |  |  | N | Manual | Manual
13420 | RT28-32/aM/8/1F | Fusible cilíndrico curva aM 10x38mm 8A con indicador de fusión | Precios PVP 2024 | 1 |  |  | N | Manual | Manual
13421 | RT28-32/gG//16/F | Fusible cilíndrico curva gG 10x38mm 16A con indicador de fusión | Precios PVP 2024 | 1 |  |  | N | Manual | Manual
13422 | RT28-32/gG/10 | Fusible cilíndrico curva gG 10x38mm 10A | Precios PVP 2024 | 1 | 1.04 | 1.04 | N | Manual | Manual
13423 | RT28-32/gG/10/F | Fusible cilíndrico curva gG 10x38mm 10A con indicador de fusión | Precios PVP 2024 | 1 |  |  | N | Manual | Manual
13424 | RT28-32/gG/16 | Fusible cilíndrico curva gG 10x38mm 16A | Precios PVP 2024 | 1 | 1.04 | 1.04 | N | Manual | Manual
13425 | RT28-32/gG/2 | Fusible cilíndrico curva gG 10x38mm 2A | Precios PVP 2024 | 1 | 1.04 | 1.04 | N | Manual | Manual
13426 | RT28-32/gG/2/F | Fusible cilíndrico curva gG 10x38mm 2A con indicador de fusión | Precios PVP 2024 | 1 |  |  | N | Manual | Manual
13427 | RT28-32/gG/20 | Fusible cilíndrico curva gG 10x38mm 20A | Precios PVP 2024 | 1 | 1.06 | 1.06 | N | Manual | Manual
13428 | RT28-32/gG/20/F | Fusible cilíndrico curva gG 10x38mm 20A con indicador de fusión | Precios PVP 2024 | 1 |  |  | N | Manual | Manual
13429 | RT28-32/gG/25 | Fusible cilíndrico curva gG 10x38mm 25A | Precios PVP 2024 | 1 | 1.06 | 1.06 | N | Manual | Manual
13430 | RT28-32/gG/25/F | Fusible cilíndrico curva gG 10x38mm 25A con indicador de fusión | Precios PVP 2024 | 1 |  |  | N | Manual | Manual
13431 | RT28-32/gG/32 | Fusible cilíndrico curva gG 10x38mm 32A | Precios PVP 2024 | 1 | 1.06 | 1.06 | N | Manual | Manual
13432 | RT28-32/gG/32/F | Fusible cilíndrico curva gG 10x38mm 32A con indicador de fusión | Precios PVP 2024 | 1 |  |  | N | Manual | Manual
13433 | RT28-32/gG/4 | Fusible cilíndrico curva gG 10x38mm 4A | Precios PVP 2024 | 1 | 1.04 | 1.04 | N | Manual | Manual
13434 | RT28-32/gG/4/F | Fusible cilíndrico curva gG 10x38mm 4A con indicador de fusión | Precios PVP 2024 | 1 |  |  | N | Manual | Manual
13435 | RT28-32/gG/6 | Fusible cilíndrico curva gG 10x38mm 6A | Precios PVP 2024 | 1 | 1.04 | 1.04 | N | Manual | Manual
13436 | RT28-32/gG/6/F | Fusible cilíndrico curva gG 10x38mm 6A con indicador de fusión | Precios PVP 2024 | 1 |  |  | N | Manual | Manual
13437 | RT28-32/gG/8 | Fusible cilíndrico curva gG 10x38mm 8A | Precios PVP 2024 | 1 | 1.04 | 1.04 | N | Manual | Manual
13438 | RT28-32/gG/8/F | Fusible cilíndrico curva gG 10x38mm 8A con indicador de fusión | Precios PVP 2024 | 1 |  |  | N | Manual | Manual
13439 | RT28-63/aM/10 | Fusible cilíndrico curva aM 14x51mm 10A | Precios PVP 2024 | 1 |  |  | N | Manual | Manual
13440 | RT28-63/aM/10/1F | Fusible cilíndrico curva aM 14x51mm 10A con indicador de fusión | Precios PVP 2024 | 1 |  |  | N | Manual | Manual
13441 | RT28-63/aM/16 | Fusible cilíndrico curva aM 14x51mm 16A | Precios PVP 2024 | 1 |  |  | N | Manual | Manual
13442 | RT28-63/aM/16/1F | Fusible cilíndrico curva aM 14x51mm 16A con indicador de fusión | Precios PVP 2024 | 1 |  |  | N | Manual | Manual
13443 | RT28-63/aM/20 | Fusible cilíndrico curva aM 14x51mm 20A | Precios PVP 2024 | 1 |  |  | N | Manual | Manual
13444 | RT28-63/aM/20/1F | Fusible cilíndrico curva aM 14x51mm 20A con indicador de fusión | Precios PVP 2024 | 1 |  |  | N | Manual | Manual
13445 | RT28-63/aM/25 | Fusible cilíndrico curva aM 14x51mm 25A | Precios PVP 2024 | 1 |  |  | N | Manual | Manual
13446 | RT28-63/aM/25/1F | Fusible cilíndrico curva aM 14x51mm 25A con indicador de fusión | Precios PVP 2024 | 1 |  |  | N | Manual | Manual
13447 | RT28-63/aM/32 | Fusible cilíndrico curva aM 14x51mm 32A | Precios PVP 2024 | 1 |  |  | N | Manual | Manual
13448 | RT28-63/aM/32/1F | Fusible cilíndrico curva aM 14x51mm 32A con indicador de fusión | Precios PVP 2024 | 1 |  |  | N | Manual | Manual
13449 | RT28-63/aM/40 | Fusible cilíndrico curva aM 14x51mm 40A | Precios PVP 2024 | 1 |  |  | N | Manual | Manual
13450 | RT28-63/aM/40/1F | Fusible cilíndrico curva aM 14x51mm 40A con indicador de fusión | Precios PVP 2024 | 1 |  |  | N | Manual | Manual
13451 | RT28-63/aM/50 | Fusible cilíndrico curva aM 14x51mm 50A | Precios PVP 2024 | 1 |  |  | N | Manual | Manual
13452 | RT28-63/aM/50/1F | Fusible cilíndrico curva aM 14x51mm 50A con indicador de fusión | Precios PVP 2024 | 1 |  |  | N | Manual | Manual
13453 | RT28-63/aM/63 | Fusible cilíndrico curva aM 14x51mm 63A | Precios PVP 2024 | 1 |  |  | N | Manual | Manual
13454 | RT28-63/aM/63/1F | Fusible cilíndrico curva aM 14x51mm 63A con indicador de fusión | Precios PVP 2024 | 1 |  |  | N | Manual | Manual
13455 | RT28-63/gG/10 | Fusible cilíndrico curva gG 14x51mm 10A | Precios PVP 2024 | 1 | 1.52 | 1.52 | N | Manual | Manual
13456 | RT28-63/gG/10/1F | Fusible cilíndrico curva gG 14x51mm 10A con indicador de fusión | Precios PVP 2024 | 1 |  |  | N | Manual | Manual
13457 | RT28-63/gG/16 | Fusible cilíndrico curva gG 14x51mm 16A | Precios PVP 2024 | 1 | 1.52 | 1.52 | N | Manual | Manual
13458 | RT28-63/gG/16/1F | Fusible cilíndrico curva gG 14x51mm 16A con indicador de fusión | Precios PVP 2024 | 1 |  |  | N | Manual | Manual
13459 | RT28-63/gG/20 | Fusible cilíndrico curva gG 14x51mm 20A | Precios PVP 2024 | 1 | 1.52 | 1.52 | N | Manual | Manual
13460 | RT28-63/gG/20/1F | Fusible cilíndrico curva gG 14x51mm 20A con indicador de fusión | Precios PVP 2024 | 1 |  |  | N | Manual | Manual
13461 | RT28-63/gG/25 | Fusible cilíndrico curva gG 14x51mm 25A | Precios PVP 2024 | 1 | 1.52 | 1.52 | N | Manual | Manual
13462 | RT28-63/gG/25/1F | Fusible cilíndrico curva gG 14x51mm 25A con indicador de fusión | Precios PVP 2024 | 1 |  |  | N | Manual | Manual
13463 | RT28-63/gG/32 | Fusible cilíndrico curva gG 14x51mm 32A | Precios PVP 2024 | 1 | 1.65 | 1.65 | N | Manual | Manual
13464 | RT28-63/gG/32/1F | Fusible cilíndrico curva gG 14x51mm 32A con indicador de fusión | Precios PVP 2024 | 1 |  |  | N | Manual | Manual
13465 | RT28-63/gG/40 | Fusible cilíndrico curva gG 14x51mm 40A | Precios PVP 2024 | 1 | 1.65 | 1.65 | N | Manual | Manual
13466 | RT28-63/gG/40/1F | Fusible cilíndrico curva gG 14x51mm 40A con indicador de fusión | Precios PVP 2024 | 1 |  |  | N | Manual | Manual
13467 | RT28-63/gG/50 | Fusible cilíndrico curva gG 14x51mm 50A | Precios PVP 2024 | 1 | 1.68 | 1.68 | N | Manual | Manual
13468 | RT28-63/gG/50/1F | Fusible cilíndrico curva gG 14x51mm 50A con indicador de fusión | Precios PVP 2024 | 1 |  |  | N | Manual | Manual
13469 | RT28-63/gG/63 | Fusible cilíndrico curva gG 14x51mm 63A | Precios PVP 2024 | 1 | 1.8 | 1.8 | N | Manual | Manual
13470 | RT28-63/gG/63/1F | Fusible cilíndrico curva gG 14x51mm 63A con indicador de fusión | Precios PVP 2024 | 1 |  |  | N | Manual | Manual
13471 | RT28N-32 3P | Base Portafusible Cilíndrico RT28N-32 3P | Precios PVP 2024 | 1 |  |  | N | Manual | Manual
13472 | RT28N-32/1P | Base portafusible 1P 32A | Precios PVP 2024 | 1 |  |  | N | Manual | Manual
13473 | RT29-125/aM/100 | Fusible cilíndrico curva aM 22x58mm 100A | Precios PVP 2024 | 1 |  |  | N | Manual | Manual
13474 | RT29-125/aM/125 | Fusible cilíndrico curva aM 22x58mm 125A | Precios PVP 2024 | 1 |  |  | N | Manual | Manual
13475 | RT29-125/aM/25 | Fusible cilíndrico curva aM 22x58mm 25A | Precios PVP 2024 | 1 |  |  | N | Manual | Manual
13476 | RT29-125/aM/32 | Fusible cilíndrico curva aM 22x58mm 32A | Precios PVP 2024 | 1 |  |  | N | Manual | Manual
13477 | RT29-125/aM/40 | Fusible cilíndrico curva aM 22x58mm 40A | Precios PVP 2024 | 1 |  |  | N | Manual | Manual
13478 | RT29-125/aM/50 | Fusible cilíndrico curva aM 22x58mm 50A | Precios PVP 2024 | 1 |  |  | N | Manual | Manual
13479 | RT29-125/aM/63 | Fusible cilíndrico curva aM 22x58mm 63A | Precios PVP 2024 | 1 |  |  | N | Manual | Manual
13480 | RT29-125/aM/80 | Fusible cilíndrico curva aM 22x58mm 80A | Precios PVP 2024 | 1 |  |  | N | Manual | Manual
13481 | RT29-125/gG/100 | Fusible cilíndrico curva gG 22x58mm 100A | Precios PVP 2024 | 1 | 3.6 | 3.6 | N | Manual | Manual
13482 | RT29-125/gG/125 | Fusible cilíndrico curva gG 22x58mm 125A | Precios PVP 2024 | 1 | 3.79 | 3.79 | N | Manual | Manual
13483 | RT29-125/gG/25 | Fusible cilíndrico curva gG 22x58mm 25A | Precios PVP 2024 | 1 | 3.04 | 3.04 | N | Manual | Manual
13484 | RT29-125/gG/32 | Fusible cilíndrico curva gG 22x58mm 32A | Precios PVP 2024 | 1 | 3.04 | 3.04 | N | Manual | Manual
13485 | RT29-125/gG/40 | Fusible cilíndrico curva gG 22x58mm 40A | Precios PVP 2024 | 1 | 3.04 | 3.04 | N | Manual | Manual
13486 | RT29-125/gG/50 | Fusible cilíndrico curva gG 22x58mm 50A | Precios PVP 2024 | 1 | 3.04 | 3.04 | N | Manual | Manual
13487 | RT29-125/gG/63 | Fusible cilíndrico curva gG 22x58mm 63A | Precios PVP 2024 | 1 | 3.04 | 3.04 | N | Manual | Manual
13488 | RT29-125/gG/80 | Fusible cilíndrico curva gG 22x58mm 80A | Precios PVP 2024 | 1 | 3.17 | 3.17 | N | Manual | Manual
13489 | RT29-16/aM/10 | Fusible cilíndrico curva aM 8,5x31,5mm 10A | Precios PVP 2024 | 1 |  |  | N | Manual | Manual
13490 | RT29-16/aM/16 | Fusible cilíndrico curva aM 8,5x31,5mm 16A | Precios PVP 2024 | 1 |  |  | N | Manual | Manual
13491 | RT29-16/aM/2 | Fusible cilíndrico curva aM 8,5x31,5mm 2A | Precios PVP 2024 | 1 |  |  | N | Manual | Manual
13492 | RT29-16/aM/4 | Fusible cilíndrico curva aM 8,5x31,5mm 4A | Precios PVP 2024 | 1 |  |  | N | Manual | Manual
13493 | RT29-16/aM/6 | Fusible cilíndrico curva aM 8,5x31,5mm 6A | Precios PVP 2024 | 1 |  |  | N | Manual | Manual
13494 | RT29-16/aM/8 | Fusible cilíndrico curva aM 8,5x31,5mm 8A | Precios PVP 2024 | 1 |  |  | N | Manual | Manual
13495 | RT29-16/gG/10 | Fusible cilíndrico curva gG 8,5x31,5mm 10A | Precios PVP 2024 | 1 | 0.89 | 0.89 | N | Manual | Manual
13496 | RT29-16/gG/16 | Fusible cilíndrico curva gG 8,5x31,5mm 16A | Precios PVP 2024 | 1 | 0.89 | 0.89 | N | Manual | Manual
13497 | RT29-16/gG/2 | Fusible cilíndrico curva gG 8,5x31,5mm 2A | Precios PVP 2024 | 1 | 0.94 | 0.94 | N | Manual | Manual
13498 | RT29-16/gG/4 | Fusible cilíndrico curva gG 8,5x31,5mm 4A | Precios PVP 2024 | 1 | 0.89 | 0.89 | N | Manual | Manual
13499 | RT29-16/gG/6 | Fusible cilíndrico curva gG 8,5x31,5mm 6A | Precios PVP 2024 | 1 | 0.89 | 0.89 | N | Manual | Manual
13500 | RT29-16/gG/8 | Fusible cilíndrico curva gG 8,5x31,5mm 8A | Precios PVP 2024 | 1 | 0.89 | 0.89 | N | Manual | Manual
13501 | RT36-0/aM/10 | Fusible tipo NH tamaño 0 curva aM 10A | Precios PVP 2024 | 1 |  |  | N | Manual | Manual
13502 | RT36-0/aM/100 | Fusible tipo NH tamaño 0 curva aM 100A | Precios PVP 2024 | 1 |  |  | N | Manual | Manual
13503 | RT36-0/aM/125 | Fusible tipo NH tamaño 0 curva aM 125A | Precios PVP 2024 | 1 |  |  | N | Manual | Manual
13504 | RT36-0/aM/16 | Fusible tipo NH tamaño 0 curva aM 16A | Precios PVP 2024 | 1 |  |  | N | Manual | Manual
13505 | RT36-0/aM/160 | Fusible tipo NH tamaño 0 curva aM 160A | Precios PVP 2024 | 1 |  |  | N | Manual | Manual
13506 | RT36-0/aM/20 | Fusible tipo NH tamaño 0 curva aM 20A | Precios PVP 2024 | 1 |  |  | N | Manual | Manual
13507 | RT36-0/aM/25 | Fusible tipo NH tamaño 0 curva aM 25A | Precios PVP 2024 | 1 |  |  | N | Manual | Manual
13508 | RT36-0/aM/32 | Fusible tipo NH tamaño 0 curva aM 32A | Precios PVP 2024 | 1 |  |  | N | Manual | Manual
13509 | RT36-0/aM/4 | Fusible tipo NH tamaño 0 curva aM 4A | Precios PVP 2024 | 1 |  |  | N | Manual | Manual
13510 | RT36-0/aM/40 | Fusible tipo NH tamaño 0 curva aM 40A | Precios PVP 2024 | 1 |  |  | N | Manual | Manual
13511 | RT36-0/aM/50 | Fusible tipo NH tamaño 0 curva aM 50A | Precios PVP 2024 | 1 |  |  | N | Manual | Manual
13512 | RT36-0/aM/6 | Fusible tipo NH tamaño 0 curva aM 6A | Precios PVP 2024 | 1 |  |  | N | Manual | Manual
13513 | RT36-0/aM/63 | Fusible tipo NH tamaño 0 curva aM 63A | Precios PVP 2024 | 1 |  |  | N | Manual | Manual
13514 | RT36-0/aM/80 | Fusible tipo NH tamaño 0 curva aM 80A | Precios PVP 2024 | 1 |  |  | N | Manual | Manual
13515 | RT36-0/gG/10 | Fusible tipo NH tamaño 0 curva gG 10A | Precios PVP 2024 | 1 |  |  | N | Manual | Manual
13516 | RT36-0/gG/100 | Fusible tipo NH tamaño 0 curva gG 100A | Precios PVP 2024 | 1 |  |  | N | Manual | Manual
13517 | RT36-0/gG/125 | Fusible tipo NH tamaño 0 curva gG 125A | Precios PVP 2024 | 1 |  |  | N | Manual | Manual
13518 | RT36-0/gG/16 | Fusible tipo NH tamaño 0 curva gG 16A | Precios PVP 2024 | 1 |  |  | N | Manual | Manual
13519 | RT36-0/gG/160 | Fusible tipo NH tamaño 0 curva gG 160A | Precios PVP 2024 | 1 |  |  | N | Manual | Manual
13520 | RT36-0/gG/20 | Fusible tipo NH tamaño 0 curva gG 20A | Precios PVP 2024 | 1 |  |  | N | Manual | Manual
13521 | RT36-0/gG/25 | Fusible tipo NH tamaño 0 curva gG 25A | Precios PVP 2024 | 1 |  |  | N | Manual | Manual
13522 | RT36-0/gG/32 | Fusible tipo NH tamaño 0 curva gG 32A | Precios PVP 2024 | 1 |  |  | N | Manual | Manual
13523 | RT36-0/gG/4 | Fusible tipo NH tamaño 0 curva gG 4A | Precios PVP 2024 | 1 |  |  | N | Manual | Manual
13524 | RT36-0/gG/40 | Fusible tipo NH tamaño 0 curva gG 40A | Precios PVP 2024 | 1 |  |  | N | Manual | Manual
13525 | RT36-0/gG/50 | Fusible tipo NH tamaño 0 curva gG 50A | Precios PVP 2024 | 1 |  |  | N | Manual | Manual
13526 | RT36-0/gG/6 | Fusible tipo NH tamaño 0 curva gG 6A | Precios PVP 2024 | 1 |  |  | N | Manual | Manual
13527 | RT36-0/gG/63 | Fusible tipo NH tamaño 0 curva gG 63A | Precios PVP 2024 | 1 |  |  | N | Manual | Manual
13528 | RT36-0/gG/80 | Fusible tipo NH tamaño 0 curva gG 80A | Precios PVP 2024 | 1 |  |  | N | Manual | Manual
13529 | RT36-00/aM/10 | Fusible tipo NH tamaño 00 curva aM 10A | Precios PVP 2024 | 1 |  |  | N | Manual | Manual
13530 | RT36-00/aM/100 | Fusible tipo NH tamaño 00 curva aM 100A | Precios PVP 2024 | 1 |  |  | N | Manual | Manual
13531 | RT36-00/aM/125 | Fusible tipo NH tamaño 00 curva aM 125A | Precios PVP 2024 | 1 |  |  | N | Manual | Manual
13532 | RT36-00/aM/16 | Fusible tipo NH tamaño 00 curva aM 16A | Precios PVP 2024 | 1 |  |  | N | Manual | Manual
13533 | RT36-00/aM/160 | Fusible tipo NH tamaño 00 curva aM 160A | Precios PVP 2024 | 1 |  |  | N | Manual | Manual
13534 | RT36-00/aM/20 | Fusible tipo NH tamaño 00 curva aM 20A | Precios PVP 2024 | 1 |  |  | N | Manual | Manual
13535 | RT36-00/aM/25 | Fusible tipo NH tamaño 00 curva aM 25A | Precios PVP 2024 | 1 |  |  | N | Manual | Manual
13536 | RT36-00/aM/32 | Fusible tipo NH tamaño 00 curva aM 32A | Precios PVP 2024 | 1 |  |  | N | Manual | Manual
13537 | RT36-00/aM/4 | Fusible tipo NH tamaño 00 curva aM 4A | Precios PVP 2024 | 1 |  |  | N | Manual | Manual
13538 | RT36-00/aM/40 | Fusible tipo NH tamaño 00 curva aM 40A | Precios PVP 2024 | 1 |  |  | N | Manual | Manual
13539 | RT36-00/aM/50 | Fusible tipo NH tamaño 00 curva aM 50A | Precios PVP 2024 | 1 |  |  | N | Manual | Manual
13540 | RT36-00/aM/6 | Fusible tipo NH tamaño 00 curva aM 6A | Precios PVP 2024 | 1 |  |  | N | Manual | Manual
13541 | RT36-00/aM/63 | Fusible tipo NH tamaño 00 curva aM 63A | Precios PVP 2024 | 1 |  |  | N | Manual | Manual
13542 | RT36-00/aM/80 | Fusible tipo NH tamaño 00 curva aM 80A | Precios PVP 2024 | 1 |  |  | N | Manual | Manual
13543 | RT36-00/gG/10 | Fusible tipo NH tamaño 00 curva gG 10A | Precios PVP 2024 | 1 | 8.28 | 8.28 | N | Manual | Manual
13544 | RT36-00/gG/100 | Fusible tipo NH tamaño 00 curva gG 100A | Precios PVP 2024 | 1 | 8.28 | 8.28 | N | Manual | Manual
13545 | RT36-00/gG/125 | Fusible tipo NH tamaño 00 curva gG 125A | Precios PVP 2024 | 1 | 8.77 | 8.77 | N | Manual | Manual
13546 | RT36-00/gG/16 | Fusible tipo NH tamaño 00 curva gG 16A | Precios PVP 2024 | 1 | 8.28 | 8.28 | N | Manual | Manual
13547 | RT36-00/gG/160 | Fusible tipo NH tamaño 00 curva gG 160A | Precios PVP 2024 | 1 | 8.77 | 8.77 | N | Manual | Manual
13548 | RT36-00/gG/20 | Fusible tipo NH tamaño 00 curva gG 20A | Precios PVP 2024 | 1 | 8.28 | 8.28 | N | Manual | Manual
13549 | RT36-00/gG/25 | Fusible tipo NH tamaño 00 curva gG 25A | Precios PVP 2024 | 1 | 8.28 | 8.28 | N | Manual | Manual
13550 | RT36-00/gG/32 | Fusible tipo NH tamaño 00 curva gG 32A | Precios PVP 2024 | 1 | 8.28 | 8.28 | N | Manual | Manual
13551 | RT36-00/gG/4 | Fusible tipo NH tamaño 00 curva gG 4A | Precios PVP 2024 | 1 | 8.28 | 8.28 | N | Manual | Manual
13552 | RT36-00/gG/40 | Fusible tipo NH tamaño 00 curva gG 40A | Precios PVP 2024 | 1 | 8.28 | 8.28 | N | Manual | Manual
13553 | RT36-00/gG/50 | Fusible tipo NH tamaño 00 curva gG 50A | Precios PVP 2024 | 1 | 8.28 | 8.28 | N | Manual | Manual
13554 | RT36-00/gG/6 | Fusible tipo NH tamaño 00 curva gG 6A | Precios PVP 2024 | 1 | 8.28 | 8.28 | N | Manual | Manual
13555 | RT36-00/gG/63 | Fusible tipo NH tamaño 00 curva gG 63A | Precios PVP 2024 | 1 | 8.28 | 8.28 | N | Manual | Manual
13556 | RT36-00/gG/80 | Fusible tipo NH tamaño 00 curva gG 80A | Precios PVP 2024 | 1 | 8.28 | 8.28 | N | Manual | Manual
13557 | RT36-00C/aM/10 | Fusible tipo NH tamaño 00C curva aM 10A | Precios PVP 2024 | 1 |  |  | N | Manual | Manual
13558 | RT36-00C/aM/100 | Fusible tipo NH tamaño 00C curva aM 100A | Precios PVP 2024 | 1 |  |  | N | Manual | Manual
13559 | RT36-00C/aM/125 | Fusible tipo NH tamaño 00C curva aM 125A | Precios PVP 2024 | 1 |  |  | N | Manual | Manual
13560 | RT36-00C/aM/16 | Fusible tipo NH tamaño 00C curva aM 16A | Precios PVP 2024 | 1 |  |  | N | Manual | Manual
13561 | RT36-00C/aM/160 | Fusible tipo NH tamaño 00C curva aM 160A | Precios PVP 2024 | 1 |  |  | N | Manual | Manual
13562 | RT36-00C/aM/20 | Fusible tipo NH tamaño 00C curva aM 20A | Precios PVP 2024 | 1 |  |  | N | Manual | Manual
13563 | RT36-00C/aM/25 | Fusible tipo NH tamaño 00C curva aM 25A | Precios PVP 2024 | 1 |  |  | N | Manual | Manual
13564 | RT36-00C/aM/32 | Fusible tipo NH tamaño 00C curva aM 32A | Precios PVP 2024 | 1 |  |  | N | Manual | Manual
13565 | RT36-00C/aM/4 | Fusible tipo NH tamaño 00C curva aM 4A | Precios PVP 2024 | 1 |  |  | N | Manual | Manual
13566 | RT36-00C/aM/40 | Fusible tipo NH tamaño 00C curva aM 40A | Precios PVP 2024 | 1 |  |  | N | Manual | Manual
13567 | RT36-00C/aM/50 | Fusible tipo NH tamaño 00C curva aM 50A | Precios PVP 2024 | 1 |  |  | N | Manual | Manual
13568 | RT36-00C/aM/6 | Fusible tipo NH tamaño 00C curva aM 6A | Precios PVP 2024 | 1 |  |  | N | Manual | Manual
13569 | RT36-00C/aM/63 | Fusible tipo NH tamaño 00C curva aM 63A | Precios PVP 2024 | 1 |  |  | N | Manual | Manual
13570 | RT36-00C/aM/80 | Fusible tipo NH tamaño 00C curva aM 80A | Precios PVP 2024 | 1 |  |  | N | Manual | Manual
13571 | RT36-00C/gG/10 | Fusible tipo NH tamaño 00C curva gG 10A | Precios PVP 2024 | 1 |  |  | N | Manual | Manual
13572 | RT36-00C/gG/100 | Fusible tipo NH tamaño 00C curva gG 100A | Precios PVP 2024 | 1 |  |  | N | Manual | Manual
13573 | RT36-00C/gG/125 | Fusible tipo NH tamaño 00C curva gG 125A | Precios PVP 2024 | 1 |  |  | N | Manual | Manual
13574 | RT36-00C/gG/16 | Fusible tipo NH tamaño 00C curva gG 16A | Precios PVP 2024 | 1 |  |  | N | Manual | Manual
13575 | RT36-00C/gG/160 | Fusible tipo NH tamaño 00C curva gG 160A | Precios PVP 2024 | 1 |  |  | N | Manual | Manual
13576 | RT36-00C/gG/20 | Fusible tipo NH tamaño 00C curva gG 20A | Precios PVP 2024 | 1 |  |  | N | Manual | Manual
13577 | RT36-00C/gG/25 | Fusible tipo NH tamaño 00C curva gG 25A | Precios PVP 2024 | 1 |  |  | N | Manual | Manual
13578 | RT36-00C/gG/32 | Fusible tipo NH tamaño 00C curva gG 32A | Precios PVP 2024 | 1 |  |  | N | Manual | Manual
13579 | RT36-00C/gG/4 | Fusible tipo NH tamaño 00C curva gG 4A | Precios PVP 2024 | 1 |  |  | N | Manual | Manual
13580 | RT36-00C/gG/40 | Fusible tipo NH tamaño 00C curva gG 40A | Precios PVP 2024 | 1 |  |  | N | Manual | Manual
13581 | RT36-00C/gG/50 | Fusible tipo NH tamaño 00C curva gG 50A | Precios PVP 2024 | 1 |  |  | N | Manual | Manual
13582 | RT36-00C/gG/6 | Fusible tipo NH tamaño 00C curva gG 6A | Precios PVP 2024 | 1 |  |  | N | Manual | Manual
13583 | RT36-00C/gG/63 | Fusible tipo NH tamaño 00C curva gG 63A | Precios PVP 2024 | 1 |  |  | N | Manual | Manual
13584 | RT36-00C/gG/80 | Fusible tipo NH tamaño 00C curva gG 80A | Precios PVP 2024 | 1 |  |  | N | Manual | Manual
13585 | RT36-1/aM/100 | Fusible tipo NH tamaño 1 curva aM 100A | Precios PVP 2024 | 1 |  |  | N | Manual | Manual
13586 | RT36-1/aM/125 | Fusible tipo NH tamaño 1 curva aM 125A | Precios PVP 2024 | 1 |  |  | N | Manual | Manual
13587 | RT36-1/aM/160 | Fusible tipo NH tamaño 1 curva aM 160A | Precios PVP 2024 | 1 |  |  | N | Manual | Manual
13588 | RT36-1/aM/200 | Fusible tipo NH tamaño 1 curva aM 200A | Precios PVP 2024 | 1 |  |  | N | Manual | Manual
13589 | RT36-1/aM/250 | Fusible tipo NH tamaño 1 curva aM 250A | Precios PVP 2024 | 1 |  |  | N | Manual | Manual
13590 | RT36-1/aM/80 | Fusible tipo NH tamaño 1 curva aM 80A | Precios PVP 2024 | 1 |  |  | N | Manual | Manual
13591 | RT36-1/gG/100 | Fusible tipo NH tamaño 1 curva gG 100A | Precios PVP 2024 | 1 | 13.82 | 13.82 | N | Manual | Manual
13592 | RT36-1/gG/125 | Fusible tipo NH tamaño 1 curva gG 125A | Precios PVP 2024 | 1 | 13.82 | 13.82 | N | Manual | Manual
13593 | RT36-1/gG/160 | Fusible tipo NH tamaño 1 curva gG 160A | Precios PVP 2024 | 1 | 13.82 | 13.82 | N | Manual | Manual
13594 | RT36-1/gG/200 | Fusible tipo NH tamaño 1 curva gG 200A | Precios PVP 2024 | 1 | 17.28 | 17.28 | N | Manual | Manual
13595 | RT36-1/gG/250 | Fusible tipo NH tamaño 1 curva gG 250A | Precios PVP 2024 | 1 | 17.68 | 17.68 | N | Manual | Manual
13596 | RT36-1/gG/80 | Fusible tipo NH tamaño 1 curva gG 80A | Precios PVP 2024 | 1 | 15.2 | 15.2 | N | Manual | Manual
13597 | RT36-2/aM/125 | Fusible tipo NH tamaño 2 curva aM 125A | Precios PVP 2024 | 1 |  |  | N | Manual | Manual
13598 | RT36-2/aM/160 | Fusible tipo NH tamaño 2 curva aM 160A | Precios PVP 2024 | 1 |  |  | N | Manual | Manual
13599 | RT36-2/aM/200 | Fusible tipo NH tamaño 2 curva aM 200A | Precios PVP 2024 | 1 |  |  | N | Manual | Manual
13600 | RT36-2/aM/250 | Fusible tipo NH tamaño 2 curva aM 250A | Precios PVP 2024 | 1 |  |  | N | Manual | Manual
13601 | RT36-2/aM/300 | Fusible tipo NH tamaño 2 curva aM 300A | Precios PVP 2024 | 1 |  |  | N | Manual | Manual
13602 | RT36-2/aM/315 | Fusible tipo NH tamaño 2 curva aM 315A | Precios PVP 2024 | 1 |  |  | N | Manual | Manual
13603 | RT36-2/aM/355 | Fusible tipo NH tamaño 2 curva aM 355A | Precios PVP 2024 | 1 |  |  | N | Manual | Manual
13604 | RT36-2/aM/400 | Fusible tipo NH tamaño 2 curva aM 400A | Precios PVP 2024 | 1 |  |  | N | Manual | Manual
13605 | RT36-2/G | Fusible tipo NH tamaño 2 curva aM 400A | Precios PVP 2024 | 1 |  |  | N | Manual | Manual
13606 | RT36-2/gG/125 | Fusible tipo NH tamaño 2 curva gG 125A | Precios PVP 2024 | 1 | 20.73 | 20.73 | N | Manual | Manual
13607 | RT36-2/gG/160 | Fusible tipo NH tamaño 2 curva gG 160A | Precios PVP 2024 | 1 | 20.73 | 20.73 | N | Manual | Manual
13608 | RT36-2/gG/200 | Fusible tipo NH tamaño 2 curva gG 200A | Precios PVP 2024 | 1 | 21.08 | 21.08 | N | Manual | Manual
13609 | RT36-2/gG/250 | Fusible tipo NH tamaño 2 curva gG 250A | Precios PVP 2024 | 1 | 21.78 | 21.78 | N | Manual | Manual
13610 | RT36-2/gG/300 | Fusible tipo NH tamaño 2 curva gG 300A | Precios PVP 2024 | 1 | 24.04 | 24.04 | N | Manual | Manual
13611 | RT36-2/gG/315 | Fusible tipo NH tamaño 2 curva gG 315A | Precios PVP 2024 | 1 | 24.04 | 24.04 | N | Manual | Manual
13612 | RT36-2/gG/355 | Fusible tipo NH tamaño 2 curva gG 355A | Precios PVP 2024 | 1 | 24.52 | 24.52 | N | Manual | Manual
13613 | RT36-2/gG/400 | Fusible tipo NH tamaño 2 curva gG 400A | Precios PVP 2024 | 1 | 24.74 | 24.74 | N | Manual | Manual
13614 | RT36-3/aM/315 | Fusible tipo NH tamaño 3 curva aM 315A | Precios PVP 2024 | 1 |  |  | N | Manual | Manual
13615 | RT36-3/aM/355 | Fusible tipo NH tamaño 3 curva aM 355A | Precios PVP 2024 | 1 |  |  | N | Manual | Manual
13616 | RT36-3/aM/400 | Fusible tipo NH tamaño 3 curva aM 400A | Precios PVP 2024 | 1 |  |  | N | Manual | Manual
13617 | RT36-3/aM/500 | Fusible tipo NH tamaño 3 curva aM 500A | Precios PVP 2024 | 1 |  |  | N | Manual | Manual
13618 | RT36-3/aM/630 | Fusible tipo NH tamaño 3 curva aM 630A | Precios PVP 2024 | 1 |  |  | N | Manual | Manual
13619 | RT36-3/gG/315 | Fusible tipo NH tamaño 3 curva gG 315A | Precios PVP 2024 | 1 | 27.02 | 27.02 | N | Manual | Manual
13620 | RT36-3/gG/355 | Fusible tipo NH tamaño 3 curva gG 355A | Precios PVP 2024 | 1 | 27.02 | 27.02 | N | Manual | Manual
13621 | RT36-3/gG/400 | Fusible tipo NH tamaño 3 curva gG 400A | Precios PVP 2024 | 1 | 26.83 | 26.83 | N | Manual | Manual
13622 | RT36-3/gG/500 | Fusible tipo NH tamaño 3 curva gG 500A | Precios PVP 2024 | 1 | 50.43 | 50.43 | N | Manual | Manual
13623 | RT36-3/gG/630 | Fusible tipo NH tamaño 3 curva gG 630A | Precios PVP 2024 | 1 | 50.78 | 50.78 | N | Manual | Manual
13624 | RT36-4/aM/1000 | Fusible tipo NH tamaño 4 curva aM 1000A | Precios PVP 2024 | 1 |  |  | N | Manual | Manual
13625 | RT36-4/aM/800 | Fusible tipo NH tamaño 4 curva aM 800A | Precios PVP 2024 | 1 |  |  | N | Manual | Manual
13626 | RT36-4/gG/1000 | Fusible tipo NH tamaño 4 curva gG 1000A | Precios PVP 2024 | 1 | 207.25 | 207.25 | N | Manual | Manual
13627 | RT36-4/gG/800 | Fusible tipo NH tamaño 4 curva gG 800A | Precios PVP 2024 | 1 | 203.87 | 203.87 | N | Manual | Manual
13628 | RW666/CARD | Pack de 10 tarjetas | Precios PVP 2024 | 1 |  |  | N | Manual | Manual
13629 | RW666/LC | Lector cargador tarjetas prepago | Precios PVP 2024 | 1 |  |  | N | Manual | Manual
13630 | RW666/SOFT | Software de gestios tarjetas prepago + park de 25 tarjetas | Precios PVP 2024 | 1 |  |  | N | Manual | Manual
13631 | S9-230VCA | Bobina emisión corriente NB1 230Vca | Precios PVP 2024 | 1 | 93.82 | 93.82 | N | Manual | Manual
13632 | S9-24VCC | Bobina emisión corriente NB1 24Vcc/Vac | Precios PVP 2024 | 1 | 93.82 | 93.82 | N | Manual | Manual
13633 | S9-48VCC | Bobina emisión corriente NB1 48Vcc/Vac | Precios PVP 2024 | 1 | 93.82 | 93.82 | N | Manual | Manual
13634 | SAMPLE ZHEIJANG | Dummy reference to order samples from Zheijang P000001 (no sales) | Precios PVP 2024 | 1 |  |  | N | Manual | Manual
13635 | SC3L | Cuenta horas de 6 1/2 dígitos | Precios PVP 2024 | 1 |  |  | N | Manual | Manual
13636 | SC3L-1 | Cuentahoras digital rango:99999.9h | Precios PVP 2024 | 1 |  |  | N | Manual | Manual
13637 | SC3L-1A | Cuentahoras digital rango:99999.9h - 24/240Vca/cc | Precios PVP 2024 | 1 |  |  | N | Manual | Manual
13638 | SC3L-2 | Cuentahoras digital rango: 99h59m59s | Precios PVP 2024 | 1 |  |  | N | Manual | Manual
13639 | SC3L-2A | Cuentahoras digital rango: 99h59m59s 24/240Vca/cc | Precios PVP 2024 | 1 |  |  | N | Manual | Manual
13640 | SC3L-3 | Cuentahoras digital rango: 9999h59min | Precios PVP 2024 | 1 |  |  | N | Manual | Manual
13641 | SC3L-3A | Cuentahoras digital rango: 9999h59min 24/240Vca/cc | Precios PVP 2024 | 1 |  |  | N | Manual | Manual
13642 | SC3L-4 | Cuentahoras digital rango: 9999d23h | Precios PVP 2024 | 1 |  |  | N | Manual | Manual
13643 | SC3L-4A | Cuentahoras digital rango: 9999d23h 24/240Vca/cc | Precios PVP 2024 | 1 |  |  | N | Manual | Manual
13644 | SC3L-5 | Cuentahoras digital rango: 9999h59m59s | Precios PVP 2024 | 1 |  |  | N | Manual | Manual
13645 | SC3L-5A | Cuentahoras digital rango: 9999h59m59s 24/240Vca/cc | Precios PVP 2024 | 1 |  |  | N | Manual | Manual
13646 | SC3L-6 | Cuentahoras digital rango: 999999h59m59s | Precios PVP 2024 | 1 |  |  | N | Manual | Manual
13647 | SC3L-6A | Cuentahoras digital rango: 999999h59m59s 24/240Vca/cc | Precios PVP 2024 | 1 |  |  | N | Manual | Manual
13648 | SCT 24mm |  | Precios PVP 2024 | 1 |  |  | N | Manual | Manual
13649 | SCT 36mm |  | Precios PVP 2024 | 1 |  |  | N | Manual | Manual
13650 | SDDA-PMF | Almohadillas ajustables para cuadros serie PMF | Precios PVP 2024 | 1 |  |  | N | Manual | Manual
13651 | SERV COMUNES P-1-2-3 | Serv. Comunes P-1-P2-P3 (Matelsan) | Precios PVP 2024 | 1 |  |  | N | Manual | Manual
13652 | SHT-1 | Bobina de emisión de corriente 230Vca para DZ158 | Precios PVP 2024 | 1 | 94.5 | 94.5 | N | Manual | Manual
13653 | SHT21 AC220-240V | Bobina de emision NOARK para Ex9MD/Ex9M_SD - Talla M1 220/240Vac | Precios PVP 2024 | 1 |  |  | N | Manual | Manual
13654 | SHT22 AC220-240V | Bobina de emision NOARK para Ex9MD/Ex9M_SD - Talla M2 y M3 220/240Vac | Precios PVP 2024 | 1 |  |  | N | Manual | Manual
13655 | SHT24 AC220-240V | Bobina de emision NOARK para Ex9MD/Ex9M_SD - Talla M4 y M5 220/240Vac | Precios PVP 2024 | 1 |  |  | N | Manual | Manual
13656 | SHT31 12-24V AC/DC | Bobina emisión corriente para Ex9B125 12-24Vca/cc | Precios PVP 2024 | 1 | 99.58 | 99.58 | N | Manual | Manual
13657 | SHT31 48V AC/DC | Bobina emisión corriente para Ex9B125 48Vca/cc | Precios PVP 2024 | 1 | 99.58 | 99.58 | N | Manual | Manual
13658 | SHT3111 12-24V AC/DC | Bobina emisión corriente 1NA/NC para Ex9B125 12-24Vca/cc | Precios PVP 2024 | 1 | 101.65 | 101.65 | N | Manual | Manual
13659 | SHT3111 48V AC/DC | Bobina emisión corriente 1NA/1NC para Ex9B125 48Vca/cc | Precios PVP 2024 | 1 | 101.65 | 101.65 | N | Manual | Manual
13660 | SHT31-110-415AC | Bobina emisión corriente para Ex9B125 110-415Vca/110V-130Vcc | Precios PVP 2024 | 1 | 99.58 | 99.58 | N | Manual | Manual
13661 | SHT3111-110-415AC | Bobina emisión corriente 1NA/NC para Ex9B125 110-415Vca/110V-130Vcc | Precios PVP 2024 | 1 | 101.65 | 101.65 | N | Manual | Manual
13662 | SHT3111UA | NOARK MCB UL 1077 Shunt Trip 110/415 Vac/110-130Vdc 1NO+1NC | Precios PVP 2024 | 1 |  |  | N | Manual | Manual
13663 | SHT-M3 A1 L | Bobina de disparo XHT para NXM 250A montaje a izquierda, 230V | Precios PVP 2024 | 1 | 146.72 | 146.72 | N | Manual | Manual
13664 | SINENVOLVENTE | Sin envolvente | Precios PVP 2024 | 1 |  |  | N | Manual | Manual
13665 | SL-PMF | Tapa de cerradura para cuadros serie PMF | Precios PVP 2024 | 1 | 5.7 | 5.7 | N | Manual | Manual
13666 | SMC4 PAIRCON( HEMBRA+MACHO)4PCS |  | Precios PVP 2024 | 1 |  |  | N | Manual | Manual
13667 | SMC4-PAIRCON | Conector tipo MC4 para cable solar 4mm2 (Macho+Hembra) | Precios PVP 2024 | 1 | 5.36 | 5.36 | N | Manual | Manual
13668 | SMG-WL1SR-DC12V | GateWay IP estática wifi/4G para comunicación dispositivos smart NB2 | Precios PVP 2024 | 1 | 289.5 | 289.5 | N | Manual | Manual
13669 | SMM IP65S | Material auxiliar PHS | Precios PVP 2024 | 1 |  |  | N | Manual | Manual
13670 | SMM-PMF | Material de montaje para cuadros serie PMF | Precios PVP 2024 | 1 |  |  | N | Manual | Manual
13671 | SMSF-CHSM6610P | Estructura para Montaje en Tejado Plano de 3 Módulos Solares CHSM6610P | Precios PVP 2024 | 1 | 304.4 | 304.4 | N | Manual | Manual
13672 | SMSR-CHSM6610P | Estructura para Montaje en Tejado Inclinado de 3 Módulos Solares CHSM6610P | Precios PVP 2024 | 1 | 184.49 | 184.49 | N | Manual | Manual
13673 | SOST216 | IGA+PROT SOBRETENS PERM+TRANS 2P 16A | Precios PVP 2024 | 1 |  |  | N | Manual | Manual
13674 | SOST220 | IGA+PROT SOBRETENS PERM+TRANS 2P 20A | Precios PVP 2024 | 1 |  |  | N | Manual | Manual
13675 | SOST225 | IGA+PROT SOBRETENS PERM+TRANS 2P 25A | Precios PVP 2024 | 1 | 173.86 | 173.86 | N | Manual | Manual
13676 | SOST232 | IGA+PROT SOBRETENS PERM+TRANS 2P 32A | Precios PVP 2024 | 1 | 175.46 | 175.46 | N | Manual | Manual
13677 | SOST232X | IGA+PROT SOBRETENS PERM+TRANS 2P 32A_X | Precios PVP 2024 | 1 |  |  | N | Manual | Manual
13678 | SOST240 | IGA+PROT SOBRETENS PERM+TRANS 2P 40A | Precios PVP 2024 | 1 | 176.81 | 176.81 | N | Manual | Manual
13679 | SOST240X | IGA+PROT SOBRETENS PERM+TRANS 2P 40A_X | Precios PVP 2024 | 1 |  |  | N | Manual | Manual
13680 | SOST250 | IGA+PROT SOBRETENS PERM+TRANS 2P 50A | Precios PVP 2024 | 1 | 180.27 | 180.27 | N | Manual | Manual
13681 | SOST263 | IGA+PROT SOBRETENS PERM+TRANS 2P 63A | Precios PVP 2024 | 1 | 193.74 | 193.74 | N | Manual | Manual
13682 | SOST4100 | IGA+PROT SOBRETENS PERM+TRANS 4P 100A | Precios PVP 2024 | 1 | 532.54 | 532.54 | N | Manual | Manual
13683 | SOST4125 | IGA+PROT SOBRETENS PERM+TRANS 4P 125A | Precios PVP 2024 | 1 | 560.17 | 560.17 | N | Manual | Manual
13684 | SOST416 | IGA+PROT SOBRETENS PERM+TRANS 4P 16A | Precios PVP 2024 | 1 |  |  | N | Manual | Manual
13685 | SOST420 | IGA+PROT SOBRETENS PERM+TRANS 4P 20A | Precios PVP 2024 | 1 |  |  | N | Manual | Manual
13686 | SOST425 | IGA+PROT SOBRETENS PERM+TRANS 4P 25A | Precios PVP 2024 | 1 |  |  | N | Manual | Manual
13687 | SOST432 | IGA+PROT SOBRETENS PERM+TRANS 4P 32A | Precios PVP 2024 | 1 |  |  | N | Manual | Manual
13688 | SOST440 | IGA+PROT SOBRETENS PERM+TRANS 4P 40A | Precios PVP 2024 | 1 |  |  | N | Manual | Manual
13689 | SOST450 | IGA+PROT SOBRETENS PERM+TRANS 4P 50A | Precios PVP 2024 | 1 |  |  | N | Manual | Manual
13690 | SOST463 | IGA+PROT SOBRETENS PERM+TRANS 4P 63A | Precios PVP 2024 | 1 |  |  | N | Manual | Manual
13691 | SOST480 | IGA+PROT SOBRETENS PERM+TRANS 4P 80A | Precios PVP 2024 | 1 | 541.13 | 541.13 | N | Manual | Manual
13692 | SOSTC416 | IGA+PROT SOBRET PERM+TRANS 4P 16A COMPACT | Precios PVP 2024 | 1 | 426.73 | 426.73 | N | Manual | Manual
13693 | SOSTC420 | IGA+PROT SOBRET PERM+TRANS 4P 20A COMPACT | Precios PVP 2024 | 1 |  |  | N | Manual | Manual
13694 | SOSTC425 | IGA+PROT SOBRET PERM+TRANS 4P 25A COMPACT | Precios PVP 2024 | 1 | 426.73 | 426.73 | N | Manual | Manual
13695 | SOSTC432 | IGA+PROT SOBRET PERM+TRANS 4P 32A COMPACT | Precios PVP 2024 | 1 |  |  | N | Manual | Manual
13696 | SOSTC440 | IGA+PROT SOBRET PERM+TRANS 4P 40A COMPACT | Precios PVP 2024 | 1 | 480.75 | 480.75 | N | Manual | Manual
13697 | SOSTC450 | IGA+PROT SOBRET PERM+TRANS 4P 50A COMPACT | Precios PVP 2024 | 1 | 491.21 | 491.21 | N | Manual | Manual
13698 | SOSTC463 | IGA+PROT SOBRET PERM+TRANS 4P 63A COMPACT | Precios PVP 2024 | 1 |  |  | N | Manual | Manual
13699 | SOSTCN410 |  | Precios PVP 2024 | 1 |  |  | N | Manual | Manual
13700 | SOSTCN416 | IGA+PROT SOBRET PERM+TRANS 4P 16A COMPACT | Precios PVP 2024 | 1 | 379.83 | 379.83 | N | Manual | Manual
13701 | SOSTCN420 | IGA+PROT SOBRET PERM+TRANS 4P 20A COMPACT | Precios PVP 2024 | 1 | 379.83 | 379.83 | N | Manual | Manual
13702 | SOSTCN425 | IGA+PROT SOBRET PERM+TRANS 4P 25A COMPACT | Precios PVP 2024 | 1 | 379.83 | 379.83 | N | Manual | Manual
13703 | SOSTCN432 | IGA+PROT SOBRET PERM+TRANS 4P 32A COMPACT | Precios PVP 2024 | 1 | 382.76 | 382.76 | N | Manual | Manual
13704 | SOSTCN440 | IGA+PROT SOBRET PERM+TRANS 4P 40A COMPACT | Precios PVP 2024 | 1 | 427.91 | 427.91 | N | Manual | Manual
13705 | SOSTCN450 | IGA+PROT SOBRET PERM+TRANS 4P 50A COMPACT | Precios PVP 2024 | 1 | 437.22 | 437.22 | N | Manual | Manual
13706 | SOSTCN463 | IGA+PROT SOBRET PERM+TRANS 4P 63A COMPACT | Precios PVP 2024 | 1 | 441.28 | 441.28 | N | Manual | Manual
13707 | SOSTH210 | Prot. sobretensiones combinada (IGA + perm + trans), Tipo 1+2, 2P, 10A | Precios PVP 2024 | 1 | 291.47 | 291.47 | N | Manual | Manual
13708 | SOSTH216 | Prot. sobretensiones combinada (IGA + perm + trans), Tipo 1+2, 2P, 16A | Precios PVP 2024 | 1 | 291.47 | 291.47 | N | Manual | Manual
13709 | SOSTH220 | Prot. sobretensiones combinada (IGA + perm + trans), Tipo 1+2, 2P, 20A | Precios PVP 2024 | 1 | 291.47 | 291.47 | N | Manual | Manual
13710 | SOSTH225 | Prot. sobretensiones combinada (IGA + perm + trans), Tipo 1+2, 2P, 25A | Precios PVP 2024 | 1 | 291.47 | 291.47 | N | Manual | Manual
13711 | SOSTH232 | Prot. sobretensiones combinada (IGA + perm + trans), Tipo 1+2, 2P, 32A | Precios PVP 2024 | 1 | 293.72 | 293.72 | N | Manual | Manual
13712 | SOSTH240 | Prot. sobretensiones combinada (IGA + perm + trans), Tipo 1+2, 2P, 40A | Precios PVP 2024 | 1 | 294.25 | 294.25 | N | Manual | Manual
13713 | SOSTH250 | Prot. sobretensiones combinada (IGA + perm + trans), Tipo 1+2, 2P, 50A | Precios PVP 2024 | 1 | 295.96 | 295.96 | N | Manual | Manual
13714 | SOSTH263 | Prot. sobretensiones combinada (IGA + perm + trans), Tipo 1+2, 2P, 63A | Precios PVP 2024 | 1 | 297.94 | 297.94 | N | Manual | Manual
13715 | SOSTN210 |  | Precios PVP 2024 | 1 |  |  | N | Manual | Manual
13716 | SOSTN216 |  | Precios PVP 2024 | 1 |  |  | N | Manual | Manual
13717 | SOSTN220 | IGA+PROT SOBRETENS PERM+TRANS 2P 20A | Precios PVP 2024 | 1 | 143.79 | 143.79 | N | Manual | Manual
13718 | SOSTN225 | IGA+PROT SOBRETENS PERM+TRANS 2P 25A | Precios PVP 2024 | 1 | 143.79 | 143.79 | N | Manual | Manual
13719 | SOSTN232 | IGA+PROT SOBRETENS PERM+TRANS 2P 32A | Precios PVP 2024 | 1 | 145.29 | 145.29 | N | Manual | Manual
13720 | SOSTN240 | IGA+PROT SOBRETENS PERM+TRANS 2P 40A | Precios PVP 2024 | 1 | 146.55 | 146.55 | N | Manual | Manual
13721 | SOSTN250 | IGA+PROT SOBRETENS PERM+TRANS 2P 50A | Precios PVP 2024 | 1 | 149.78 | 149.78 | N | Manual | Manual
13722 | SOSTN263 | IGA+PROT SOBRETENS PERM+TRANS 2P 63A | Precios PVP 2024 | 1 | 162.37 | 162.37 | N | Manual | Manual
13723 | SPPD230 | Bobina monofásica sobretensiones combi pulse Un=230 Vca(F-N), POP, Imax12,5kA | Precios PVP 2024 | 1 | 540.75 | 540.75 | N | Manual | Manual
13724 | SR2-A-230 | Filtro antiparasitario 100/230Vca para NC1-12...32 | Precios PVP 2024 | 1 | 22.61 | 22.61 | N | Manual | Manual
13725 | SR2-A-24 | Filtro antiparasitario 24/48Vca para NC1-12...32 | Precios PVP 2024 | 1 | 22.61 | 22.61 | N | Manual | Manual
13726 | SR2-A-400 | Filtro antiparasitario 380/440Vca para NC1-12...32 | Precios PVP 2024 | 1 | 22.61 | 22.61 | N | Manual | Manual
13727 | SR2-B-230 | Filtro antiparasitario 100/230Vca para NC1-X-40...95 | Precios PVP 2024 | 1 | 27.46 | 27.46 | N | Manual | Manual
13728 | SR2-B-24 | Filtro antiparasitario 24/48Vca para NC1-X-40...95 | Precios PVP 2024 | 1 |  |  | N | Manual | Manual
13729 | SR2-B-400 | Filtro antiparasitario 380/440Vca para NC1-X-40...95 | Precios PVP 2024 | 1 | 27.46 | 27.46 | N | Manual | Manual
13730 | SR2-C 100-250 | Filtro antiparasitario 110/250Vca-cc para NC1-40...95 | Precios PVP 2024 | 1 | 29.92 | 29.92 | N | Manual | Manual
13731 | SR2-C 24-48 | Filtro antiparasitario 24/48Vca-cc para NC1-40...95 | Precios PVP 2024 | 1 | 29.92 | 29.92 | N | Manual | Manual
13732 | SR2-C 380-440 | Filtro antiparasitario 380/440Vca-cc para NC1-40...95 | Precios PVP 2024 | 1 | 29.92 | 29.92 | N | Manual | Manual
13733 | SR300A | Inversor Fotovoltaico PARA BOMBEO SOLAR MUESTRA, 5,5KW | Precios PVP 2024 | 1 | 2237.57 | 2237.57 | N | Manual | Manual
13734 | SR8-A/RV250 | Filtro antiparasitario 110V-250Vac/dc para NC8 | Precios PVP 2024 | 1 | 22.07 | 22.07 | N | Manual | Manual
13735 | SR8-A/RV440 | Filtro antiparasitario 380V-440Vac para NC8 | Precios PVP 2024 | 1 | 22.07 | 22.07 | N | Manual | Manual
13736 | SR8-A/RV48 | Filtro antiparasitario 24V-48Vac/dc para NC8 | Precios PVP 2024 | 1 | 22.07 | 22.07 | N | Manual | Manual
13737 | SR8-B/RC250 | Filtro antiparasitario 127V-250Vac/dc para contactores NC8-9-38A | Precios PVP 2024 | 1 |  |  | N | Manual | Manual
13738 | SR8-C/RC250 | Filtro antiparasitario 127V-250Vac para NC8 | Precios PVP 2024 | 1 |  |  | N | Manual | Manual
13739 | SSC4 | Cable solar 4mm2 (rollo de 25m) | Precios PVP 2024 | 1 |  |  | N | Manual | Manual
13740 | SSC4-100m | Cable solar 4mm2 (rollo de 100m) | Precios PVP 2024 | 1 |  |  | N | Manual | Manual
13741 | STB128030 + STI1280 | Armario metálico STB H=1200 W=800 con contrapuerta IP66 | Precios PVP 2024 | 1 |  |  | N | Manual | Manual
13742 | STB-5040/16 | Env. metálica 500x400x160 con placa de montaje, IP66 | Precios PVP 2024 | 1 |  |  | N | Manual | Manual
13743 | STB-6060/20 | Envolvente metálica IP66 600x600x200 | Precios PVP 2024 | 1 |  |  | N | Manual | Manual
13744 | STB-8060/20 | Envolvente metálica IP66 800x600x200 | Precios PVP 2024 | 1 |  |  | N | Manual | Manual
13745 | STICK | Precinto adhesivo con logo Chint | Precios PVP 2024 | 1 |  |  | N | Manual | Manual
13746 | Sticker K-Electric | Pegatina con los datos de K-Electric para los leaflets | Precios PVP 2024 | 1 |  |  | N | Manual | Manual
13747 | SUNGLASSES | Gafas de sol pack de 12 unis | Precios PVP 2024 | 1 |  |  | N | Manual | Manual
13748 | SUP20 |  | Precios PVP 2024 | 1 |  |  | N | Manual | Manual
13749 | TABLE POSTER | Poster | Precios PVP 2024 | 1 |  |  | N | Manual | Manual
13750 | TAPA LATERAL 270/270 | TAPA LATERAL CIERRE 270/270 | Precios PVP 2024 | 1 |  |  | N | Manual | Manual
13751 | TAPABB101 | Tapa lateral para peines de 4P (PACKS 10 UDS) | Precios PVP 2024 | 1 | 13.14 | 13.14 | N | Manual | Manual
13752 | TAPABB201 | Tapa lateral para peines (PACKS DE 10 UDS) | Precios PVP 2024 | 1 | 13.14 | 13.14 | N | Manual | Manual
13753 | TAPABB301 | Tapa lateral para peines (PACKS 10 UDS) | Precios PVP 2024 | 1 | 13.94 | 13.94 | N | Manual | Manual
13754 | TAPABB401 | Tapa lateral para peines de 4P (PACKS DE 10 UDS) | Precios PVP 2024 | 1 | 13.94 | 13.94 | N | Manual | Manual
13755 | TAPABB403 | Tapa lateral para peines de PACKS 10 UDS | Precios PVP 2024 | 1 |  |  | N | Manual | Manual
13756 | TAPAINF-JXF4030/25 | Tapa inferior para armario JXF 400x300x250mm | Precios PVP 2024 | 1 |  |  | N | Manual | Manual
13757 | TAPAINF-JXF5040/25 | Tapa inferior para armario JXF 500x400x250mm | Precios PVP 2024 | 1 |  |  | N | Manual | Manual
13758 | TB 7x10 | Terminales de tierra, desnudo, 63A, 7x10mm2, asociación a carril DIN medianteclip metálico | Precios PVP 2024 | 1 |  |  | N | Manual | Manual
13759 | TB6 7X10 | Terminales de tierra, desnudo, 63A, 7x10mm2, asociación a carril DIN mediante clip de plástico | Precios PVP 2024 | 1 |  |  | N | Manual | Manual
13760 | TBB 12x10 | Terminales de neutro para carril DIN 12x10mm2 | Precios PVP 2024 | 1 | 13.96 | 13.96 | N | Manual | Manual
13761 | TBB 15x16 | Terminales de neutro para carril DIN 15x16mm2 con recubrimiento de plástico | Precios PVP 2024 | 1 | 14.7 | 14.7 | N | Manual | Manual
13762 | TBG 12x10 | Terminales de neutro para carril DIN 12x10mm2 | Precios PVP 2024 | 1 | 13.96 | 13.96 | N | Manual | Manual
13763 | TBG 15x16 | Terminales de tierra para carril DIN 15x16mm2 con recubrimiento de plástico | Precios PVP 2024 | 1 | 14.7 | 14.7 | N | Manual | Manual
13764 | TC-1/2P | Cubrebornes diferenciales 2P (2 piezas) | Precios PVP 2024 | 1 |  |  | N | Manual | Manual
13765 | TC-1/4P | Cubrebornes diferenciales 4P (2 piezas) | Precios PVP 2024 | 1 |  |  | N | Manual | Manual
13766 | TCE | Cierre de maneta abatible de doble bit | Precios PVP 2024 | 1 |  |  | N | Manual | Manual
13767 | TCL | Cierre de maneta abatible con llave | Precios PVP 2024 | 1 |  |  | N | Manual | Manual
13768 | TCN/E | Transformación cierre estandar en doble bit | Precios PVP 2024 | 1 |  |  | N | Manual | Manual
13769 | TCN/EL | Transformación cierre estandar en llave | Precios PVP 2024 | 1 |  |  | N | Manual | Manual
13770 | TC-NB1 | Tapa protectora cubre tornillo para NB1 | Precios PVP 2024 | 1 | 0.85 | 0.85 | N | Manual | Manual
13771 | TC-NC2-115 | Cubrebornes (2 piezas) para NC2-115 | Precios PVP 2024 | 1 |  |  | N | Manual | Manual
13772 | TC-NC2-185 | Cubrebornes (2 piezas) para NC2-150,185 | Precios PVP 2024 | 1 |  |  | N | Manual | Manual
13773 | TC-NC2-500 | Cubrebornes (2 piezas) para NC2-225,265,330,400,500 | Precios PVP 2024 | 1 |  |  | N | Manual | Manual
13774 | TC-NC2-630 | Cubrebornes (2 piezas) para NC2-630 | Precios PVP 2024 | 1 |  |  | N | Manual | Manual
13775 | TCNH40-125/3 | Cubrebornes (1ud) para NH40-125/3 | Precios PVP 2024 | 1 |  |  | N | Manual | Manual
13776 | TCNH40-125/4 | Cubrebornes (1ud) para NH40-125/4 | Precios PVP 2024 | 1 |  |  | N | Manual | Manual
13777 | TCNH40-160/3 | Cubrebornes (1ud) para NH40-160/3 | Precios PVP 2024 | 1 |  |  | N | Manual | Manual
13778 | TCNH40-160/4 | Cubrebornes (1ud) para NH40-160/4 | Precios PVP 2024 | 1 |  |  | N | Manual | Manual
13779 | TCNH40-200/3 | Cubrebornes (1ud) para NH40-200/3 | Precios PVP 2024 | 1 |  |  | N | Manual | Manual
13780 | TCNH40-200/4 | Cubrebornes (1ud) para NH40-200/4 | Precios PVP 2024 | 1 |  |  | N | Manual | Manual
13781 | TCNH40-250/3 | Cubrebornes (1ud) para NH40-250/3 | Precios PVP 2024 | 1 |  |  | N | Manual | Manual
13782 | TCNH40-250/4 | Cubrebornes (1ud) para NH40-250/4 | Precios PVP 2024 | 1 |  |  | N | Manual | Manual
13783 | TC-S | Toma de corriente modular 10/16A 250Vca | Precios PVP 2024 | 1 | 22.15 | 22.15 | N | Manual | Manual
13784 | TC-SX | Toma de corriente modular 10/16A 250Vca | Precios PVP 2024 | 1 | 20.72 | 20.72 | N | Manual | Manual
13785 | TCUB24 | Tapa cubremodulos 24 modulos | Precios PVP 2024 | 1 |  |  | N | Manual | Manual
13786 | TEA BOX | Caja de té | Precios PVP 2024 | 1 |  |  | N | Manual | Manual
13787 | TE-ST104A | Expositor con pantalla digital 10,4" | Precios PVP 2024 | 1 |  |  | N | Manual | Manual
13788 | TG-6 | Tuerca guia de 6mm | Precios PVP 2024 | 1 |  |  | N | Manual | Manual
13789 | TH CUB P | Terminal aislado 2x15 | Precios PVP 2024 | 1 | 4.63 | 4.63 | N | Manual | Manual
13790 | TIE | Corbata Chint | Precios PVP 2024 | 1 |  |  | N | Manual | Manual
13791 | TINF-JXF4030/15 | Tapa inferior para armario JXF-4030/15 | Precios PVP 2024 | 1 |  |  | N | Manual | Manual
13792 | TKE-NB1L-1N-10C30A/2 | Interruptor combinado 1P+N/2Mod. 10A C 30mA clase A 6kA | Precios PVP 2024 | 1 |  |  | N | Manual | Manual
13793 | TKE-NB1L-1N-16C30A/2 | Interruptor combinado 1P+N/2Mod. 16A C 30mA clase A 6kA | Precios PVP 2024 | 1 |  |  | N | Manual | Manual
13794 | TKE-NB1L-1N-6C30A/2 | Interruptor combinado 1P+N/2Mod. 6A C 30mA clase A 6kA | Precios PVP 2024 | 1 |  |  | N | Manual | Manual
13795 | TMP M6 | TAPÓN PLÁSTICO ROSCADO MACHO M6 | Precios PVP 2024 | 1 |  |  | N | Manual | Manual
13796 | TO2T220 | IGA+DIF+PROT SOBRET PERM+TRANS 2P 20A | Precios PVP 2024 | 1 |  |  | N | Manual | Manual
13797 | TO2T225 | IGA+DIF+PROT SOBRET PERM+TRANS 2P 25A | Precios PVP 2024 | 1 |  |  | N | Manual | Manual
13798 | TO2T232 | IGA+DIF+PROT SOBRET PERM+TRANS 2P 32A | Precios PVP 2024 | 1 |  |  | N | Manual | Manual
13799 | TO2T240 | IGA+DIF+PROT SOBRET PERM+TRANS 2P 40A | Precios PVP 2024 | 1 |  |  | N | Manual | Manual
13800 | TO4T416 | Int. combinado (IGA+DIF) + Prot. combinada sobretensiones, 3P+N, 16A, 30mA, A | Precios PVP 2024 | 1 |  |  | N | Manual | Manual
13801 | TO4T420 | Int. combinado (IGA+DIF) + Prot. combinada sobretensiones, 3P+N, 20A, 30mA, A | Precios PVP 2024 | 1 |  |  | N | Manual | Manual
13802 | TO4T425 | Int. combinado (IGA+DIF) + Prot. combinada sobretensiones, 3P+N, 25A, 30mA, A | Precios PVP 2024 | 1 |  |  | N | Manual | Manual
13803 | TO4T432 | Int. combinado (IGA+DIF) + Prot. combinada sobretensiones, 3P+N, 32A, 30mA, A | Precios PVP 2024 | 1 |  |  | N | Manual | Manual
13804 | TO4T440 | Int. combinado (IGA+DIF) + Prot. combinada sobretensiones, 3P+N, 40A, 30mA, A | Precios PVP 2024 | 1 |  |  | N | Manual | Manual
13805 | TOP120 | Int. combinado (Clase A) + prot. transitoria y permanente, 1P+N, 20A, 4 mod | Precios PVP 2024 | 1 |  |  | N | Manual | Manual
13806 | TOP125 | Int. combinado (Clase A) + prot. transitoria y permanente, 1P+N, 25A, 4 mod | Precios PVP 2024 | 1 | 222.61 | 222.61 | N | Manual | Manual
13807 | TOP132 | Int. combinado (Clase A) + prot. transitoria y permanente, 1P+N, 32A, 4 mod | Precios PVP 2024 | 1 |  |  | N | Manual | Manual
13808 | TOP140 | Int. combinado (Clase A) + prot. transitoria y permanente, 1P+N, 40A, 4 mod | Precios PVP 2024 | 1 | 234.53 | 234.53 | N | Manual | Manual
13809 | TOP216C | Int. combinado (Clase A) + prot. transitoria y permanente, 2P, 16A, 4 mod | Precios PVP 2024 | 1 |  |  | N | Manual | Manual
13810 | TOP220 | Int. combinado (Clase A) + prot. transitoria y permanente, 2P, 20A, 4 mod | Precios PVP 2024 | 1 | 331.86 | 331.86 | N | Manual | Manual
13811 | TOP220C | Int. combinado (Clase A) + prot. transitoria y permanente, 2P, 20A, 4 mod | Precios PVP 2024 | 1 |  |  | N | Manual | Manual
13812 | TOP225 | Int. combinado (Clase A) + prot. transitoria y permanente, 2P, 25A, 4 mod | Precios PVP 2024 | 1 | 331.86 | 331.86 | N | Manual | Manual
13813 | TOP225C | Int. combinado (Clase A) + prot. transitoria y permanente, 2P, 25A, 4 mod | Precios PVP 2024 | 1 |  |  | N | Manual | Manual
13814 | TOP232 | Int. combinado (Clase A) + prot. transitoria y permanente, 2P, 32A, 4 mod | Precios PVP 2024 | 1 |  |  | N | Manual | Manual
13815 | TOP232C | Int. combinado (Clase A) + prot. transitoria y permanente, 2P, 32A, 4 mod | Precios PVP 2024 | 1 |  |  | N | Manual | Manual
13816 | TOP240 | Int. combinado (Clase A) + prot. transitoria y permanente, 2P, 40A, 4 mod | Precios PVP 2024 | 1 |  |  | N | Manual | Manual
13817 | TOP416 | Int. combinado (Clase A) + prot. transitoria y permanente, 3P+N, 16A, 7 mod | Precios PVP 2024 | 1 | 703.39 | 703.39 | N | Manual | Manual
13818 | TOP416C | Int. combinado (Clase A) + prot. transitoria y permanente, 4P, 16A, 7 mod | Precios PVP 2024 | 1 |  |  | N | Manual | Manual
13819 | TOP420 | Int. combinado (Clase A) + prot. transitoria y permanente, 3P+N, 20A, 7 mod | Precios PVP 2024 | 1 | 703.39 | 703.39 | N | Manual | Manual
13820 | TOP420C | Int. combinado (Clase A) + prot. transitoria y permanente, 4P, 20A, 7 mod | Precios PVP 2024 | 1 |  |  | N | Manual | Manual
13821 | TOP425 | Int. combinado (Clase A) + prot. transitoria y permanente, 3P+N, 25A, 7 mod | Precios PVP 2024 | 1 | 703.39 | 703.39 | N | Manual | Manual
13822 | TOP425C | Int. combinado (Clase A) + prot. transitoria y permanente, 4P, 25A, 7 mod | Precios PVP 2024 | 1 |  |  | N | Manual | Manual
13823 | TOP432 | Int. combinado (Clase A) + prot. transitoria y permanente, 3P+N, 32A, 7 mod | Precios PVP 2024 | 1 | 729.76 | 729.76 | N | Manual | Manual
13824 | TOP432C | Int. combinado (Clase A) + prot. transitoria y permanente, 4P, 32A, 4 mod | Precios PVP 2024 | 1 |  |  | N | Manual | Manual
13825 | TOP440 | Int. combinado (Clase A) + prot. transitoria y permanente, 3P+N, 40A, 7 mod | Precios PVP 2024 | 1 | 784.1 | 784.1 | N | Manual | Manual
13826 | TOP440C | Int. combinado (Clase A) + prot. transitoria y permanente, 4P, 40A, 7 mod | Precios PVP 2024 | 1 |  |  | N | Manual | Manual
13827 | TOPN116 | Int. combinado (Clase A) + prot. transitoria y permanente, 1P+N, 16A, 4 mod | Precios PVP 2024 | 1 | 216.37 | 216.37 | N | Manual | Manual
13828 | TOPN120 | Int. combinado (Clase A) + prot. transitoria y permanente, 1P+N, 20A, 4 mod | Precios PVP 2024 | 1 | 231.51 | 231.51 | N | Manual | Manual
13829 | TOPN125 | Int. combinado (Clase A) + prot. transitoria y permanente, 1P+N, 25A, 4 mod | Precios PVP 2024 | 1 | 231.51 | 231.51 | N | Manual | Manual
13830 | TOPN132 | Int. combinado (Clase A) + prot. transitoria y permanente, 1P+N, 32A, 4 mod | Precios PVP 2024 | 1 | 236.01 | 236.01 | N | Manual | Manual
13831 | TOPN140 | Int. combinado (Clase A) + prot. transitoria y permanente, 1P+N, 40A, 4 mod | Precios PVP 2024 | 1 | 243.91 | 243.91 | N | Manual | Manual
13832 | TOPN220 | Int. combinado (Clase A) + prot. transitoria y permanente, 2P, 20A, 4 mod | Precios PVP 2024 | 1 | 232.3 | 232.3 | N | Manual | Manual
13833 | TOPN225 | Int. combinado (Clase A) + prot. transitoria y permanente, 2P, 25A, 4 mod | Precios PVP 2024 | 1 | 232.3 | 232.3 | N | Manual | Manual
13834 | TOPN232 | Int. combinado (Clase A) + prot. transitoria y permanente, 2P, 32A, 4 mod | Precios PVP 2024 | 1 | 245.03 | 245.03 | N | Manual | Manual
13835 | TOPN240 | Int. combinado (Clase A) + prot. transitoria y permanente, 2P, 40A, 4 mod | Precios PVP 2024 | 1 | 350.04 | 350.04 | N | Manual | Manual
13836 | TOPN416 | Int. combinado (Clase A) + prot. transitoria y permanente, 3P+N, 16A, 7 mod | Precios PVP 2024 | 1 | 601.99 | 601.99 | N | Manual | Manual
13837 | TOPN420 | Int. combinado (Clase A) + prot. transitoria y permanente, 3P+N, 20A, 7 mod | Precios PVP 2024 | 1 | 601.99 | 601.99 | N | Manual | Manual
13838 | TOPN425 | Int. combinado (Clase A) + prot. transitoria y permanente, 3P+N, 25A, 7 mod | Precios PVP 2024 | 1 | 601.99 | 601.99 | N | Manual | Manual
13839 | TOPN432 | Int. combinado (Clase A) + prot. transitoria y permanente, 3P+N, 32A, 7 mod | Precios PVP 2024 | 1 | 624.56 | 624.56 | N | Manual | Manual
13840 | TOPN440 | Int. combinado (Clase A) + prot. transitoria y permanente, 3P+N, 40A, 7 mod | Precios PVP 2024 | 1 | 671.06 | 671.06 | N | Manual | Manual
13841 | TOR/ALBA/166PN | Tornillería para armarios ALBA/166PN | Precios PVP 2024 | 1 |  |  | N | Manual | Manual
13842 | Tornillo 110 M2 PSP | Tornillo de 110mm M2 para PSP (DZ158 4P) | Precios PVP 2024 | 1 |  |  | N | Manual | Manual
13843 | Tornillo 39 M2 PSP | Tornillo de 39mm Métrica M2 para PSP (EBG 2P) | Precios PVP 2024 | 1 |  |  | N | Manual | Manual
13844 | Tornillo 57 M2 PSP | Tornillo de 57mm Métrica M2 para PSP (DZ158 2P) | Precios PVP 2024 | 1 |  |  | N | Manual | Manual
13845 | Tornillo 75 Auto PSP | Tornillo de 75mm Autoroscante para PSP (UB 4P) | Precios PVP 2024 | 1 |  |  | N | Manual | Manual
13846 | TOTT210 | IGA+DIF+PROT SOBRET PERM+TRANS F+N 10A | Precios PVP 2024 | 1 |  |  | N | Manual | Manual
13847 | TOTT220 | IGA+DIF+PROT SOBRET PERM+TRANS F+N 20A | Precios PVP 2024 | 1 |  |  | N | Manual | Manual
13848 | TOTT225 | IGA+DIF+PROT SOBRET PERM+TRANS F+N 25A | Precios PVP 2024 | 1 | 190.52 | 190.52 | N | Manual | Manual
13849 | TOTT232 | IGA+DIF+PROT SOBRET PERM+TRANS F+N 32A | Precios PVP 2024 | 1 |  |  | N | Manual | Manual
13850 | TOTT240 | IGA+DIF+PROT SOBRET PERM+TRANS F+N 40A | Precios PVP 2024 | 1 |  |  | N | Manual | Manual
13851 | TOTT416 | Int. combinado (IGA+DIF) + Prot. combinada sobretensiones, 3P+N, 16A, 30mA, AC | Precios PVP 2024 | 1 |  |  | N | Manual | Manual
13852 | TOTT420 | Int. combinado (IGA+DIF) + Prot. combinada sobretensiones, 3P+N, 20A, 30mA, AC | Precios PVP 2024 | 1 |  |  | N | Manual | Manual
13853 | TOTT425 | Int. combinado (IGA+DIF) + Prot. combinada sobretensiones, 3P+N, 25A, 30mA, AC | Precios PVP 2024 | 1 |  |  | N | Manual | Manual
13854 | TOTT432 | Int. combinado (IGA+DIF) + Prot. combinada sobretensiones, 3P+N, 32A, 30mA, AC | Precios PVP 2024 | 1 |  |  | N | Manual | Manual
13855 | TOTT440 | Int. combinado (IGA+DIF) + Prot. combinada sobretensiones, 3P+N, 40A, 30mA, AC | Precios PVP 2024 | 1 |  |  | N | Manual | Manual
13856 | TOV-1 | Protector contra sobretensiones permanentes monofásico 230 VCA | Precios PVP 2024 | 1 |  |  | N | Manual | Manual
13857 | TP150/MEC | Tapa protectora mecanizada h=150mm | Precios PVP 2024 | 1 |  |  | N | Manual | Manual
13858 | TP400/MEC | Tapa protectora mecanizada h=400mm | Precios PVP 2024 | 1 |  |  | N | Manual | Manual
13859 | TP550/MEC | Tapa protectora mecanizada h=550mm | Precios PVP 2024 | 1 |  |  | N | Manual | Manual
13860 | TPT220 | Comprobador de tensión | Precios PVP 2024 | 1 |  |  | N | Manual | Manual
13861 | TR/DZ158-1-100 | Interruptor automático 1P 100A 10kA (transparente) | Precios PVP 2024 | 1 |  |  | N | Manual | Manual
13862 | TR/eB-1-16C | Interruptor automático 1P 16A C 6kA (transparente) | Precios PVP 2024 | 1 |  |  | N | Manual | Manual
13863 | TR/NB1-1-16C | Interruptor automático 1P 16A C 6kA (transparente) | Precios PVP 2024 | 1 |  |  | N | Manual | Manual
13864 | TR/NC1-3-12-01-230 | Contactor 3P 12A/AC3 1NC 230Vca (transparente) | Precios PVP 2024 | 1 |  |  | N | Manual | Manual
13865 | TR/NCH8-20/20-230 | Contactor conex.tornillos modular 20A 2NA 230Vca (transparente) | Precios PVP 2024 | 1 |  |  | N | Manual | Manual
13866 | TR/NL1-2-25-30AC | Interruptor diferencial 2P 25A 30mA clase AC 6kA (transparente) | Precios PVP 2024 | 1 |  |  | N | Manual | Manual
13867 | TR/NR2-25-6 | Relé térmico 25A para NC1-12...32 Reg.4/6A (transparente) | Precios PVP 2024 | 1 |  |  | N | Manual | Manual
13868 | TR/NS2-25-2,5 | Guardamotor 3P 25A Reg.1,6/2,5A (transparente) | Precios PVP 2024 | 1 |  |  | N | Manual | Manual
13869 | TRIPSI | Triptico diferenciales superinmunizados | Precios PVP 2024 | 1 |  |  | N | Manual | Manual
13870 | TROLLEY | Maleta de viaje pequeña | Precios PVP 2024 | 1 |  |  | N | Manual | Manual
13871 | TSGC2J-9 | Fuente de alimentación regulable | Precios PVP 2024 | 1 |  |  | N | Manual | Manual
13872 | TT-50 | Sensor de corriente 50A | Precios PVP 2024 | 1 |  |  | N | Manual | Manual
13873 | TTA100 | Sensor de corriente 0.6-125A, 16mm | Precios PVP 2024 | 1 |  |  | N | Manual | Manual
13874 | TTA200 | Sensor de corriente 0.2-250A, 24mm | Precios PVP 2024 | 1 |  |  | N | Manual | Manual
13875 | TTC-028D | Transformador cerrado diam.28mm | Precios PVP 2024 | 1 | 74.66 | 74.66 | N | Manual | Manual
13876 | TTC-035C | Transformador cerrado diam.35mm | Precios PVP 2024 | 1 | 97.54 | 97.54 | N | Manual | Manual
13877 | TTC-060C | Transformador cerrado diam.60mm | Precios PVP 2024 | 1 | 112.62 | 112.62 | N | Manual | Manual
13878 | TTC-080C | Transformador cerrado diam.80mm | Precios PVP 2024 | 1 | 158.11 | 158.11 | N | Manual | Manual
13879 | TTC-110A | Transformador abierto diam.110mm | Precios PVP 2024 | 1 | 492.16 | 492.16 | N | Manual | Manual
13880 | TTC-110C | Transformador cerrado diam.110mm | Precios PVP 2024 | 1 | 237.5 | 237.5 | N | Manual | Manual
13881 | TTC-160A | Transformador abierto diam.160mm | Precios PVP 2024 | 1 | 658 | 658 | N | Manual | Manual
13882 | TTC-160C | Transformador cerrado diam.160mm | Precios PVP 2024 | 1 | 536.01 | 536.01 | N | Manual | Manual
13883 | TTC-210A | Transformador abierto diam.210mm | Precios PVP 2024 | 1 | 994.26 | 994.26 | N | Manual | Manual
13884 | TTC-210C | Transformador cerrado diam.210mm | Precios PVP 2024 | 1 | 679.88 | 679.88 | N | Manual | Manual
13885 | TTC-B-1/110 | Transformador toroidal Tipo B, 110mm | Precios PVP 2024 | 1 | 905.59 | 905.59 | N | Manual | Manual
13886 | TTC-B-1/160 | Transformador toroidal Tipo B, 160mm | Precios PVP 2024 | 1 | 1531 | 1531 | N | Manual | Manual
13887 | TTC-B-1/210 | Transformador toroidal Tipo B, 210mm | Precios PVP 2024 | 1 | 2561.95 | 2561.95 | N | Manual | Manual
13888 | TTC-B-1/35 | Transformador toroidal Tipo B, 35mm | Precios PVP 2024 | 1 | 389.1 | 389.1 | N | Manual | Manual
13889 | TTC-B-1/60 | Transformador toroidal Tipo B, 60mm | Precios PVP 2024 | 1 | 585.69 | 585.69 | N | Manual | Manual
13890 | TTC-B-1/80 | Transformador toroidal Tipo B, 80mm | Precios PVP 2024 | 1 | 695.29 | 695.29 | N | Manual | Manual
13891 | TUERCAS JAULA | Tuercas de jaula para armarios metalicos | Precios PVP 2024 | 1 |  |  | N | Manual | Manual
13892 | TUERCA-TORNILLO CM | Tuerca/tornillo general - 100 unis | Precios PVP 2024 | 1 |  |  | N | Manual | Manual
13893 | UA | Pieza fijación entre armarios - montaje en obra (normal) | Precios PVP 2024 | 1 |  |  | N | Manual | Manual
13894 | UAI | Pieza fijación entre armarios - montaje en taller (reforzada) | Precios PVP 2024 | 1 |  |  | N | Manual | Manual
13895 | UB-1-10C | Interruptor automático 1P 10A C 6kA | Precios PVP 2024 | 1 |  |  | N | Manual | Manual
13896 | UB-1-10C SP | Interruptor automático 1P 10A C 6kA SPMKT | Precios PVP 2024 | 1 |  |  | N | Manual | Manual
13897 | UB-1-16C | Interruptor automático 1P 16A C 6kA | Precios PVP 2024 | 1 | 17.21 | 17.21 | N | Manual | Manual
13898 | UB-1-16C SP | Interruptor automático 1P 16A C 6kA SPMKT | Precios PVP 2024 | 1 |  |  | N | Manual | Manual
13899 | UB-1-20C | Interruptor automático 1P 20A C 6kA | Precios PVP 2024 | 1 |  |  | N | Manual | Manual
13900 | UB-1-20C SP | Interruptor automático 1P 20A C 6kA SPMKT | Precios PVP 2024 | 1 |  |  | N | Manual | Manual
13901 | UB-1-25C | Interruptor automático 1P 25A C 6kA | Precios PVP 2024 | 1 |  |  | N | Manual | Manual
13902 | UB-1-25C SP | Interruptor automático 1P 25A C 6kA SPMKT | Precios PVP 2024 | 1 |  |  | N | Manual | Manual
13903 | UB-1-32C | Interruptor automático 1P 32A C 6kA | Precios PVP 2024 | 1 | 22.71 | 22.71 | N | Manual | Manual
13904 | UB-1-40C | Interruptor automático 1P 40A C 6kA | Precios PVP 2024 | 1 | 28.18 | 28.18 | N | Manual | Manual
13905 | UB-1-6C | Interruptor automático 1P 6A C 6kA | Precios PVP 2024 | 1 | 24.16 | 24.16 | N | Manual | Manual
13906 | UB-2-10C | Interruptor automático 2P 10A C 6kA | Precios PVP 2024 | 1 | 37 | 37 | N | Manual | Manual
13907 | UB-2-16C | Interruptor automático 2P 16A C 6kA | Precios PVP 2024 | 1 | 37 | 37 | N | Manual | Manual
13908 | UB-2-20C | Interruptor automático 2P 20A C 6kA | Precios PVP 2024 | 1 | 37 | 37 | N | Manual | Manual
13909 | UB-2-25C | Interruptor automático 2P 25A C 6kA | Precios PVP 2024 | 1 | 37 | 37 | N | Manual | Manual
13910 | UB-2-32C | Interruptor automático 2P 32A C 6kA | Precios PVP 2024 | 1 | 49.27 | 49.27 | N | Manual | Manual
13911 | UB-2-40C | Interruptor automático 2P 40A C 6kA | Precios PVP 2024 | 1 | 66.36 | 66.36 | N | Manual | Manual
13912 | UB-2-6C | Interruptor automático 2P 6A C 6kA | Precios PVP 2024 | 1 | 45.25 | 45.25 | N | Manual | Manual
13913 | UB-3-10C | Interruptor automático 3P 10A C 6kA | Precios PVP 2024 | 1 | 79.96 | 79.96 | N | Manual | Manual
13914 | UB-3-16C | Interruptor automático 3P 16A C 6kA | Precios PVP 2024 | 1 | 79.96 | 79.96 | N | Manual | Manual
13915 | UB-3-20C | Interruptor automático 3P 20A C 6kA | Precios PVP 2024 | 1 | 79.96 | 79.96 | N | Manual | Manual
13916 | UB-3-25C | Interruptor automático 3P 25A C 6kA | Precios PVP 2024 | 1 |  |  | N | Manual | Manual
13917 | UB-3-32C | Interruptor automático 3P 32A C 6kA | Precios PVP 2024 | 1 | 93.02 | 93.02 | N | Manual | Manual
13918 | UB-3-40C | Interruptor automático 3P 40A C 6kA | Precios PVP 2024 | 1 | 110.23 | 110.23 | N | Manual | Manual
13919 | UB-3-6C | Interruptor automático 3P 6A C 6kA | Precios PVP 2024 | 1 | 89.53 | 89.53 | N | Manual | Manual
13920 | UB-4-10C | Interruptor automático 4P 10A C 6kA | Precios PVP 2024 | 1 | 114.66 | 114.66 | N | Manual | Manual
13921 | UB-4-16C | Interruptor automático 4P 16A C 6kA | Precios PVP 2024 | 1 | 114.66 | 114.66 | N | Manual | Manual
13922 | UB-4-20C | Interruptor automático 4P 20A C 6kA | Precios PVP 2024 | 1 | 114.66 | 114.66 | N | Manual | Manual
13923 | UB-4-25C | Interruptor automático 4P 25A C 6kA | Precios PVP 2024 | 1 | 114.66 | 114.66 | N | Manual | Manual
13924 | UB-4-32C | Interruptor automático 4P 32A C 6kA | Precios PVP 2024 | 1 | 126.88 | 126.88 | N | Manual | Manual
13925 | UB-4-40C | Interruptor automático 4P 40A C 6kA | Precios PVP 2024 | 1 | 168.51 | 168.51 | N | Manual | Manual
13926 | UB-4-6C | Interruptor automático 4P 6A C 6kA | Precios PVP 2024 | 1 | 125.28 | 125.28 | N | Manual | Manual
13927 | UBPROT-410 | Protector sobretensiones perman/transit. IGA 4x10A | Precios PVP 2024 | 1 |  |  | N | Manual | Manual
13928 | UBPROT-416 | Protector sobretensiones perman/transit. IGA 4x16A | Precios PVP 2024 | 1 |  |  | N | Manual | Manual
13929 | UBPROT-420 | Protector sobretensiones perman/transit. IGA 4x20A | Precios PVP 2024 | 1 |  |  | N | Manual | Manual
13930 | UBPROT-425 | Protector sobretensiones perman/transit. IGA 4x25A | Precios PVP 2024 | 1 |  |  | N | Manual | Manual
13931 | UBPROT-432 | Protector sobretensiones perman/transit. IGA 4x32A | Precios PVP 2024 | 1 |  |  | N | Manual | Manual
13932 | UBPROT-440 | Protector sobretensiones perman/transit. IGA 4x40A | Precios PVP 2024 | 1 |  |  | N | Manual | Manual
13933 | UBPROT-450 | Protector sobretensiones perman/transit. IGA 4x50A | Precios PVP 2024 | 1 |  |  | N | Manual | Manual
13934 | UK411 | Distribuidor 4x100A 10 agujeros x fase | Precios PVP 2024 | 1 |  |  | N | Manual | Manual
13935 | UK415 | Distribuidor 4x100A 14 agujeros x fase | Precios PVP 2024 | 1 |  |  | N | Manual | Manual
13936 | UMBRELLA | Paraguas Chint | Precios PVP 2024 | 1 |  |  | N | Manual | Manual
13937 | USB | Memoria USB | Precios PVP 2024 | 1 |  |  | N | Manual | Manual
13938 | UV-1 | Bobina de minima tension 230Vca para DZ158 | Precios PVP 2024 | 1 | 98.99 | 98.99 | N | Manual | Manual
13939 | UVT21 DC220V | Bobina mínima tensión para Ex9MD M1 220Vdc | Precios PVP 2024 | 1 | 112.25 | 112.25 | N | Manual | Manual
13940 | UVT31 220-240V AC | Bobina mínima tensión para Ex9B125 220-240Vca | Precios PVP 2024 | 1 | 107.89 | 107.89 | N | Manual | Manual
13941 | UVT31 48V AC/DC | Bobina mínima tensión para Ex9B125 48Vca-cc | Precios PVP 2024 | 1 | 107.89 | 107.89 | N | Manual | Manual
13942 | UVT3101 220-240V AC | Bobina mínima tensión 1NC para Ex9B125 220-240Vca | Precios PVP 2024 | 1 | 121.09 | 121.09 | N | Manual | Manual
13943 | UVT3101 48V AC/DC | Bobina mínima tensión 1NC para Ex9B125 48Vca-cc | Precios PVP 2024 | 1 | 121.09 | 121.09 | N | Manual | Manual
13944 | UVT3110 220-240V AC | Bobina mínima tensión 1NA para Ex9B125 220-240Vca | Precios PVP 2024 | 1 | 121.09 | 121.09 | N | Manual | Manual
13945 | UVT3110 48V AC/DC | Bobina mínima tensión 1NA para Ex9B125 48Vca-cc | Precios PVP 2024 | 1 | 121.09 | 121.09 | N | Manual | Manual
13946 | V-125660 | Mando rotativo plástico directo 3/4P NM8-250 | Precios PVP 2024 | 1 |  |  | N | Manual | Manual
13947 | V-125673 | Bloqueo por candado NM8-400/630 | Precios PVP 2024 | 1 |  |  | N | Manual | Manual
13948 | V-125675 | Cubrebornes alto 3P NM8-125/250 | Precios PVP 2024 | 1 |  |  | N | Manual | Manual
13949 | V-125676 | Cubrebornes alto 3P NM8-400/630 SET | Precios PVP 2024 | 1 |  |  | N | Manual | Manual
13950 | V-125679 | Cubrebornes alto 4P NM8-125S/250 2 piezas | Precios PVP 2024 | 1 |  |  | N | Manual | Manual
13951 | V-125686 | Cubrebornes bajo 4P NM8S-125/NM8(S)-250 | Precios PVP 2024 | 1 |  |  | N | Manual | Manual
13952 | V-125687 | Cubrebornes bajo 4P NM8-400/630 | Precios PVP 2024 | 1 |  |  | N | Manual | Manual
13953 | V-125688/1 | Mando motorizado NM8-125 230Vca/200Vcc | Precios PVP 2024 | 1 |  |  | N | Manual | Manual
13954 | V-125689/2 | Mando motorizado NM8(S)-125/250 230Vca/220Vcc | Precios PVP 2024 | 1 |  |  | N | Manual | Manual
13955 | V-125690/1 | Mando motorizado NM8-400/630 230Vca/220Vcc | Precios PVP 2024 | 1 |  |  | N | Manual | Manual
13956 | V-125693 | Bobina emisión NM8S-125 NM8(S)250,400,630 220/230Vca | Precios PVP 2024 | 1 |  |  | N | Manual | Manual
13957 | V-125703 | Bobina mínima tensión NM8S-125, NM8(S)250,400,630 220/230Vca | Precios PVP 2024 | 1 |  |  | N | Manual | Manual
13958 | V9-230VCA | Bobina mínima tensión 40VA NB1 230Vca | Precios PVP 2024 | 1 | 101.5 | 101.5 | N | Manual | Manual
13959 | V9-24VCA | Bobina mínima tensión 40VA NB1 24Vca | Precios PVP 2024 | 1 |  |  | N | Manual | Manual
13960 | V-AC30-112 | Toma de corriente Francesa modular 10/16A 250Vca | Precios PVP 2024 | 1 |  |  | N | Manual | Manual
13961 | V-AX-5 | Contacto auxiliar 1NA/NC para NL1 accesoriable | Precios PVP 2024 | 1 |  |  | N | Manual | Manual
13962 | V-CBB401-63 | Peine tipo pin 63A 4P Long.: 1 metro | Precios PVP 2024 | 1 |  |  | N | Manual | Manual
13963 | V-CJ19-3-115-10-230 | Contactor corrección factor potencia 3P Ith=200A 1NA 230Vca | Precios PVP 2024 | 1 |  |  | N | Manual | Manual
13964 | V-CJ19-3-63-12-230 | Contactor corrección factor potencia 3P Ith=63A 1NA 230Vca | Precios PVP 2024 | 1 |  |  | N | Manual | Manual
13965 | V-CZY11B | Base enchufable para relés JZX-22F de 3 contactos | Precios PVP 2024 | 1 |  |  | N | Manual | Manual
13966 | V-CZY14B-E | Base enchufable para relés JZX-22F/D de 4 contactos 4+4+2+4 | Precios PVP 2024 | 1 |  |  | N | Manual | Manual
13967 | V-F4-11 | Contacto auxiliar mont.cabeza 1NA+1NC para NC1/NC2 | Precios PVP 2024 | 1 |  |  | N | Manual | Manual
13968 | VG-AJ-137-A001-P03 | Componente Estructura FV: Fijador de perfil | Precios PVP 2024 | 1 |  |  | N | Manual | Manual
13969 | VG-AJ-174-A001-P02 | Componente Estructura FV: Pinza Universal Final | Precios PVP 2024 | 1 |  |  | N | Manual | Manual
13970 | VG-AJ-222-A002-P01 | Componente Estructura FV: Pinza Universal central | Precios PVP 2024 | 1 |  |  | N | Manual | Manual
13971 | VG-AJ-322-A001-P01 | Componente Estructura FV: Extensor para carril | Precios PVP 2024 | 1 |  |  | N | Manual | Manual
13972 | VG-AJ-42-2100 | Componente Estructura FV: Carril 2100mm | Precios PVP 2024 | 1 |  |  | N | Manual | Manual
13973 | VG-AJ-620-A001-P01 | Componente Estructura FV: Grapa de conexión a tierra | Precios PVP 2024 | 1 |  |  | N | Manual | Manual
13974 | VG-BS-001-P01 | Componente Estructura FV: Gancho bajo teja N1 (PARA SMSR-CHSM6610P) | Precios PVP 2024 | 1 |  |  | N | Manual | Manual
13975 | VG-DJ-01-P02 | Componente Estructura FV: Soporte Triangular 25-35 (PARA SMSF-CHSM6610P) | Precios PVP 2024 | 1 |  |  | N | Manual | Manual
13976 | VG-LSX-A01M880 | Componente Estructura FV: Tornillos de expansión M8x80 (PARA SMSF-CHSM6610P) | Precios PVP 2024 | 1 |  |  | N | Manual | Manual
13977 | VG-MS-A002 | Componente Estructura FV: Placa de conexión a tierra de carril | Precios PVP 2024 | 1 |  |  | N | Manual | Manual
13978 | VI799 | Caja de empotrar para ICP+34 mod. -base plástica, cerco y puerta metálicos | Precios PVP 2024 | 1 |  |  | N | Manual | Manual
13979 | VI960 | Caja de empotrar para 4 módulos ICP | Precios PVP 2024 | 1 |  |  | N | Manual | Manual
13980 | V-JZX-22F/24CC-3Z | Relé enchufable 3A 3NA/NC 24Vcc | Precios PVP 2024 | 1 |  |  | N | Manual | Manual
13981 | V-JZX-22F/48CA-3Z | Relé enchufable 3A 3NA/NC 48Vca | Precios PVP 2024 | 1 |  |  | N | Manual | Manual
13982 | V-NA8GACC UVT 400VAC | Bobina mínima tensión 2500/6300-UVT AC380/400V | Precios PVP 2024 | 1 |  |  | N | Manual | Manual
13983 | V-NB1-1-1C | Interruptor automático 1P 1A C 6kA | Precios PVP 2024 | 1 |  |  | N | Manual | Manual
13984 | V-NB1-1-2C | Interruptor automático 1P 2A C 6kA | Precios PVP 2024 | 1 |  |  | N | Manual | Manual
13985 | V-NB1-1-4C | Interruptor automático 1P 4A C 6kA | Precios PVP 2024 | 1 |  |  | N | Manual | Manual
13986 | V-NB1-1-63C | Interruptor automático 1P 63A C 6kA | Precios PVP 2024 | 1 |  |  | N | Manual | Manual
13987 | V-NB1-1-6C | Interruptor automático 1P 6A C 6kA | Precios PVP 2024 | 1 |  |  | N | Manual | Manual
13988 | V-NB1-1N-10C | Interruptor automático 1P+N 10A C 6kA | Precios PVP 2024 | 1 |  |  | N | Manual | Manual
13989 | V-NB1-1N-16C | Interruptor automático 1P+N 16A C 6kA | Precios PVP 2024 | 1 |  |  | N | Manual | Manual
13990 | V-NB1-1N-1C | Interruptor automático 1P+N 1A C 6kA | Precios PVP 2024 | 1 |  |  | N | Manual | Manual
13991 | V-NB1-1N-2C | Interruptor automático 1P+N 2A C 6kA | Precios PVP 2024 | 1 |  |  | N | Manual | Manual
13992 | V-NB1-1N-40C | Interruptor automático 1P+N 40A C 6kA | Precios PVP 2024 | 1 |  |  | N | Manual | Manual
13993 | V-NB1-1N-4C | Interruptor automático 1P+N 4A C 6kA | Precios PVP 2024 | 1 |  |  | N | Manual | Manual
13994 | V-NB1-2-10B | Interruptor automático 2P 10A B 6kA | Precios PVP 2024 | 1 |  |  | N | Manual | Manual
13995 | V-NB1-2-10C | Interruptor automático 2P 10A C 6kA | Precios PVP 2024 | 1 |  |  | N | Manual | Manual
13996 | V-NB1-2-10C10 | Interruptor automático 2P 10A C 10kA | Precios PVP 2024 | 1 |  |  | N | Manual | Manual
13997 | V-NB1-2-10D | Interruptor automático 2P 10A D 6kA | Precios PVP 2024 | 1 |  |  | N | Manual | Manual
13998 | V-NB1-2-16C | Interruptor automático 2P 16A C 6kA | Precios PVP 2024 | 1 |  |  | N | Manual | Manual
13999 | V-NB1-2-16C10 | Interruptor automático 2P 16A C 10kA | Precios PVP 2024 | 1 |  |  | N | Manual | Manual
14000 | V-NB1-2-16D | Interruptor automático 2P 16A D 6kA | Precios PVP 2024 | 1 |  |  | N | Manual | Manual
14001 | V-NB1-2-1C | Interruptor automático 2P 1A C 6kA | Precios PVP 2024 | 1 |  |  | N | Manual | Manual
14002 | V-NB1-2-1D | Interruptor automático 2P 1A D 6kA | Precios PVP 2024 | 1 |  |  | N | Manual | Manual
14003 | V-NB1-2-20C | Interruptor automático 2P 20A C 6kA | Precios PVP 2024 | 1 |  |  | N | Manual | Manual
14004 | V-NB1-2-20C10 | Interruptor automático 2P 20A C 10kA | Precios PVP 2024 | 1 |  |  | N | Manual | Manual
14005 | V-NB1-2-20D | Interruptor automático 2P 20A D 6kA | Precios PVP 2024 | 1 |  |  | N | Manual | Manual
14006 | V-NB1-2-25C | Interruptor automático 2P 25A C 6kA | Precios PVP 2024 | 1 |  |  | N | Manual | Manual
14007 | V-NB1-2-25C10 | Interruptor automático 2P 25A C 10kA | Precios PVP 2024 | 1 |  |  | N | Manual | Manual
14008 | V-NB1-2-25D | Interruptor automático 2P 25A D 6kA | Precios PVP 2024 | 1 |  |  | N | Manual | Manual
14009 | V-NB1-2-2C | Interruptor automático 2P 2A C 6kA | Precios PVP 2024 | 1 |  |  | N | Manual | Manual
14010 | V-NB1-2-2C10 | Interruptor automático 2P 2A C 10kA | Precios PVP 2024 | 1 |  |  | N | Manual | Manual
14011 | V-NB1-2-2D | Interruptor automático 2P 2A D 6kA | Precios PVP 2024 | 1 |  |  | N | Manual | Manual
14012 | V-NB1-2-32C | Interruptor automático 2P 32A C 6kA | Precios PVP 2024 | 1 |  |  | N | Manual | Manual
14013 | V-NB1-2-32D | Interruptor automático 2P 32A D 6kA | Precios PVP 2024 | 1 |  |  | N | Manual | Manual
14014 | V-NB1-2-3C | Interruptor automático 2P 3A C 6kA | Precios PVP 2024 | 1 |  |  | N | Manual | Manual
14015 | V-NB1-2-3D | Interruptor automático 2P 3A D 6kA | Precios PVP 2024 | 1 |  |  | N | Manual | Manual
14016 | V-NB1-2-40C | Interruptor automático 2P 40A C 6kA | Precios PVP 2024 | 1 |  |  | N | Manual | Manual
14017 | V-NB1-2-40C10 | Interruptor automático 2P 40A C 10kA | Precios PVP 2024 | 1 |  |  | N | Manual | Manual
14018 | V-NB1-2-4B | Interruptor automático 2P 4A B 6kA | Precios PVP 2024 | 1 |  |  | N | Manual | Manual
14019 | V-NB1-2-4C | Interruptor automático 2P 4A C 6kA | Precios PVP 2024 | 1 |  |  | N | Manual | Manual
14020 | V-NB1-2-4C10 | Interruptor automático 2P 4A C 10kA | Precios PVP 2024 | 1 |  |  | N | Manual | Manual
14021 | V-NB1-2-4D | Interruptor automático 2P 4A D 6kA | Precios PVP 2024 | 1 |  |  | N | Manual | Manual
14022 | V-NB1-2-50C | Interruptor automático 2P 50A C 6kA | Precios PVP 2024 | 1 |  |  | N | Manual | Manual
14023 | V-NB1-2-63C | Interruptor automático 2P 63A C 6kA | Precios PVP 2024 | 1 |  |  | N | Manual | Manual
14024 | V-NB1-2-63D | Interruptor automático 2P 63A D 6kA | Precios PVP 2024 | 1 |  |  | N | Manual | Manual
14025 | V-NB1-2-6C | Interruptor automático 2P 6A C 6kA | Precios PVP 2024 | 1 |  |  | N | Manual | Manual
14026 | V-NB1-2-6C10 | Interruptor automático 2P 6A C 10kA | Precios PVP 2024 | 1 |  |  | N | Manual | Manual
14027 | V-NB1-2-6D | Interruptor automático 2P 6A D 6kA | Precios PVP 2024 | 1 |  |  | N | Manual | Manual
14028 | V-NB1-2-6D10 | Interruptor automático 2P 6A D 10kA | Precios PVP 2024 | 1 |  |  | N | Manual | Manual
14029 | V-NB1-3-10C | Interruptor automático 3P 10A C 6kA | Precios PVP 2024 | 1 |  |  | N | Manual | Manual
14030 | V-NB1-3-10C10 | Interruptor automático 3P 10A C 10kA | Precios PVP 2024 | 1 |  |  | N | Manual | Manual
14031 | V-NB1-3-10D | Interruptor automático 3P 10A D 6kA | Precios PVP 2024 | 1 |  |  | N | Manual | Manual
14032 | V-NB1-3-16C | Interruptor automático 3P 16A C 6kA | Precios PVP 2024 | 1 |  |  | N | Manual | Manual
14033 | V-NB1-3-16C10 | Interruptor automático 3P 16A C 10kA | Precios PVP 2024 | 1 |  |  | N | Manual | Manual
14034 | V-NB1-3-16D | Interruptor automático 3P 16A D 6kA | Precios PVP 2024 | 1 |  |  | N | Manual | Manual
14035 | V-NB1-3-1C | Interruptor automático 3P 1A C 6kA | Precios PVP 2024 | 1 |  |  | N | Manual | Manual
14036 | V-NB1-3-20C | Interruptor automático 3P 20A C 6kA | Precios PVP 2024 | 1 |  |  | N | Manual | Manual
14037 | V-NB1-3-20C10 | Interruptor automático 3P 20A C 10kA | Precios PVP 2024 | 1 |  |  | N | Manual | Manual
14038 | V-NB1-3-20D | Interruptor automático 3P 20A D 6kA | Precios PVP 2024 | 1 |  |  | N | Manual | Manual
14039 | V-NB1-3-20D10 | Interruptor automático 3P 20A D 10kA | Precios PVP 2024 | 1 |  |  | N | Manual | Manual
14040 | V-NB1-3-25C | Interruptor automático 3P 25A C 6kA | Precios PVP 2024 | 1 |  |  | N | Manual | Manual
14041 | V-NB1-3-25C10 | Interruptor automático 3P 25A C 10kA | Precios PVP 2024 | 1 |  |  | N | Manual | Manual
14042 | V-NB1-3-25D | Interruptor automático 3P 25A D 6kA | Precios PVP 2024 | 1 |  |  | N | Manual | Manual
14043 | V-NB1-3-2C | Interruptor automático 3P 2A C 6kA | Precios PVP 2024 | 1 |  |  | N | Manual | Manual
14044 | V-NB1-3-2C10 | Interruptor automático 3P 2A C 10kA | Precios PVP 2024 | 1 |  |  | N | Manual | Manual
14045 | V-NB1-3-32B | Interruptor automático 3P 32A B 6kA | Precios PVP 2024 | 1 |  |  | N | Manual | Manual
14046 | V-NB1-3-32C | Interruptor automático 3P 32A C 6kA | Precios PVP 2024 | 1 |  |  | N | Manual | Manual
14047 | V-NB1-3-32C10 | Interruptor automático 3P 32A C 10kA | Precios PVP 2024 | 1 |  |  | N | Manual | Manual
14048 | V-NB1-3-32D | Interruptor automático 3P 32A D 6kA | Precios PVP 2024 | 1 |  |  | N | Manual | Manual
14049 | V-NB1-3-40C | Interruptor automático 3P 40A C 6kA | Precios PVP 2024 | 1 |  |  | N | Manual | Manual
14050 | V-NB1-3-40D | Interruptor automático 3P 40A D 6kA | Precios PVP 2024 | 1 |  |  | N | Manual | Manual
14051 | V-NB1-3-40D10 | Interruptor automático 3P 40A D 10kA | Precios PVP 2024 | 1 |  |  | N | Manual | Manual
14052 | V-NB1-3-4C | Interruptor automático 3P 4A C 6kA | Precios PVP 2024 | 1 |  |  | N | Manual | Manual
14053 | V-NB1-3-4C10 | Interruptor automático 3P 4A C 10kA | Precios PVP 2024 | 1 |  |  | N | Manual | Manual
14054 | V-NB1-3-4D | Interruptor automático 3P 4A D 6kA | Precios PVP 2024 | 1 |  |  | N | Manual | Manual
14055 | V-NB1-3-50C | Interruptor automático 3P 50A C 6kA | Precios PVP 2024 | 1 |  |  | N | Manual | Manual
14056 | V-NB1-3-50C10 | Interruptor automático 3P 50A C 10kA | Precios PVP 2024 | 1 |  |  | N | Manual | Manual
14057 | V-NB1-3-50D | Interruptor automático 3P 50A D 6kA | Precios PVP 2024 | 1 |  |  | N | Manual | Manual
14058 | V-NB1-3-63C | Interruptor automático 3P 63A C 6kA | Precios PVP 2024 | 1 |  |  | N | Manual | Manual
14059 | V-NB1-3-63C10 | Interruptor automático 3P 63A C 10kA | Precios PVP 2024 | 1 |  |  | N | Manual | Manual
14060 | V-NB1-3-63D | Interruptor automático 3P 63A D 6kA | Precios PVP 2024 | 1 |  |  | N | Manual | Manual
14061 | V-NB1-3-6C | Interruptor automático 3P 6A C 6kA | Precios PVP 2024 | 1 |  |  | N | Manual | Manual
14062 | V-NB1-3-6C10 | Interruptor automático 3P 6A C 10kA | Precios PVP 2024 | 1 |  |  | N | Manual | Manual
14063 | V-NB1-3N-10C | Interruptor automático 3P+N 10A C 6kA | Precios PVP 2024 | 1 |  |  | N | Manual | Manual
14064 | V-NB1-3N-10C10 | Interruptor automático 3P+N 10A C 10kA | Precios PVP 2024 | 1 |  |  | N | Manual | Manual
14065 | V-NB1-3N-16C | Interruptor automático 3P+N 16A C 6kA | Precios PVP 2024 | 1 |  |  | N | Manual | Manual
14066 | V-NB1-3N-20C | Interruptor automático 3P+N 20A C 6kA | Precios PVP 2024 | 1 |  |  | N | Manual | Manual
14067 | V-NB1-3N-25C | Interruptor automático 3P+N 25A C 6kA | Precios PVP 2024 | 1 |  |  | N | Manual | Manual
14068 | V-NB1-3N-32C | Interruptor automático 3P+N 32A C 6kA | Precios PVP 2024 | 1 |  |  | N | Manual | Manual
14069 | V-NB1-3N-32C10 | Interruptor automático 3P+N 32A C 10kA | Precios PVP 2024 | 1 |  |  | N | Manual | Manual
14070 | V-NB1-3N-40C | Interruptor automático 3P+N 40A C 6kA | Precios PVP 2024 | 1 |  |  | N | Manual | Manual
14071 | V-NB1-3N-40C10 | Interruptor automático 3P+N 40A C 10kA | Precios PVP 2024 | 1 |  |  | N | Manual | Manual
14072 | V-NB1-3N-6C | Interruptor automático 3P+N 6A C 6kA | Precios PVP 2024 | 1 |  |  | N | Manual | Manual
14073 | V-NB1-3N-6C10 | Interruptor automático 3P+N 6A C 10kA | Precios PVP 2024 | 1 |  |  | N | Manual | Manual
14074 | V-NB1-4-10B | Interruptor automático 4P 10A B 6kA | Precios PVP 2024 | 1 |  |  | N | Manual | Manual
14075 | V-NB1-4-10C | Interruptor automático 4P 10A C 6kA | Precios PVP 2024 | 1 |  |  | N | Manual | Manual
14076 | V-NB1-4-10C10 | Interruptor automático 4P 10A C 10kA | Precios PVP 2024 | 1 |  |  | N | Manual | Manual
14077 | V-NB1-4-10D | Interruptor automático 4P 10A D 6kA | Precios PVP 2024 | 1 |  |  | N | Manual | Manual
14078 | V-NB1-4-16B | Interruptor automático 4P 16A B 6kA | Precios PVP 2024 | 1 |  |  | N | Manual | Manual
14079 | V-NB1-4-16C | Interruptor automático 4P 16A C 6kA | Precios PVP 2024 | 1 |  |  | N | Manual | Manual
14080 | V-NB1-4-16C10 | Interruptor automático 4P 16A C 10kA | Precios PVP 2024 | 1 |  |  | N | Manual | Manual
14081 | V-NB1-4-16D | Interruptor automático 4P 16A D 6kA | Precios PVP 2024 | 1 |  |  | N | Manual | Manual
14082 | V-NB1-4-1C | Interruptor automático 4P 1A C 6kA | Precios PVP 2024 | 1 |  |  | N | Manual | Manual
14083 | V-NB1-4-20B | Interruptor automático 4P 20A B 6kA | Precios PVP 2024 | 1 |  |  | N | Manual | Manual
14084 | V-NB1-4-20C | Interruptor automático 4P 20A C 6kA | Precios PVP 2024 | 1 |  |  | N | Manual | Manual
14085 | V-NB1-4-20C10 | Interruptor automático 4P 20A C 10kA | Precios PVP 2024 | 1 |  |  | N | Manual | Manual
14086 | V-NB1-4-20D | Interruptor automático 4P 20A D 6kA | Precios PVP 2024 | 1 |  |  | N | Manual | Manual
14087 | V-NB1-4-25C | Interruptor automático 4P 25A C 6kA | Precios PVP 2024 | 1 |  |  | N | Manual | Manual
14088 | V-NB1-4-25C10 | Interruptor automático 4P 25A C 10kA | Precios PVP 2024 | 1 |  |  | N | Manual | Manual
14089 | V-NB1-4-25D | Interruptor automático 4P 25A D 6kA | Precios PVP 2024 | 1 |  |  | N | Manual | Manual
14090 | V-NB1-4-2C | Interruptor automático 4P 2A C 6kA | Precios PVP 2024 | 1 |  |  | N | Manual | Manual
14091 | V-NB1-4-32B | Interruptor automático 4P 32A B 6kA | Precios PVP 2024 | 1 |  |  | N | Manual | Manual
14092 | V-NB1-4-32C | Interruptor automático 4P 32A C 6kA | Precios PVP 2024 | 1 |  |  | N | Manual | Manual
14093 | V-NB1-4-32C10 | Interruptor automático 4P 32A C 10kA | Precios PVP 2024 | 1 |  |  | N | Manual | Manual
14094 | V-NB1-4-32D | Interruptor automático 4P 32A D 6kA | Precios PVP 2024 | 1 |  |  | N | Manual | Manual
14095 | V-NB1-4-40B | Interruptor automático 4P 40A B 6kA | Precios PVP 2024 | 1 |  |  | N | Manual | Manual
14096 | V-NB1-4-40B10 | Interruptor automático 4P 40A B 10kA | Precios PVP 2024 | 1 |  |  | N | Manual | Manual
14097 | V-NB1-4-40C | Interruptor automático 4P 40A C 6kA | Precios PVP 2024 | 1 |  |  | N | Manual | Manual
14098 | V-NB1-4-40C10 | Interruptor automático 4P 40A C 10kA | Precios PVP 2024 | 1 |  |  | N | Manual | Manual
14099 | V-NB1-4-40D | Interruptor automático 4P 40A D 6kA | Precios PVP 2024 | 1 |  |  | N | Manual | Manual
14100 | V-NB1-4-4C | Interruptor automático 4P 4A C 6kA | Precios PVP 2024 | 1 |  |  | N | Manual | Manual
14101 | V-NB1-4-50B | Interruptor automático 4P 50A B 6kA | Precios PVP 2024 | 1 |  |  | N | Manual | Manual
14102 | V-NB1-4-50C | Interruptor automático 4P 50A C 6kA | Precios PVP 2024 | 1 |  |  | N | Manual | Manual
14103 | V-NB1-4-50C10 | Interruptor automático 4P 50A C 10kA | Precios PVP 2024 | 1 |  |  | N | Manual | Manual
14104 | V-NB1-4-50D | Interruptor automático 4P 50A D 6kA | Precios PVP 2024 | 1 |  |  | N | Manual | Manual
14105 | V-NB1-4-63C | Interruptor automático 4P 63A C 6kA | Precios PVP 2024 | 1 |  |  | N | Manual | Manual
14106 | V-NB1-4-63C10 | Interruptor automático 4P 63A C 10kA | Precios PVP 2024 | 1 |  |  | N | Manual | Manual
14107 | V-NB1-4-63D | Interruptor automático 4P 63A D 6kA | Precios PVP 2024 | 1 |  |  | N | Manual | Manual
14108 | V-NB1-4-6C | Interruptor automático 4P 6A C 6kA | Precios PVP 2024 | 1 |  |  | N | Manual | Manual
14109 | V-NB1DC-1P-C20-250V | Interruptor automático para Corriente Continua 1P C20 DC250V 6kA | Precios PVP 2024 | 1 |  |  | N | Manual | Manual
14110 | V-NB1DC-1P-C2-250V | Interruptor automático para Corriente Continua 1P C2 DC250V 6kA | Precios PVP 2024 | 1 |  |  | N | Manual | Manual
14111 | V-NB1DC-1P-C25-250V | Interruptor automático para Corriente Continua 1P C25 DC250V 6kA | Precios PVP 2024 | 1 |  |  | N | Manual | Manual
14112 | V-NB1DC-1P-C3-250V | Interruptor automático para Corriente Continua 1P C3 DC250V 6kA | Precios PVP 2024 | 1 |  |  | N | Manual | Manual
14113 | V-NB1DC-1P-C4-250V | Interruptor automático para Corriente Continua 1P C4 DC250V 6kA | Precios PVP 2024 | 1 |  |  | N | Manual | Manual
14114 | V-NB1DC-2P-C10-500V | Interruptor automático para Corriente Continua 2P C10A DC500V 6KA | Precios PVP 2024 | 1 |  |  | N | Manual | Manual
14115 | V-NB1DC-2P-C1-500V | Interruptor automático para Corriente Continua 2P C1 DC500V 6kA | Precios PVP 2024 | 1 |  |  | N | Manual | Manual
14116 | V-NB1DC-2P-C16-500V | Interruptor automático para Corriente Continua 2P C16 DC500V 6kA | Precios PVP 2024 | 1 |  |  | N | Manual | Manual
14117 | V-NB1DC-2P-C20-500V | Interruptor automático para Corriente Continua 2P C20 DC500V 6kA | Precios PVP 2024 | 1 |  |  | N | Manual | Manual
14118 | V-NB1DC-2P-C2-500V | Interruptor automático para Corriente Continua 2P C2 DC500V 6kA | Precios PVP 2024 | 1 |  |  | N | Manual | Manual
14119 | V-NB1DC-2P-C3-500V | Interruptor automático para Corriente Continua 2P C3 DC500V 6kA | Precios PVP 2024 | 1 |  |  | N | Manual | Manual
14120 | V-NB1DC-2P-C40-500V | Interruptor automático para Corriente Continua 2P C40 DC500V 6kA | Precios PVP 2024 | 1 |  |  | N | Manual | Manual
14121 | V-NB1DC-2P-C4-500V | Interruptor automático para Corriente Continua 2P C4 DC500V 6kA | Precios PVP 2024 | 1 |  |  | N | Manual | Manual
14122 | V-NB1DC-2P-C6-500V | Interruptor automático para Corriente Continua 2P C6 DC500V 6kA | Precios PVP 2024 | 1 |  |  | N | Manual | Manual
14123 | V-NB1DC-4P-C13-1000V | Interruptor automático para Corriente Continua 4P C13 DC1000V 6kA | Precios PVP 2024 | 1 |  |  | N | Manual | Manual
14124 | V-NB1DC-4P-C50-1000V | Interruptor automático para Corriente Continua 4P C50 DC1000V 6kA | Precios PVP 2024 | 1 |  |  | N | Manual | Manual
14125 | V-NB1L-1N10C300AC102 | Interruptor combinado 1P+N/2Mod. 10A C 300mA 10kA Clase AC | Precios PVP 2024 | 1 |  |  | N | Manual | Manual
14126 | V-NB1L-1N-10C30A/2 | Interruptor combinado 1P+N/2Mod. 10A C 30mA 6kA | Precios PVP 2024 | 1 |  |  | N | Manual | Manual
14127 | V-NB1L-1N16C300AC102 | Interruptor combinado 1P+N/2Mod. 16A C 300mA 10kA Clase AC | Precios PVP 2024 | 1 |  |  | N | Manual | Manual
14128 | V-NB1L-1N-16C30A/2 | Interruptor combinado 1P+N/2Mod. 16A C 30mA 6kA | Precios PVP 2024 | 1 |  |  | N | Manual | Manual
14129 | V-NB1L-1N-20C30A/2 | Interruptor combinado 1P+N/2Mod. 20A C 30mA 6kA | Precios PVP 2024 | 1 |  |  | N | Manual | Manual
14130 | V-NB1L-1N-25C300AC | Int.combinado 1P+N/2Mod. 25A C 300mA clase AC 6kA | Precios PVP 2024 | 1 |  |  | N | Manual | Manual
14131 | V-NB1L-1N-25C30A/2 | Interruptor combinado 1P+N/2Mod. 25A C 30mA 6kA | Precios PVP 2024 | 1 |  |  | N | Manual | Manual
14132 | V-NB1L-1N-40C30A/2 | Interruptor combinado 1P+N/2Mod. 40A C 30mA 6kA | Precios PVP 2024 | 1 |  |  | N | Manual | Manual
14133 | V-NB1L-1N-40C30AC102 | Interruptor combinado 1P+N/2Mod. 40A C 30mA 10kA Clase AC | Precios PVP 2024 | 1 |  |  | N | Manual | Manual
14134 | V-NB1L-1N-6C30A/2 | Interruptor combinado 1P+N/2Mod. 6A C 30mA clase A 6kA | Precios PVP 2024 | 1 |  |  | N | Manual | Manual
14135 | V-NB1L-3N-10C300AC | Int.combinado 3P+N/6 Mod. 10A C 300mA clase AC 6kA | Precios PVP 2024 | 1 |  |  | N | Manual | Manual
14136 | V-NB1L-3N-40C30AC | Int.combinado 3P+N/6 Mod. 40A C 30mA clase AC 6kA | Precios PVP 2024 | 1 |  |  | N | Manual | Manual
14137 | V-NB1L40BLK-1N-300AC | Bloque diferencial para NB1 1P+N 300AC hasta 40A | Precios PVP 2024 | 1 |  |  | N | Manual | Manual
14138 | V-NB1L40BLK-1N-30AC | Bloque diferencial para NB1 1P+N 30AC hasta 40A | Precios PVP 2024 | 1 |  |  | N | Manual | Manual
14139 | V-NB1L40BLK-2-300AC | Bloque diferencial para NB1 2P 300AC hasta 40A | Precios PVP 2024 | 1 |  |  | N | Manual | Manual
14140 | V-NB1L40BLK-2-30AC | Bloque diferencial para NB1 2P 30AC hasta 40A | Precios PVP 2024 | 1 |  |  | N | Manual | Manual
14141 | V-NB1L40BLK-3-300A | Bloque diferencial para NB1 3P 300A hasta 40A | Precios PVP 2024 | 1 |  |  | N | Manual | Manual
14142 | V-NB1L40BLK-3-300AC | Bloque diferencial para NB1 3P 300AC hasta 40A | Precios PVP 2024 | 1 |  |  | N | Manual | Manual
14143 | V-NB1L40BLK-3-30A | Bloque diferencial para NB1 3P 30A hasta 40A | Precios PVP 2024 | 1 |  |  | N | Manual | Manual
14144 | V-NB1L40BLK-3-30AC | Bloque diferencial para NB1 3P 30AC hasta 40A | Precios PVP 2024 | 1 |  |  | N | Manual | Manual
14145 | V-NB1L40BLK-3N-300A | Bloque diferencial para NB1 3P+N 300A hasta 40A | Precios PVP 2024 | 1 |  |  | N | Manual | Manual
14146 | V-NB1L40BLK-3N-300AC | Bloque diferencial para NB1 3P+N 300AC hasta 40A | Precios PVP 2024 | 1 |  |  | N | Manual | Manual
14147 | V-NB1L40BLK-3N-30AC | Bloque diferencial para NB1 3P+N 30AC hasta 40A | Precios PVP 2024 | 1 |  |  | N | Manual | Manual
14148 | V-NB1L40BLK-4-300AC | Bloque diferencial para NB1 4P 300AC hasta 40A | Precios PVP 2024 | 1 |  |  | N | Manual | Manual
14149 | V-NB1L40BLK-4-30AC | Bloque diferencial para NB1 4P 30AC hasta 40A | Precios PVP 2024 | 1 |  |  | N | Manual | Manual
14150 | V-NB1L63BLK-2-30AC | Bloque diferencial para NB1 2P 30AC hasta 63A | Precios PVP 2024 | 1 |  |  | N | Manual | Manual
14151 | V-NB1L63BLK-3-300AC | Bloque diferencial para NB1 3P 300AC hasta 63A | Precios PVP 2024 | 1 |  |  | N | Manual | Manual
14152 | V-NB1L63BLK-3-30AC | Bloque diferencial para NB1 3P 30AC hasta 63A | Precios PVP 2024 | 1 |  |  | N | Manual | Manual
14153 | V-NB1L63BLK-3N-30AC | Bloque diferencial para NB1 3P+N 30AC hasta 63A | Precios PVP 2024 | 1 |  |  | N | Manual | Manual
14154 | V-NB1L63BLK-4-300AC | Bloque diferencial para NB1 4P 300AC hasta 63A | Precios PVP 2024 | 1 |  |  | N | Manual | Manual
14155 | V-NB1L63BLK-4-30AC | Bloque diferencial para NB1 4P 30AC hasta 63A | Precios PVP 2024 | 1 |  |  | N | Manual | Manual
14156 | V-NBH8-1N-10B | Interruptor automático 1P+N/1Mod. 10A B 6kA | Precios PVP 2024 | 1 |  |  | N | Manual | Manual
14157 | V-NBH8-1N-10C | Interruptor automático 1P+N/1Mod. 10A C 6kA | Precios PVP 2024 | 1 |  |  | N | Manual | Manual
14158 | V-NBH8-1N-10C4.5 | Interruptor automático 1P+N/1Mod. 10A C 4,5kA | Precios PVP 2024 | 1 |  |  | N | Manual | Manual
14159 | V-NBH8-1N-16C | Interruptor automático 1P+N/1Mod. 16A C 6kA | Precios PVP 2024 | 1 |  |  | N | Manual | Manual
14160 | V-NBH8-1N-16C4.5 | Interruptor automático 1P+N/1Mod. 16A C 4,5kA | Precios PVP 2024 | 1 |  |  | N | Manual | Manual
14161 | V-NBH8-1N-1C | Interruptor automático 1P+N/1Mod. 1A C 6kA | Precios PVP 2024 | 1 |  |  | N | Manual | Manual
14162 | V-NBH8-1N-20C | Interruptor automático 1P+N/1Mod. 20A C 6kA | Precios PVP 2024 | 1 |  |  | N | Manual | Manual
14163 | V-NBH8-1N-20C4.5 | Interruptor automático 1P+N/1Mod. 20A C 4,5kA | Precios PVP 2024 | 1 |  |  | N | Manual | Manual
14164 | V-NBH8-1N-25C | Interruptor automático 1P+N/1Mod. 25A C 6kA | Precios PVP 2024 | 1 |  |  | N | Manual | Manual
14165 | V-NBH8-1N-2C | Interruptor automático 1P+N/1Mod. 2A C 6kA | Precios PVP 2024 | 1 |  |  | N | Manual | Manual
14166 | V-NBH8-1N-2C4.5 | Interruptor automático 1P+N/1Mod. 2A C 4.5kA | Precios PVP 2024 | 1 |  |  | N | Manual | Manual
14167 | V-NBH8-1N-32C | Interruptor automático 1P+N/1Mod. 32A C 6kA | Precios PVP 2024 | 1 |  |  | N | Manual | Manual
14168 | V-NBH8-1N-3C | Interruptor automático 1P+N/1Mod. 3A C 6kA | Precios PVP 2024 | 1 |  |  | N | Manual | Manual
14169 | V-NBH8-1N-40C | Interruptor automático 1P+N/1Mod. 40A C 6kA | Precios PVP 2024 | 1 |  |  | N | Manual | Manual
14170 | V-NBH8-1N-4C | Interruptor automático 1P+N/1Mod. 4A C 6kA | Precios PVP 2024 | 1 |  |  | N | Manual | Manual
14171 | V-NBH8-1N-6C | Interruptor automático 1P+N/1Mod. 6A C 6kA | Precios PVP 2024 | 1 |  |  | N | Manual | Manual
14172 | V-NBH8-1N-6C4.5 | Interruptor automático 1P+N/1Mod. 6A C 4,5kA | Precios PVP 2024 | 1 |  |  | N | Manual | Manual
14173 | V-NC1-309NC-230 | Conmutador tripolar montado 2xNC1-9A 230Vca | Precios PVP 2024 | 1 |  |  | N | Manual | Manual
14174 | V-NC1-309NC-24 | Conmutador tripolar montado 2xNC1-9A 24Vca | Precios PVP 2024 | 1 |  |  | N | Manual | Manual
14175 | V-NC1-309NC-48 | Conmutador tripolar montado 2xNC1-9A 48Vca | Precios PVP 2024 | 1 |  |  | N | Manual | Manual
14176 | V-NC1-3-12-10-230 | Contactor 3P 12A/AC3 1NA 230Vca | Precios PVP 2024 | 1 |  |  | N | Manual | Manual
14177 | V-NC1-3-12-10-24 | Contactor 3P 12A/AC3 1NA 24Vca | Precios PVP 2024 | 1 |  |  | N | Manual | Manual
14178 | V-NC1-3-12-10-48 | Contactor 3P 12A/AC3 1NA 48Vca | Precios PVP 2024 | 1 |  |  | N | Manual | Manual
14179 | V-NC1-312NI-24 | Inversor tripolar montado 2xNC1-12A 24Vca | Precios PVP 2024 | 1 |  |  | N | Manual | Manual
14180 | V-NC1-312NI-48 | Inversor tripolar montado 2xNC1-12A 48Vca | Precios PVP 2024 | 1 |  |  | N | Manual | Manual
14181 | V-NC1-3-12Z-01-48 | Contactor 3P 12A/AC3 1NC 48Vcc | Precios PVP 2024 | 1 |  |  | N | Manual | Manual
14182 | V-NC1-3-12Z-04-24 | Contactor 3P 12A/AC3 4NC 24Vcc | Precios PVP 2024 | 1 |  |  | N | Manual | Manual
14183 | V-NC1-3-18-10-230 | Contactor 3P 18A/AC3 1NA 230Vca | Precios PVP 2024 | 1 |  |  | N | Manual | Manual
14184 | V-NC1-3-18-10-24 | Contactor 3P 18A/AC3 1NA 24Vca | Precios PVP 2024 | 1 |  |  | N | Manual | Manual
14185 | V-NC1-3-18-10-48 | Contactor 3P 18A/AC3 1NA 48Vca | Precios PVP 2024 | 1 |  |  | N | Manual | Manual
14186 | V-NC1-318NI-24 | Inversor tripolar montado 2xNC1-18A 24Vca | Precios PVP 2024 | 1 |  |  | N | Manual | Manual
14187 | V-NC1-3-25-10-230 | Contactor 3P 25A/AC3 1NA 230Vca | Precios PVP 2024 | 1 |  |  | N | Manual | Manual
14188 | V-NC1-3-25-10-24 | Contactor 3P 25A/AC3 1NA 24Vca | Precios PVP 2024 | 1 |  |  | N | Manual | Manual
14189 | V-NC1-3-25-10-400 | Contactor 3P 25A/AC3 1NA 400Vca | Precios PVP 2024 | 1 |  |  | N | Manual | Manual
14190 | V-NC1-3-25-10-48 | Contactor 3P 25A/AC3 1NA 48Vca | Precios PVP 2024 | 1 |  |  | N | Manual | Manual
14191 | V-NC1-3-32-10-220 | Contactor 3P 32A/AC3 1NA 220Vca | Precios PVP 2024 | 1 |  |  | N | Manual | Manual
14192 | V-NC1-3-32-10-230 | Contactor 3P 32A/AC3 1NA 230Vca | Precios PVP 2024 | 1 |  |  | N | Manual | Manual
14193 | V-NC1-3-32-10-24 | Contactor 3P 32A/AC3 1NA 24Vca | Precios PVP 2024 | 1 |  |  | N | Manual | Manual
14194 | V-NC1-3-32-10-48 | Contactor 3P 32A/AC3 1NA 48Vca | Precios PVP 2024 | 1 |  |  | N | Manual | Manual
14195 | V-NC1-332NI-24 | Inversor tripolar montado 2xNC1-32A 24Vca | Precios PVP 2024 | 1 |  |  | N | Manual | Manual
14196 | V-NC1-3-40-11-230 | Contactor 3P 40A/AC3 1NA+1NC 230Vca | Precios PVP 2024 | 1 |  |  | N | Manual | Manual
14197 | V-NC1-3-40-11-24 | Contactor 3P 40A/AC3 1NA+1NC 24Vca | Precios PVP 2024 | 1 |  |  | N | Manual | Manual
14198 | V-NC1-3-40-11-440 | Contactor 3P 40A/AC3 1NA 440Vca | Precios PVP 2024 | 1 |  |  | N | Manual | Manual
14199 | V-NC1-340NI-48 | Inversor tripolar montado 2xNC1-40A 48Vca | Precios PVP 2024 | 1 |  |  | N | Manual | Manual
14200 | V-NC1-3-50-11-220 | Contactor 3P 50A/AC3 1NA+1NC 230Vca | Precios PVP 2024 | 1 |  |  | N | Manual | Manual
14201 | V-NC1-3-50-11-24 | Contactor 3P 50A/AC3 1NA+1NC 24Vca | Precios PVP 2024 | 1 |  |  | N | Manual | Manual
14202 | V-NC1-3-50-11-440 | Contactor 3P 50A/AC3 1NA 440Vca | Precios PVP 2024 | 1 |  |  | N | Manual | Manual
14203 | V-NC1-3-65-11-230 | Contactor 3P 65A/AC3 1NA+1NC 230Vca | Precios PVP 2024 | 1 |  |  | N | Manual | Manual
14204 | V-NC1-3-65-11-24 | Contactor 3P 65A/AC3 1NA+1NC 24Vca | Precios PVP 2024 | 1 |  |  | N | Manual | Manual
14205 | V-NC1-3-65-11-440 | Contactor 3P 65A/AC3 1NA 440Vca | Precios PVP 2024 | 1 |  |  | N | Manual | Manual
14206 | V-NC1-365NI-110 | Inversor tripolar montado 2xNC1-65A 110Vca | Precios PVP 2024 | 1 |  |  | N | Manual | Manual
14207 | V-NC1-365NI-48 | Inversor tripolar montado 2xNC1-65A 48Vca | Precios PVP 2024 | 1 |  |  | N | Manual | Manual
14208 | V-NC1-3-80-11-230 | Contactor 3P 80A/AC3 1NA+1NC 230Vca | Precios PVP 2024 | 1 |  |  | N | Manual | Manual
14209 | V-NC1-3-80-11-24 | Contactor 3P 80A/AC3 1NA+1NC 24Vca | Precios PVP 2024 | 1 |  |  | N | Manual | Manual
14210 | V-NC1-3-80-11-400 | Contactor 3P 80A/AC3 1NA+1NC 400Vca | Precios PVP 2024 | 1 |  |  | N | Manual | Manual
14211 | V-NC1-3-80-11-48 | Contactor 3P 80A/AC3 1NA+1NC 48Vca | Precios PVP 2024 | 1 |  |  | N | Manual | Manual
14212 | V-NC1-3-9-01-230 | Contactor 3P - 9A/AC3 1NC 230Vca | Precios PVP 2024 | 1 |  |  | N | Manual | Manual
14213 | V-NC1-3-9-10-230 | Contactor 3P - 9A/AC3 1NA 230Vca | Precios PVP 2024 | 1 |  |  | N | Manual | Manual
14214 | V-NC1-3-9-10-24 | Contactor 3P - 9A/AC3 1NA 24Vca | Precios PVP 2024 | 1 |  |  | N | Manual | Manual
14215 | V-NC1-3-9-10-400 | Contactor 3P - 9A/AC3 1NA 400Vca | Precios PVP 2024 | 1 |  |  | N | Manual | Manual
14216 | V-NC1-3-9-10-48 | Contactor 3P 9A/AC3 1NA 48Vca | Precios PVP 2024 | 1 |  |  | N | Manual | Manual
14217 | V-NC1-3-95-11-230 | Contactor 3P 95A/AC3 1NA+1NC 230Vca | Precios PVP 2024 | 1 |  |  | N | Manual | Manual
14218 | V-NC1-3-95-11-48 | Contactor 3P 95A/AC3 1NA+1NC 48Vca | Precios PVP 2024 | 1 |  |  | N | Manual | Manual
14219 | V-NC1-395NI-110 | Inversor tripolar montado 2xNC1-95A 110Vca | Precios PVP 2024 | 1 |  |  | N | Manual | Manual
14220 | V-NC1-440NC-230 | Conmutador tetrapolar montado 2xNC1-40A 230Vca | Precios PVP 2024 | 1 |  |  | N | Manual | Manual
14221 | V-NC1-4-80-00-110 | Contactor 2NA+2NC 80A/AC3 110Vca | Precios PVP 2024 | 1 |  |  | N | Manual | Manual
14222 | V-NC2-3-115-230 | Contactor 4P 115A/AC 0NA+0NC 220Vca | Precios PVP 2024 | 1 |  |  | N | Manual | Manual
14223 | V-NC2-3115NI-230 | Inversor tripolar montado 2xNC2-115A 230Vca | Precios PVP 2024 | 1 |  |  | N | Manual | Manual
14224 | V-NC2-3-150-00-400 | Contactor 3P 150A/AC 0NA+0NC | Precios PVP 2024 | 1 |  |  | N | Manual | Manual
14225 | V-NC2-3-150-230 | Contactor 3P - 150A/AC3 230Vca | Precios PVP 2024 | 1 |  |  | N | Manual | Manual
14226 | V-NC2-3-185-00-415NS | Contactor Montaje Horizontal 3P 185A/AC 0NA+0NC 415Vca | Precios PVP 2024 | 1 |  |  | N | Manual | Manual
14227 | V-NC2-3-185-230 | Contactor 3P 185A/AC 0NA+0NC 230Vca | Precios PVP 2024 | 1 |  |  | N | Manual | Manual
14228 | V-NC2-3-225-00-230 | Contactor 3P 225A/AC 0NA+0NC 230Vca | Precios PVP 2024 | 1 |  |  | N | Manual | Manual
14229 | V-NC2-3-265-00-230 | Contactor 3P 265A/AC 0NA+0NC 230Vca | Precios PVP 2024 | 1 |  |  | N | Manual | Manual
14230 | V-NC2-3-400-00-230 | Contactor 3P 400A/AC 0NA+0NC 230Vca | Precios PVP 2024 | 1 |  |  | N | Manual | Manual
14231 | V-NC2-3-500-00-230 | Contactor 3P 500A/AC 0NA+0NC 230Vca | Precios PVP 2024 | 1 |  |  | N | Manual | Manual
14232 | V-NC2-3-630-00-230 | Contactor 3P 630A/AC 0NA+0NC 230Vca | Precios PVP 2024 | 1 |  |  | N | Manual | Manual
14233 | V-NC2-4115NC-230 | Conmutador tetrapolar montado 2xNC2-115A 230Vca | Precios PVP 2024 | 1 |  |  | N | Manual | Manual
14234 | V-NC2-4-400-00-230 | Contactor 4P 400A/AC 0NA+0NC 230Vca | Precios PVP 2024 | 1 |  |  | N | Manual | Manual
14235 | V-NC6-3-9-10-230 | Minicontactor 3P 9A/AC3 1NA 230Vca | Precios PVP 2024 | 1 |  |  | N | Manual | Manual
14236 | V-NC8-06M/10-24 | Minicontactor NC8 3P 6A/AC3 1NC 24Vca 50/60Hz | Precios PVP 2024 | 1 |  |  | N | Manual | Manual
14237 | V-NC8-06M/10N-24 | Inversor Tripolar NC8 3P 6A/AC3 1NC 24Vca 50/60Hz | Precios PVP 2024 | 1 |  |  | N | Manual | Manual
14238 | V-NC8-09M/10N-24 | Inversor Tripolar NC8 3P 9A/AC3 1NC 24Vca | Precios PVP 2024 | 1 |  |  | N | Manual | Manual
14239 | V-NC8-09M/22N-Z24 | Inversor Tripolar NC8 3P 9A/AC3 2NC+2NA 24Vcc | Precios PVP 2024 | 1 |  |  | N | Manual | Manual
14240 | V-NC8-09M-10-Z24 | Minicontactor NC8 3P 9A/AC3 1NA 24Vdc | Precios PVP 2024 | 1 |  |  | N | Manual | Manual
14241 | V-NC8-12M-22-220 | Minicontactor 12A/AC3 2NA+2NC – 220/230Vca | Precios PVP 2024 | 1 |  |  | N | Manual | Manual
14242 | V-NC8-12M-22-24 | Minicontactor 12A/AC3 2NA+2NC - 24Vca | Precios PVP 2024 | 1 |  |  | N | Manual | Manual
14243 | V-NC8-3-09-11-24 | Contactor NC8 3P 9A/AC3 1NC+1NA 24Vca 50/60Hz | Precios PVP 2024 | 1 |  |  | N | Manual | Manual
14244 | V-NC8-3-115-22-127 | Contactor NC8 3P 115A/AC3 2NC+2NA 110-127Vca/Vcc | Precios PVP 2024 | 1 |  |  | N | Manual | Manual
14245 | V-NC8-3-115-22-240 | Contactor NC8 3P 115A/AC3 2NC+2NA 220-240Vca/Vcc | Precios PVP 2024 | 1 |  |  | N | Manual | Manual
14246 | V-NC8-3-150-22-127 | Contactor NC8 3P 150A/AC3 2NC+2NA 110-127Vca/Vcc | Precios PVP 2024 | 1 |  |  | N | Manual | Manual
14247 | V-NC8-3-150-22-415 | Contactor NC8 3P 150A/AC3 2NC+2NA 380-415Vca/Vcc | Precios PVP 2024 | 1 |  |  | N | Manual | Manual
14248 | V-NC8-3-18-11-400 | Contactor NC8 3P 18A/AC3 1NC+1NA 400Vca 50/60Hz | Precios PVP 2024 | 1 |  |  | N | Manual | Manual
14249 | V-NC8-3-32-11-110 | Contactor NC8 3P 32A/AC3 1NC+1NA 110Vca 50/60Hz | Precios PVP 2024 | 1 |  |  | N | Manual | Manual
14250 | V-NC8-3-38-11-110 | Contactor NC8 3P 38A/AC3 1NC+1NA 110Vca 50/60Hz | Precios PVP 2024 | 1 |  |  | N | Manual | Manual
14251 | V-NC8-3-40-11-240 | Contactor NC8 3P 40A/AC3 1NC+1NA 240Vca 50/60Hz | Precios PVP 2024 | 1 |  |  | N | Manual | Manual
14252 | V-NC8-3-80-11-110 | Contactor NC8 3P 80A/AC3 1NC+1NA 110Vca 50/60Hz | Precios PVP 2024 | 1 |  |  | N | Manual | Manual
14253 | V-NC8-4-80-40-230 | Contactor NC8 4P 80A/AC3 1NC+1NA 230Vca 50/60Hz | Precios PVP 2024 | 1 |  |  | N | Manual | Manual
14254 | V-NCH8-20/11-240 | Contactor conex.tornillos modular 20A 1NA 1NC 230Vca | Precios PVP 2024 | 1 |  |  | N | Manual | Manual
14255 | V-NCH8-20/20-230 | Contactor conex.tornillos modular 20A 2NA 230Vca | Precios PVP 2024 | 1 |  |  | N | Manual | Manual
14256 | V-NCH8-20/20-24 | Contactor conex.tornillos modular 20A 2NA 24Vca | Precios PVP 2024 | 1 |  |  | N | Manual | Manual
14257 | V-NCH8-20/20-240 | Contactor conex.tornillos modular 20A 2NA 240Vca | Precios PVP 2024 | 1 |  |  | N | Manual | Manual
14258 | V-NCH8-20/40-24 | Contactor conex.tornillos modular 20A 4NA 24Vca | Precios PVP 2024 | 1 |  |  | N | Manual | Manual
14259 | V-NCH8-20/40-240 | Contactor conex.tornillos modular 20A 4NA 240Vca | Precios PVP 2024 | 1 |  |  | N | Manual | Manual
14260 | V-NCH8-25/02-220/230 | Contactor conex.tornillos modular 25A 2NC 220-230Vca | Precios PVP 2024 | 1 |  |  | N | Manual | Manual
14261 | V-NCH8-25/10-220/230 | Contactor conex.tornillos modular 25A 1NA 220-230Vca | Precios PVP 2024 | 1 |  |  | N | Manual | Manual
14262 | V-NCH8-25/20-220/230 | Contactor conex.tornillos modular 25A 2NA 220-230Vca | Precios PVP 2024 | 1 |  |  | N | Manual | Manual
14263 | V-NCH8-25/20-24 | Contactor conex.tornillos modular 25A 2NA 24Vca | Precios PVP 2024 | 1 |  |  | N | Manual | Manual
14264 | V-NCH8-25/40-240 | Contactor conex.tornillos modular 25A 4NA 240Vca | Precios PVP 2024 | 1 |  |  | N | Manual | Manual
14265 | V-NCH8-40/20-230 | Contactor conex.tornillos modular 40A 2NA 230Vca | Precios PVP 2024 | 1 |  |  | N | Manual | Manual
14266 | V-NCH8-40/20-240 | Contactor conex.tornillos modular 40A 2NA 240Vca | Precios PVP 2024 | 1 |  |  | N | Manual | Manual
14267 | V-NCH8-40/40-240 | Contactor conex.tornillos modular 40A 4NA 240Vca | Precios PVP 2024 | 1 |  |  | N | Manual | Manual
14268 | V-NCH8-63/20-240 | Contactor conex.tornillos modular 63A 2NA 240Vca | Precios PVP 2024 | 1 |  |  | N | Manual | Manual
14269 | V-NCH8-63/40-230 | Contactor conex.tornillos modular 63A 4NA 230Vca | Precios PVP 2024 | 1 |  |  | N | Manual | Manual
14270 | V-NCH8-63/40-24 | Contactor conex.tornillos modular 63A 4NA 24Vca | Precios PVP 2024 | 1 |  |  | N | Manual | Manual
14271 | V-ND16-22D/2/G/24 | Piloto compacto plástico (led) verde 24Vca/Vcc | Precios PVP 2024 | 1 |  |  | N | Manual | Manual
14272 | V-ND16-22D/2/R/24 | Piloto compacto plástico (led) rojo 24Vca/Vcc | Precios PVP 2024 | 1 |  |  | N | Manual | Manual
14273 | V-ND16-22DS/2/O/24 | Piloto compacto plástico (led) naranja 24Vca/Vcc | Precios PVP 2024 | 1 |  |  | N | Manual | Manual
14274 | V-NDK100 400230/24 | Transformador de tensión 100VA 400-230/24 | Precios PVP 2024 | 1 |  |  | N | Manual | Manual
14275 | V-NDK1000 400230/230 | Transformador de tensión 1000VA 400-230/230 | Precios PVP 2024 | 1 |  |  | N | Manual | Manual
14276 | V-NDK200 400230/230 | Transformador de tensión 200VA 400-230/230 | Precios PVP 2024 | 1 |  |  | N | Manual | Manual
14277 | V-NDK200 400230/24 | Transformador de tensión 200VA 400-230/24 | Precios PVP 2024 | 1 |  |  | N | Manual | Manual
14278 | V-NDK2000 400230/230 | Transformador de tensión 2000VA 400-230/230 | Precios PVP 2024 | 1 |  |  | N | Manual | Manual
14279 | V-NDK250 400230/24 | Transformador de tensión 250VA 400-230/24 | Precios PVP 2024 | 1 |  |  | N | Manual | Manual
14280 | V-NDK2500 400230/230 | Transformador de tensión 2500VA 400-230/230 | Precios PVP 2024 | 1 |  |  | N | Manual | Manual
14281 | V-NDK50 400230/24 | Transformador de tensión 50VA 400-230/24 | Precios PVP 2024 | 1 |  |  | N | Manual | Manual
14282 | V-NDK700 400230/230 | Transformador de tensión 700VA 400-230/230 | Precios PVP 2024 | 1 |  |  | N | Manual | Manual
14283 | V-NH18-250/250/3 | Seccionador 3P 250A/250A | Precios PVP 2024 | 1 |  |  | N | Manual | Manual
14284 | V-NH18-250/250/4 | Seccionador 4P 250A/250A | Precios PVP 2024 | 1 |  |  | N | Manual | Manual
14285 | V-NH18-630/400/3 | Seccionador 3P 630A/400A | Precios PVP 2024 | 1 |  |  | N | Manual | Manual
14286 | V-NH18-630/500/4 | Seccionador 3P 630A/500A | Precios PVP 2024 | 1 |  |  | N | Manual | Manual
14287 | V-NH4-2-32 | Seccionador manual 2P 32A | Precios PVP 2024 | 1 |  |  | N | Manual | Manual
14288 | V-NH4-2-40 | Seccionador manual 2P 40A | Precios PVP 2024 | 1 |  |  | N | Manual | Manual
14289 | V-NH4-2-63 | Seccionador manual 2P 63A | Precios PVP 2024 | 1 |  |  | N | Manual | Manual
14290 | V-NH4-4-32 | Seccionador manual 4P 32A | Precios PVP 2024 | 1 |  |  | N | Manual | Manual
14291 | V-NH4-4-40 | Seccionador manual 4P 40A | Precios PVP 2024 | 1 |  |  | N | Manual | Manual
14292 | V-NH4-4-63 | Seccionador manual 4P 63A | Precios PVP 2024 | 1 |  |  | N | Manual | Manual
14293 | V-NHR17-250/3/1 | Seccionador manual con fusibles 3P 250A | Precios PVP 2024 | 1 |  |  | N | Manual | Manual
14294 | V-NJB1-X | Relé de protección de fases - trifásico+neutro 4 hilos | Precios PVP 2024 | 1 |  |  | N | Manual | Manual
14295 | V-NJB1-X1 | Protector de fases trifásico - Fijo 3F/3Hilos - 200…500Vca | Precios PVP 2024 | 1 |  |  | N | Manual | Manual
14296 | V-NJB1-Y3/230 | Relé de protección de fases - monofásico - 20/600V - 230Vac | Precios PVP 2024 | 1 |  |  | N | Manual | Manual
14297 | V-NJB1-YW/230 | Relé nivel pozo o deposito 1NA/NC - 3A - 230Vca | Precios PVP 2024 | 1 |  |  | N | Manual | Manual
14298 | V-NJDC-12/2Z 24AC | Relé enchufable 7,5A 2NA/NC 24Vac con Botón Test y LED | Precios PVP 2024 | 1 |  |  | N | Manual | Manual
14299 | V-NJDC-12/2Z 24DC | Relé enchufable 7,5A 2NA/NC 24Vcc con Botón Test y LED | Precios PVP 2024 | 1 |  |  | N | Manual | Manual
14300 | V-NJDC-17/4ZS 220AC | Relé enchufable 3A 4NA/NC 220Vac con Botón Test y LED | Precios PVP 2024 | 1 |  |  | N | Manual | Manual
14301 | V-NJDC-17/4ZS 24AC | Relé enchufable 3A 4NA/NC 24Vac con Botón Test y LED | Precios PVP 2024 | 1 |  |  | N | Manual | Manual
14302 | V-NJDC-17/4ZS 24DC | Relé enchufable 3A 4NA/NC 24Vcc con Botón Test y LED | Precios PVP 2024 | 1 |  |  | N | Manual | Manual
14303 | V-NJDC-17D/2ZS 24DC | Relé enchufable 10A 2NA/NC 24Vcc con Botón Test y LED | Precios PVP 2024 | 1 |  |  | N | Manual | Manual
14304 | V-NJDC-17D/4ZS 12DC | Relé enchufable 3A 4NA/NC 12Vcc con Botón Test y LED | Precios PVP 2024 | 1 |  |  | N | Manual | Manual
14305 | V-NJDC-17D/4ZS 220AC | Relé enchufable 3A 4NA/NC 220Vac con Botón Test y LED | Precios PVP 2024 | 1 |  |  | N | Manual | Manual
14306 | V-NJDC-17D/4ZS 24AC | Relé enchufable 3A 4NA/NC 24Vac con Botón Test y LED | Precios PVP 2024 | 1 |  |  | N | Manual | Manual
14307 | V-NJDC-17D/4ZS 24DC | Relé enchufable 3A 4NA/NC 24Vcc con Botón Test y LED | Precios PVP 2024 | 1 |  |  | N | Manual | Manual
14308 | V-NJMC1-16-1P-127VDC | Telerruptor 1P, 16A, 127Vcc | Precios PVP 2024 | 1 |  |  | N | Manual | Manual
14309 | V-NJMC1-16-1P-240VAC | Telerruptor 1P, 16A, 240Vac | Precios PVP 2024 | 1 |  |  | N | Manual | Manual
14310 | V-NJMC1-16-1P-24VAC | Telerruptor 1P, 16A, 24Vac | Precios PVP 2024 | 1 |  |  | N | Manual | Manual
14311 | V-NJMC1-16-2P-230VAC | Telerruptor 2P, 16A, 230VAC | Precios PVP 2024 | 1 |  |  | N | Manual | Manual
14312 | V-NJMC1-16-2P-24VAC | Telerruptor 2P, 16A, 24VAC | Precios PVP 2024 | 1 |  |  | N | Manual | Manual
14313 | V-NJMC1-32-1P-220VAC | Telerruptor 1P, 32A, 220VAC | Precios PVP 2024 | 1 |  |  | N | Manual | Manual
14314 | V-NJS5-A 10min220VAC | Temporizador multifunción - retraso a la conexión - 220 VCA | Precios PVP 2024 | 1 |  |  | N | Manual | Manual
14315 | V-NJS5-B 20min220VAC | Temporizador multifunción - retraso por intervalo - 220 VCA | Precios PVP 2024 | 1 |  |  | N | Manual | Manual
14316 | V-NJS5-M1 AC230V | Temporizador multifunción - retraso a la conexión - 230 VCA | Precios PVP 2024 | 1 |  |  | N | Manual | Manual
14317 | V-NJS5-M2 AC240V | Temporizador multifunción - 7 programas - 240 VCA | Precios PVP 2024 | 1 |  |  | N | Manual | Manual
14318 | V-NJYB3-15 AC220V | Relé de protección de fases - multifunción - 4 hilos - 220VCA | Precios PVP 2024 | 1 |  |  | N | Manual | Manual
14319 | V-NL1-1N-25-300AC10X | Interruptor diferencial 1PN 25A 300mA Clase AC 10kA Accesoriable | Precios PVP 2024 | 1 |  |  | N | Manual | Manual
14320 | V-NL1-1N-25-300ASiAX | Interruptor diferencial 1PN 25A 300mA Clase Asi 6kA Accesoriable | Precios PVP 2024 | 1 |  |  | N | Manual | Manual
14321 | V-NL1-1N-25-30AC10AX | Interruptor diferencial 1PN 25A 30mA Clase AC 10kA Accesoriable | Precios PVP 2024 | 1 |  |  | N | Manual | Manual
14322 | V-NL1-1N-25-30ASi/AX | Interruptor diferencial 1PN 25A 30mA Clase Asi 6kA Accesoriable | Precios PVP 2024 | 1 |  |  | N | Manual | Manual
14323 | V-NL1-1N-40-300AC10X | Interruptor diferencial 1PN 40A 300mA Clase AC 10kA Accesoriable | Precios PVP 2024 | 1 |  |  | N | Manual | Manual
14324 | V-NL1-1N-40-300ASiAX | Interruptor diferencial 1PN 40A 300mA Clase Asi 6kA Accesoriable | Precios PVP 2024 | 1 |  |  | N | Manual | Manual
14325 | V-NL1-1N-40-30AC10AX | Interruptor diferencial 1PN 40A 30mA Clase AC 10kA Accesoriable | Precios PVP 2024 | 1 |  |  | N | Manual | Manual
14326 | V-NL1-1N-40-30ASi/AX | Interruptor diferencial 1PN 40A 30mA Clase Asi 6kA Accesoriable | Precios PVP 2024 | 1 |  |  | N | Manual | Manual
14327 | V-NL1-1N-63-30AC10AX | Interruptor diferencial 1PN 63A 30mA Clase AC 10kA Accesoriable | Precios PVP 2024 | 1 |  |  | N | Manual | Manual
14328 | V-NL1-2-25-30AC/AX | Interruptor diferencial 2P 25A 30mA clase AC accesoriable | Precios PVP 2024 | 1 |  |  | N | Manual | Manual
14329 | V-NL1-2-40-300AC/AX | Interruptor diferencial 2P 40A 300mA clase AC accesoriable | Precios PVP 2024 | 1 |  |  | N | Manual | Manual
14330 | V-NL1-2-40-30AC/AX | Interruptor diferencial 2P 40A 30mA clase AC accesoriable | Precios PVP 2024 | 1 |  |  | N | Manual | Manual
14331 | V-NL1-3N-25-300AC10X | Interruptor diferencial 3PN 25A 300mA Clase AC 10kA Accesoriable | Precios PVP 2024 | 1 |  |  | N | Manual | Manual
14332 | V-NL1-3N-25-30AC10AX | Interruptor diferencial 3PN 25A 30mA Clase AC 10kA Accesoriable | Precios PVP 2024 | 1 |  |  | N | Manual | Manual
14333 | V-NL1-3N-40-300AC10X | Interruptor diferencial 3PN 40A 300mA Clase AC 10kA Accesoriable | Precios PVP 2024 | 1 |  |  | N | Manual | Manual
14334 | V-NL1-3N-40-30ASi/AX | Interruptor diferencial 3PN 40A 30mA Clase Asi 6kA Accesoriable | Precios PVP 2024 | 1 |  |  | N | Manual | Manual
14335 | V-NL1-3N-63-300AC10X | Interruptor diferencial 3PN 63A 300mA Clase AC 10kA Accesoriable | Precios PVP 2024 | 1 |  |  | N | Manual | Manual
14336 | V-NL1-3N-63-300ACSAX | Interruptor diferencial 3PN 63A 300mA Clase ACS 6kA Accesoriable | Precios PVP 2024 | 1 |  |  | N | Manual | Manual
14337 | V-NL1-3N-63-300ASiAX | Interruptor diferencial 3PN 63A 300mA Clase Asi 6kA Accesoriable | Precios PVP 2024 | 1 |  |  | N | Manual | Manual
14338 | V-NL1-3N-63-30AC10AX | Interruptor diferencial 3PN 63A 30mA Clase AC 10kA Accesoriable | Precios PVP 2024 | 1 |  |  | N | Manual | Manual
14339 | V-NL1-3N-80-300AC/AX | Interruptor diferencial 3PN 80A 300mA Clase AC 6kA Accesoriable | Precios PVP 2024 | 1 |  |  | N | Manual | Manual
14340 | V-NL1-4-25-30AC/AX | Interruptor diferencial 4P 25A 30mA clase AC accesoriable | Precios PVP 2024 | 1 |  |  | N | Manual | Manual
14341 | V-NL1-4-40-30AC10/AX | Interruptor diferencial 4P 40A 30mA Clase AC 10kA Accesoriable | Precios PVP 2024 | 1 |  |  | N | Manual | Manual
14342 | V-NL210-4-40-30B10AX | Interruptor diferencial 4P 40A 30mA Tipo B accesoriable | Precios PVP 2024 | 1 |  |  | N | Manual | Manual
14343 | V-NM8-125H-3P-100A | Interruptor caja moldeada relé termomagnético 3P 125A/100A H 100kA | Precios PVP 2024 | 1 |  |  | N | Manual | Manual
14344 | V-NM8-125R-3P-100A | Interruptor caja moldeada relé termomagnético 3P 125A/100A R 150kA | Precios PVP 2024 | 1 |  |  | N | Manual | Manual
14345 | V-NM8-125S-3P-100A | Interruptor caja moldeada relé termomagnético 3P 125A/100A S 50kA | Precios PVP 2024 | 1 |  |  | N | Manual | Manual
14346 | V-NM8-125S-3P-125A | Interruptor caja moldeada relé termomagnético 3P 125A/125A S 50kA | Precios PVP 2024 | 1 |  |  | N | Manual | Manual
14347 | V-NM8-125S-3P-40A | Interruptor caja moldeada relé termomagnético 3P 125A/40A S 50kA | Precios PVP 2024 | 1 |  |  | N | Manual | Manual
14348 | V-NM8-125S-3P-80A | Interruptor caja moldeada relé termomagnético 3P 125A/80A S 50kA | Precios PVP 2024 | 1 |  |  | N | Manual | Manual
14349 | V-NM8-125S-4P-100A | Interruptor caja moldeada relé termomagnético 4P 125A/100A S 50kA | Precios PVP 2024 | 1 |  |  | N | Manual | Manual
14350 | V-NM8-125S-4P-125A | Interruptor caja moldeada relé termomagnético 4P 125A/125A S 50kA | Precios PVP 2024 | 1 |  |  | N | Manual | Manual
14351 | V-NM8-125S-4P-40A | Interruptor caja moldeada relé termomagnético 4P 125A/40A S 50kA | Precios PVP 2024 | 1 |  |  | N | Manual | Manual
14352 | V-NM8-125S-4P-63A | Interruptor caja moldeada relé termomagnético 4P 125A/63A S 50kA | Precios PVP 2024 | 1 |  |  | N | Manual | Manual
14353 | V-NM8-125S-4P-80A | Interruptor caja moldeada relé termomagnético 4P 125A/80A S 50kA | Precios PVP 2024 | 1 |  |  | N | Manual | Manual
14354 | V-NM8-250H-3P-160A | Interruptor caja moldeada relé termomagnético 3P 250A/160A H 100kA | Precios PVP 2024 | 1 |  |  | N | Manual | Manual
14355 | V-NM8-250H-3P-250A | Interruptor caja moldeada relé termomagnético 3P 250A/250A H 100kA | Precios PVP 2024 | 1 |  |  | N | Manual | Manual
14356 | V-NM8-250R-3P-160A | Interruptor caja moldeada relé termomagnético 3P 250A/160A R 150kA | Precios PVP 2024 | 1 |  |  | N | Manual | Manual
14357 | V-NM8-250S-3P-160A0.7 | Interruptor caja moldeada relé termomagnético 3P 250A/160A S 70kA Reg 70-100% | Precios PVP 2024 | 1 |  |  | N | Manual | Manual
14358 | V-NM8-250S-3P-160A0.8 | Interruptor caja moldeada relé termomagnético 3P 250A/160A S 70kA Reg 80-100% | Precios PVP 2024 | 1 |  |  | N | Manual | Manual
14359 | V-NM8-250S-3P-250A | Interruptor caja moldeada relé termomagnético 3P 250A/250A S 50kA | Precios PVP 2024 | 1 |  |  | N | Manual | Manual
14360 | V-NM8-250S-4P-160A | Interruptor caja moldeada relé termomagnético 4P 250A/160A S 50kA | Precios PVP 2024 | 1 |  |  | N | Manual | Manual
14361 | V-NM8-250S-4P-160A0.7 | Interruptor caja moldeada relé termomagnético 4P 250A/160A S 70kA Reg 70-100% | Precios PVP 2024 | 1 |  |  | N | Manual | Manual
14362 | V-NM8-250S-4P-200A | Interruptor caja moldeada relé termomagnético 4P 250A/200A S 50kA | Precios PVP 2024 | 1 |  |  | N | Manual | Manual
14363 | V-NM8-250S-4P-250A | Interruptor caja moldeada relé termomagnético 4P 250A/250A S 50kA | Precios PVP 2024 | 1 |  |  | N | Manual | Manual
14364 | V-NM8-400S-3P-400A | Interruptor caja moldeada relé termomagnético 3P 400A/400A S 70kA | Precios PVP 2024 | 1 |  |  | N | Manual | Manual
14365 | V-NM8-400S-4P-400A | Interruptor caja moldeada relé termomagnético 4P 400A/400A S 70kA | Precios PVP 2024 | 1 |  |  | N | Manual | Manual
14366 | V-NM8-630S-3P-630A | Interruptor caja moldeada relé electrónico 3P 630A/630A S 70kA | Precios PVP 2024 | 1 |  |  | N | Manual | Manual
14367 | V-NM8-800S-4P-630A | Interruptor caja moldeada relé termomagnético 4P 800A/630A S 50kA | Precios PVP 2024 | 1 |  |  | N | Manual | Manual
14368 | V-NM8ACC CT14 | Juego terminales conexión tipo jaula 4P NM8-125 | Precios PVP 2024 | 1 |  |  | N | Manual | Manual
14369 | V-NM8ACC ET13 C1 | Juego terminales de conexión NM8-125 3P | Precios PVP 2024 | 1 |  |  | N | Manual | Manual
14370 | V-NM8ACC ET23 C6 | Juego terminales de conexión NM8S-125/250 3P + NM8-250 3P | Precios PVP 2024 | 1 |  |  | N | Manual | Manual
14371 | V-NM8ACC RH25 | Mando rotativo plástico directo 3/4P NM8-125/250 | Precios PVP 2024 | 1 |  |  | N | Manual | Manual
14372 | V-NM8ACC UB0 24VDC | Bobina mínima tensión NM8(S)250/400/630;NM8S-125 24Vcc | Precios PVP 2024 | 1 |  |  | N | Manual | Manual
14373 | V-NM8L-125S-3P-63A | Interruptor caja moldeada + diferencial 3P 63A | Precios PVP 2024 | 1 |  |  | N | Manual | Manual
14374 | V-NM8L-125S-4P-100A | Interruptor caja moldeada + diferencial 4P 100A | Precios PVP 2024 | 1 |  |  | N | Manual | Manual
14375 | V-NM8L-250S-3P-160A | Interruptor caja moldeada + diferencial 3P 160A | Precios PVP 2024 | 1 |  |  | N | Manual | Manual
14376 | V-NM8L-250S-3P-160X2 | Interruptor caja moldeada relé termomagnético con Protección Diferencial 3P 250A/160A S 70kA X2 | Precios PVP 2024 | 1 |  |  | N | Manual | Manual
14377 | V-NM8L-250S-4P-160X1 | Interruptor caja moldeada relé termomagnético con Protección Diferencial 4P 250A/160A S 70kA X1 | Precios PVP 2024 | 1 |  |  | N | Manual | Manual
14378 | V-NM8L-250S-4P-200X1 | Interruptor caja moldeada relé termomagnético con Protección Diferencial 4P 250A/200A S 70kA X1 | Precios PVP 2024 | 1 |  |  | N | Manual | Manual
14379 | V-NM8L-250S-4P-250X1 | Interruptor caja moldeada relé termomagnético con Protección Diferencial 4P 250A/250A S 70kA X1 | Precios PVP 2024 | 1 |  |  | N | Manual | Manual
14380 | V-NM8L-630S-4P-400X2 | Interruptor caja moldeada relé termomagnético con Protección Diferencial 4P 630A/400A S 70kA X2 | Precios PVP 2024 | 1 |  |  | N | Manual | Manual
14381 | V-NM8M-250S-3P-160 | Interruptor caja moldeada relé termomagnético 3P 250A/160A S 70kA | Precios PVP 2024 | 1 |  |  | N | Manual | Manual
14382 | V-NM8S-125S-3P-100A | Interruptor caja moldeada relé electrónico 3P 125A/100A S 70kA | Precios PVP 2024 | 1 |  |  | N | Manual | Manual
14383 | V-NM8S-125S-4P-100A | Interruptor caja moldeada relé electrónico 4P 125A/100A S 70kA | Precios PVP 2024 | 1 |  |  | N | Manual | Manual
14384 | V-NM8S-250H-3P-250A | Interruptor caja moldeada relé electrónico 3P 250A/250A H 100kA | Precios PVP 2024 | 1 |  |  | N | Manual | Manual
14385 | V-NM8S-250S-3P-160A | Interruptor caja moldeada relé electrónico 3P 250A/160A S 50kA | Precios PVP 2024 | 1 |  |  | N | Manual | Manual
14386 | V-NM8S-250S-3P-250A | Interruptor caja moldeada relé electrónico 3P 250A/250A S 50kA | Precios PVP 2024 | 1 |  |  | N | Manual | Manual
14387 | V-NM8S-250S-4P-160A | Interruptor caja moldeada relé electrónico 4P 250A/160A S 50kA | Precios PVP 2024 | 1 |  |  | N | Manual | Manual
14388 | V-NM8S-250S-4P-250A | Interruptor caja moldeada relé electrónico 4P 250A/250A S 50kA | Precios PVP 2024 | 1 |  |  | N | Manual | Manual
14389 | V-NM8S-400H-3P-400A | Interruptor caja moldeada relé electrónico 3P 400A/400A H 100kA | Precios PVP 2024 | 1 |  |  | N | Manual | Manual
14390 | V-NM8S-400S-3P-315A | Interruptor caja moldeada relé electrónico 3P 400A/315A S 70kA | Precios PVP 2024 | 1 |  |  | N | Manual | Manual
14391 | V-NM8S-400S-3P-400A | Interruptor caja moldeada relé electrónico 3P 400A/400A S 70kA | Precios PVP 2024 | 1 |  |  | N | Manual | Manual
14392 | V-NM8S-400S-4P-400A | Interruptor caja moldeada relé electrónico 4P 400A/400A S 70kA | Precios PVP 2024 | 1 |  |  | N | Manual | Manual
14393 | V-NM8S-630R-3P-630A | Interruptor caja moldeada relé electrónico 3P 630A/630A R 150kA | Precios PVP 2024 | 1 |  |  | N | Manual | Manual
14394 | V-NM8S-630S-3P-630A | Interruptor caja moldeada relé electrónico 3P 630A/630A S 70kA | Precios PVP 2024 | 1 |  |  | N | Manual | Manual
14395 | V-NM8S-630S-4P-630A | Interruptor caja moldeada relé electrónico 4P 630A/630A S 70kA | Precios PVP 2024 | 1 |  |  | N | Manual | Manual
14396 | V-NM8SL-630S-3P630X2 | Interruptor caja moldeada relé termomagnético con Protección Diferencial 3P 630A/630A S 70kA X2 | Precios PVP 2024 | 1 |  |  | N | Manual | Manual
14397 | V-NP2-BA21 | Pulsador rasante metálico negro 1NA | Precios PVP 2024 | 1 |  |  | N | Manual | Manual
14398 | V-NP2-BA31 | Pulsador rasante metálico verde 1NA | Precios PVP 2024 | 1 |  |  | N | Manual | Manual
14399 | V-NP2-BA42 | Pulsador rasante metálico rojo 1NC | Precios PVP 2024 | 1 |  |  | N | Manual | Manual
14400 | V-NP2-BD21 | Selector metálico maneta corta 2pos. 1NA | Precios PVP 2024 | 1 |  |  | N | Manual | Manual
14401 | V-NP2-BD25 | Selector metálico maneta corta 2pos. 1NA+1NC | Precios PVP 2024 | 1 |  |  | N | Manual | Manual
14402 | V-NP2-BD33 | Selector metálico maneta corta 3pos. 2NA | Precios PVP 2024 | 1 |  |  | N | Manual | Manual
14403 | V-NP2-BD41 | Selector metálico maneta corta 2pos.+retorno 1NA | Precios PVP 2024 | 1 |  |  | N | Manual | Manual
14404 | V-NP2-BD53 | Selector metálico maneta corta 3pos.+retorno 2NA | Precios PVP 2024 | 1 |  |  | N | Manual | Manual
14405 | V-NP2-BD85 | Selector metálico maneta corta 3pos. + retorno 1NA+1NC | Precios PVP 2024 | 1 |  |  | N | Manual | Manual
14406 | V-NP2-BG21 | Selector metálico llave 2pos.+extrac.llave 1pos. 1NA | Precios PVP 2024 | 1 |  |  | N | Manual | Manual
14407 | V-NP2-BG33 | Selector metálico llave 3pos.+extrac.llave 1pos. 2NA | Precios PVP 2024 | 1 |  |  | N | Manual | Manual
14408 | V-NP2-BG41 | Selector metálico llave 2pos.+extrac.llave 1pos.+retorno 1NA | Precios PVP 2024 | 1 |  |  | N | Manual | Manual
14409 | V-NP2-BP31 | Protector para NP2 | Precios PVP 2024 | 1 |  |  | N | Manual | Manual
14410 | V-NP2-BS442 | Pulsador seta con giro d:30mm metálico rojo 1NC | Precios PVP 2024 | 1 |  |  | N | Manual | Manual
14411 | V-NP2-BS444 | Pulsador seta con giro d:30mm metálico rojo 2NC | Precios PVP 2024 | 1 |  |  | N | Manual | Manual
14412 | V-NP2-BS445 | Pulsador seta con giro d:30mm metálico rojo 1NA+1NC | Precios PVP 2024 | 1 |  |  | N | Manual | Manual
14413 | V-NP2-BV61/L/24 | Piloto directo (led) metálico blanco 24Vca | Precios PVP 2024 | 1 |  |  | N | Manual | Manual
14414 | V-NP2-BV63/L/120 | Piloto directo (led) metálico verde 120Vca | Precios PVP 2024 | 1 |  |  | N | Manual | Manual
14415 | V-NP2-BV63/L/24 | Piloto directo (led) metálico verde 24Vca | Precios PVP 2024 | 1 |  |  | N | Manual | Manual
14416 | V-NP2-BV64/L/120 | Piloto directo (led) metálico rojo 120Vca | Precios PVP 2024 | 1 |  |  | N | Manual | Manual
14417 | V-NP2-BV64/L/24 | Piloto directo (led) metálico rojo 24Vca | Precios PVP 2024 | 1 |  |  | N | Manual | Manual
14418 | V-NP2-BV65/L/24 | Piloto directo (led) metálico amarillo 24Vca | Precios PVP 2024 | 1 |  |  | N | Manual | Manual
14419 | V-NP2-BV66/L/24 | Piloto directo (led) metálico azul 24Vca | Precios PVP 2024 | 1 |  |  | N | Manual | Manual
14420 | V-NP2-BW3365/L/24 | Pulsador luminoso (led) metálico verde 1NA+1NC 24Vca | Precios PVP 2024 | 1 |  |  | N | Manual | Manual
14421 | V-NP2-BW3465/L/24 | Pulsador luminoso (led) metálico rojo 1NA+1NC 24Vca | Precios PVP 2024 | 1 |  |  | N | Manual | Manual
14422 | V-NP2-BW3565/L/24 | Pulsador luminoso (led) metálico amarillo 1NA+1NC 24Vca | Precios PVP 2024 | 1 |  |  | N | Manual | Manual
14423 | V-NP2-EA21 | Pulsador rasante plástico negro 1NA | Precios PVP 2024 | 1 |  |  | N | Manual | Manual
14424 | V-NP2-EA41 | Pulsador rasante plástico rojo 1NA | Precios PVP 2024 | 1 |  |  | N | Manual | Manual
14425 | V-NP2-EA51 | Pulsador rasante plástico amarillo 1NA | Precios PVP 2024 | 1 |  |  | N | Manual | Manual
14426 | V-NP2-EA61 | Pulsador rasante plástico azul 1NA | Precios PVP 2024 | 1 |  |  | N | Manual | Manual
14427 | V-NP2-ED21 | Selector plástico maneta corta 2pos. 1NA | Precios PVP 2024 | 1 |  |  | N | Manual | Manual
14428 | V-NP2-ED25 | Selector plástico maneta corta 2pos. 1NA+1NC | Precios PVP 2024 | 1 |  |  | N | Manual | Manual
14429 | V-NP2-ED33 | Selector plástico maneta corta 3pos. 2NA | Precios PVP 2024 | 1 |  |  | N | Manual | Manual
14430 | V-NP2-EG21B | Selector plástico llave 2pos.+extrac.llave 2pos. 1NA | Precios PVP 2024 | 1 |  |  | N | Manual | Manual
14431 | V-NP2-ES545 | Pulsador seta con giro d:40mm plástico rojo 1NA+1NC | Precios PVP 2024 | 1 |  |  | N | Manual | Manual
14432 | V-NP2-EV61/L/24 | Piloto directo (led) plástico blanco 24Vca | Precios PVP 2024 | 1 |  |  | N | Manual | Manual
14433 | V-NP2-EV63/L/24 | Piloto directo (led) plástico verde 24Vca | Precios PVP 2024 | 1 |  |  | N | Manual | Manual
14434 | V-NP2-EV64/L/24 | Piloto directo (led) plástico rojo 24Vca | Precios PVP 2024 | 1 |  |  | N | Manual | Manual
14435 | V-NP2-EV65/L/24 | Piloto directo (led) plástico amarillo 24Vca | Precios PVP 2024 | 1 |  |  | N | Manual | Manual
14436 | V-NP2-EW3365/L/24 | Pulsador luminoso (led) plástico verde 1NA+1NC 24Vca | Precios PVP 2024 | 1 |  |  | N | Manual | Manual
14437 | V-NR2-93-93 | Relé térmico 93A para NC1-40...95 Reg.80,00/93,00A | Precios PVP 2024 | 1 |  |  | N | Manual | Manual
14438 | V-NRT28-32/2P | Base portafusibles cilíndricos 2P 32A - para RT28-32 | Precios PVP 2024 | 1 |  |  | N | Manual | Manual
14439 | V-NS2-25-0,25 | Guardamotor 3P 25A Reg.0,16/0,25A | Precios PVP 2024 | 1 |  |  | N | Manual | Manual
14440 | V-NS2-25-0,4 | Guardamotor 3P 25A Reg.0,25/0,4A | Precios PVP 2024 | 1 |  |  | N | Manual | Manual
14441 | V-NS2-25-0,63 | Guardamotor 3P 25A Reg.0,4/0,63A | Precios PVP 2024 | 1 |  |  | N | Manual | Manual
14442 | V-NS2-25-1 | Guardamotor 3P 25A Reg.0,63/1A | Precios PVP 2024 | 1 |  |  | N | Manual | Manual
14443 | V-NS2-25-1,6 | Guardamotor 3P 25A Reg.1/1,6A | Precios PVP 2024 | 1 |  |  | N | Manual | Manual
14444 | V-NS2-25-10 | Guardamotor 3P 25A Reg.6/10A | Precios PVP 2024 | 1 |  |  | N | Manual | Manual
14445 | V-NS2-25-14 | Guardamotor 3P 25A Reg.9/14A | Precios PVP 2024 | 1 |  |  | N | Manual | Manual
14446 | V-NS2-25-18 | Guardamotor 3P 25A Reg.13/18A | Precios PVP 2024 | 1 |  |  | N | Manual | Manual
14447 | V-NS2-25-2,5 | Guardamotor 3P 25A Reg.1,6/2,5A | Precios PVP 2024 | 1 |  |  | N | Manual | Manual
14448 | V-NS2-25-23 | Guardamotor 3P 25A Reg.17/23A | Precios PVP 2024 | 1 |  |  | N | Manual | Manual
14449 | V-NS2-25-25 | Guardamotor 3P 25A Reg.20/25A | Precios PVP 2024 | 1 |  |  | N | Manual | Manual
14450 | V-NS2-25-4 | Guardamotor 3P 25A Reg.2,5/4A | Precios PVP 2024 | 1 |  |  | N | Manual | Manual
14451 | V-NS2-25-6,3 | Guardamotor 3P 25A Reg.4/6,3A | Precios PVP 2024 | 1 |  |  | N | Manual | Manual
14452 | V-NS2-25M-10 | Guardamotor Magnético 3P 25A Reg.6/10A | Precios PVP 2024 | 1 |  |  | N | Manual | Manual
14453 | V-NS2-25M-14 | Guardamotor Magnético 3P 25A Reg.9/14A | Precios PVP 2024 | 1 |  |  | N | Manual | Manual
14454 | V-NS2-25M-2,5 | Guardamotor Magnético 3P 25A Reg.1,6/2,5A | Precios PVP 2024 | 1 |  |  | N | Manual | Manual
14455 | V-NS2-25M-25 | Guardamotor Magnético 3P 25A Reg.16/25A | Precios PVP 2024 | 1 |  |  | N | Manual | Manual
14456 | V-NS2-25M-4 | Guardamotor Magnético 3P 25A Reg.2,5/4A | Precios PVP 2024 | 1 |  |  | N | Manual | Manual
14457 | V-NS2-25M-6,3 | Guardamotor Magnético 3P 25A Reg.4/6,3A | Precios PVP 2024 | 1 |  |  | N | Manual | Manual
14458 | V-NS2-25X-0,25 | Guardamotor 3P 25A Reg.0,16/0,25A | Precios PVP 2024 | 1 |  |  | N | Manual | Manual
14459 | V-NS2-25X-0,4 | Guardamotor, mando giratorio, 3P 25A Reg. 0,25/0,4A | Precios PVP 2024 | 1 |  |  | N | Manual | Manual
14460 | V-NS2-25X-0,63 | Guardamotor 3P 25A Reg.0,4/0,63A | Precios PVP 2024 | 1 |  |  | N | Manual | Manual
14461 | V-NS2-25X-1 |  | Precios PVP 2024 | 1 |  |  | N | Manual | Manual
14462 | V-NS2-25X-1,6 | Guardamotor, mando giratorio, 3P 25A Reg. 1/1,6A | Precios PVP 2024 | 1 |  |  | N | Manual | Manual
14463 | V-NS2-25X-10 | Guardamotor 3P 25A Reg.6/10A | Precios PVP 2024 | 1 |  |  | N | Manual | Manual
14464 | V-NS2-25X-14 | Guardamotor, mando giratorio, 3P 25A Reg. 9/14A | Precios PVP 2024 | 1 |  |  | N | Manual | Manual
14465 | V-NS2-25X-18 | Guardamotor, mando giratorio, 3P 25A Reg. 13/18A | Precios PVP 2024 | 1 |  |  | N | Manual | Manual
14466 | V-NS2-25X-2,5 | Guardamotor 3P 25A Reg.1,6/2,5A | Precios PVP 2024 | 1 |  |  | N | Manual | Manual
14467 | V-NS2-25X-23 | Guardamotor, mando giratorio, 3P 25A Reg. 17/23A | Precios PVP 2024 | 1 |  |  | N | Manual | Manual
14468 | V-NS2-25X-25 | Guardamotor 3P 25A Reg.20/25A | Precios PVP 2024 | 1 |  |  | N | Manual | Manual
14469 | V-NS2-25X-4 | Guardamotor, mando giratorio, 3P 25A Reg. 2,5/4A | Precios PVP 2024 | 1 |  |  | N | Manual | Manual
14470 | V-NS2-25X-6,3 | Guardamotor, mando giratorio, 3P 25A Reg. 4/6,3A | Precios PVP 2024 | 1 |  |  | N | Manual | Manual
14471 | V-NS2-32-32 | Guardamotor 3P 32A Reg. 24/32A | Precios PVP 2024 | 1 |  |  | N | Manual | Manual
14472 | V-NS2-32X-32 | Guardamotor, mando giratorio, 3P 32A Reg. 24/32A | Precios PVP 2024 | 1 |  |  | N | Manual | Manual
14473 | V-NS2-AE11 | Contacto auxiliar central 1NA+1NC para NS2-25 | Precios PVP 2024 | 1 |  |  | N | Manual | Manual
14474 | V-NS2-AE20 | Contacto auxiliar central 2NA para NS2-25 | Precios PVP 2024 | 1 |  |  | N | Manual | Manual
14475 | V-NS2-AU11 | Contacto auxiliar lateral 1NA+1NC para NS2-25 | Precios PVP 2024 | 1 |  |  | N | Manual | Manual
14476 | V-NS2-AU20 | Contacto auxiliar lateral 2NA para NS2-25 | Precios PVP 2024 | 1 |  |  | N | Manual | Manual
14477 | V-NS2-BOX-MC | Caja de superficie IP55 para NS2-25 | Precios PVP 2024 | 1 |  |  | N | Manual | Manual
14478 | V-NS2-BOX-PE | Caja de superficie IP55 con pulsador emergencia para NS2-25 | Precios PVP 2024 | 1 |  |  | N | Manual | Manual
14479 | V-NS2-UV-230 | Bobina de mínima tensión 40VA para NS2-25 230Vca | Precios PVP 2024 | 1 |  |  | N | Manual | Manual
14480 | V-NU6-II/4/60/385/F | Protector Sobretensiones Transitorias con Señal de Estado 4P 60kA 385V | Precios PVP 2024 | 1 |  |  | N | Manual | Manual
14481 | V-NXB125-1-80C | Interruptor automático 1P 80 C 6kA | Precios PVP 2024 | 1 |  |  | N | Manual | Manual
14482 | V-NXB125-3-100D | Interruptor automático 3P 100 D 6kA | Precios PVP 2024 | 1 |  |  | N | Manual | Manual
14483 | V-NXB125-3-125C | Interruptor automático 3P 125 C 6kA | Precios PVP 2024 | 1 |  |  | N | Manual | Manual
14484 | V-NXB125-3-125D | Interruptor automático 3P 125 D 6kA | Precios PVP 2024 | 1 |  |  | N | Manual | Manual
14485 | V-NXB125-3-63C | Interruptor automático 3P 63 C 6kA | Precios PVP 2024 | 1 |  |  | N | Manual | Manual
14486 | V-NXB125-3-80C | Interruptor automático 3P 80 C 6kA | Precios PVP 2024 | 1 |  |  | N | Manual | Manual
14487 | V-NXB125-3-80D | Interruptor automático 3P 80 D 6kA | Precios PVP 2024 | 1 |  |  | N | Manual | Manual
14488 | V-NXB125-4-100C | Interruptor automático 4P 100 C 6kA | Precios PVP 2024 | 1 |  |  | N | Manual | Manual
14489 | V-NXB125-4-100D | Interruptor automático 4P 100 D 6kA | Precios PVP 2024 | 1 |  |  | N | Manual | Manual
14490 | V-NXB125-4-125C | Interruptor automático 4P 125 C 6kA | Precios PVP 2024 | 1 |  |  | N | Manual | Manual
14491 | V-NXB125-4-125D | Interruptor automático 4P 125 D 6kA | Precios PVP 2024 | 1 |  |  | N | Manual | Manual
14492 | V-NXB125-4-80C | Interruptor automático 4P 80 C 6kA | Precios PVP 2024 | 1 |  |  | N | Manual | Manual
14493 | V-NXB125-4-80D | Interruptor automático 4P 80 D 6kA | Precios PVP 2024 | 1 |  |  | N | Manual | Manual
14494 | V-NZK1-1-32 | Conmutador 3 posiciones 1P 32A | Precios PVP 2024 | 1 |  |  | N | Manual | Manual
14495 | VREC-1 |  | Precios PVP 2024 | 1 |  |  | N | Manual | Manual
14496 | V-S9-230VCA | Bobina emisión corriente NB1 230Vca | Precios PVP 2024 | 1 |  |  | N | Manual | Manual
14497 | V-V9-230VCA | Bobina mínima tensión 40VA NB1 230Vca | Precios PVP 2024 | 1 |  |  | N | Manual | Manual
14498 | V-XF9 | Contacto de señalización de posición NB1 | Precios PVP 2024 | 1 |  |  | N | Manual | Manual
14499 | V-XF9J | Contacto de alarma NB1 | Precios PVP 2024 | 1 |  |  | N | Manual | Manual
14500 | W1.0621 | Caja CHINT embalaje 344x275x262 (uso mediana) | Precios PVP 2024 | 1 |  |  | N | Manual | Manual
14501 | WA-NBH8-1N-10C4.5 | Interruptor automático 1P+N/1Mod. 10A C 4,5kA - Keybox/WA | Precios PVP 2024 | 1 |  |  | N | Manual | Manual
14502 | WA-NBH8-1N-2C4.5 | Interruptor automático 1P+N/1Mod. 2A C 4.5kA - Keybox/WA | Precios PVP 2024 | 1 |  |  | N | Manual | Manual
14503 | WA-NBH8-1N-4C4.5 | Interruptor automático 1P+N/1Mod. 4A C 4,5kA - Keybox/WA | Precios PVP 2024 | 1 |  |  | N | Manual | Manual
14504 | WA-NBH8-1N-6C4.5 | Interruptor automático 1P+N/1Mod. 6A C 4,5kA - Keybox/WA | Precios PVP 2024 | 1 |  |  | N | Manual | Manual
14505 | WA-NC6-3-9-10-230 | Minicontactor 3P 9A/AC3 1NA 230Vca - Keybox/WA | Precios PVP 2024 | 1 |  |  | N | Manual | Manual
14506 | WA-NL1-2-40-30AC | Interruptor diferencial 2P 40A 30mA clase AC 6kA - Keybox/WA | Precios PVP 2024 | 1 |  |  | N | Manual | Manual
14507 | WA-NS2-25-10 | Guardamotor 3P 25A Reg.6/10A - Keybox/WA | Precios PVP 2024 | 1 |  |  | N | Manual | Manual
14508 | WA-NS2-25-6,3 | Guardamotor 3P 25A Reg.4/6,3A - Keybox/WA | Precios PVP 2024 | 1 |  |  | N | Manual | Manual
14509 | WG10 | Elevadores de profundidad, h=10mm | Precios PVP 2024 | 1 |  |  | N | Manual | Manual
14510 | WS18-1/125 | Base portafusibles cilíndricos 1P 125A - para RT29-125 | Precios PVP 2024 | 1 |  |  | N | Manual | Manual
14511 | WS18-1/32 | Base portafusibles cilíndricos 1P 32A - para RT29-16 y RT28-32 | Precios PVP 2024 | 1 |  |  | N | Manual | Manual
14512 | WS18-1/63 | Base portafusibles cilíndricos 1P 63A - para RT28-63 | Precios PVP 2024 | 1 |  |  | N | Manual | Manual
14513 | WS18-1N/32 | Base portafusibles cilíndricos 1P+N 32A - para RT29-16 y RT28-32 | Precios PVP 2024 | 1 |  |  | N | Manual | Manual
14514 | WS18-1N/63 | Base portafusibles cilíndricos 1P+N 63A - para RT28-63 | Precios PVP 2024 | 1 |  |  | N | Manual | Manual
14515 | WS18-2/125 | Base portafusibles cilíndricos 2P 125A - para RT29-125 | Precios PVP 2024 | 1 |  |  | N | Manual | Manual
14516 | WS18-2/32 | Base portafusibles cilíndricos 2P 32A - para RT29-16 y RT28-32 | Precios PVP 2024 | 1 |  |  | N | Manual | Manual
14517 | WS18-2/63 | Base portafusibles cilíndricos 2P 63A - para RT28-63 | Precios PVP 2024 | 1 |  |  | N | Manual | Manual
14518 | WS18-3/125 | Base portafusibles cilíndricos 3P 125A - para RT29-125 | Precios PVP 2024 | 1 |  |  | N | Manual | Manual
14519 | WS18-3/32 | Base portafusibles cilíndricos 3P 32A - para RT29-16 y RT28-32 | Precios PVP 2024 | 1 |  |  | N | Manual | Manual
14520 | WS18-3/63 | Base portafusibles cilíndricos 3P 63A - para RT28-63 | Precios PVP 2024 | 1 |  |  | N | Manual | Manual
14521 | X-DISPLAY | Soporte/pié para exposición de posters publicitarios | Precios PVP 2024 | 1 |  |  | N | Manual | Manual
14522 | XF9 | Contacto de señalización de posición NB1 | Precios PVP 2024 | 1 | 64.39 | 64.39 | N | Manual | Manual
14523 | XF9J | Contacto de alarma NB1 | Precios PVP 2024 | 1 | 64.14 | 64.14 | N | Manual | Manual
14524 | YBLT-EKW/5A/B | Interruptor metálico de pedal sin protección | Precios PVP 2024 | 1 |  |  | N | Manual | Manual
14525 | YBLT-EKW/SA/B | Interruptor metálico de pedal sin protección | Precios PVP 2024 | 1 |  |  | N | Manual | Manual
14526 | YBLT-YDT1/11 | Interruptor de pedal 380Vca/5A – 2NA/NC Protegido | Precios PVP 2024 | 1 |  |  | N | Manual | Manual
14527 | YBLT-YDT1/14 | Interruptor de pedal 380Vca/5A – 1NA/NC Protegido | Precios PVP 2024 | 1 |  |  | N | Manual | Manual
14528 | YBLX-19/001 | Final de carrera con cabeza de émbolo | Precios PVP 2024 | 1 |  |  | N | Manual | Manual
14529 | YBLX-19/111 | Final de carrera con cabeza de palanca con rueda | Precios PVP 2024 | 1 |  |  | N | Manual | Manual
14530 | YBLX-19/121 | Final de carrera con cabeza de palanca con rueda | Precios PVP 2024 | 1 |  |  | N | Manual | Manual
14531 | YBLX-19/131 | Final de carrera con cabeza de palanca con rueda | Precios PVP 2024 | 1 |  |  | N | Manual | Manual
14532 | YBLX-19/212 | Final de carrera con cabeza de palanca con dos ruedas | Precios PVP 2024 | 1 |  |  | N | Manual | Manual
14533 | YBLX-19/222 | Final de carrera con cabeza de palanca con dos ruedas | Precios PVP 2024 | 1 |  |  | N | Manual | Manual
14534 | YBLX-19/232 | Final de carrera con cabeza de palanca con dos ruedas | Precios PVP 2024 | 1 |  |  | N | Manual | Manual
14535 | YBLX-19/K | Final de carrera con cabeza de émbolo | Precios PVP 2024 | 1 |  |  | N | Manual | Manual
14536 | YBLX-2 | ( FUERA DE PRODUCCIÓN ) Final de carrera con cabeza de émbolo | Precios PVP 2024 | 1 |  |  | N | Manual | Manual
14537 | YBLX-2/N | ( FUERA DE PRODUCCIÓN ) Final de carrera con cabeza de émbolo | Precios PVP 2024 | 1 |  |  | N | Manual | Manual
14538 | YBLX-5/11 | ( FUERA DE PRODUCCIÓN ) Final de carrera con cabeza de émbolo | Precios PVP 2024 | 1 |  |  | N | Manual | Manual
14539 | YBLX-5/11D | ( FUERA DE PRODUCCIÓN ) Final de carrera con cabeza de émbolo | Precios PVP 2024 | 1 |  |  | N | Manual | Manual
14540 | YBLX-5/11H | ( FUERA DE PRODUCCIÓN ) Final de carrera con cabeza de émbolo | Precios PVP 2024 | 1 |  |  | N | Manual | Manual
14541 | YBLX-5/11N | ( FUERA DE PRODUCCIÓN ) Final de carrera con cabeza de palanca corta con rueda | Precios PVP 2024 | 1 |  |  | N | Manual | Manual
14542 | YBLX-5/11N1 | ( FUERA DE PRODUCCIÓN ) Final de carrera con cabeza de palanca corta con rueda | Precios PVP 2024 | 1 |  |  | N | Manual | Manual
14543 | YBLX-5/11N2 | ( FUERA DE PRODUCCIÓN ) Final de carrera con cabeza de palanca larga con rueda | Precios PVP 2024 | 1 |  |  | N | Manual | Manual
14544 | YBLX-5/11Q1 | ( FUERA DE PRODUCCIÓN ) Final de carrera con cabeza de émbolo | Precios PVP 2024 | 1 |  |  | N | Manual | Manual
14545 | YBLX-CK/J10511 | Final de carrera - brazo articulado con rueda | Precios PVP 2024 | 1 |  |  | N | Manual | Manual
14546 | YBLX-CK/J10541 | Final de carrera - brazo articulado ajustable con rueda | Precios PVP 2024 | 1 |  |  | N | Manual | Manual
14547 | YBLX-CK/J167 | Final de carrera con cabeza de émbolo con rueda de acero | Precios PVP 2024 | 1 |  |  | N | Manual | Manual
14548 | YBLX-CK/M102 | Final de carrera con cabeza de émbolo con rueda de acero | Precios PVP 2024 | 1 |  |  | N | Manual | Manual
14549 | YBLX-CK/M106 | Final de carrera con cabeza de varilla con muelle | Precios PVP 2024 | 1 |  |  | N | Manual | Manual
14550 | YBLX-CK/M110 | Final de carrera con cabeza de émbolo | Precios PVP 2024 | 1 |  |  | N | Manual | Manual
14551 | YBLX-CK/M115 | Final de carrera - brazo articulado con rueda | Precios PVP 2024 | 1 |  |  | N | Manual | Manual
14552 | YBLX-CK/M121 | Final de carrera con cabeza de émbolo y palanca con rueda de plástico | Precios PVP 2024 | 1 |  |  | N | Manual | Manual
14553 | YBLX-CK/P102 | Final de carrera con cabeza de émbolo con rueda de acero | Precios PVP 2024 | 1 |  |  | N | Manual | Manual
14554 | YBLX-CK/P106 | Final de carrera con cabeza de varilla con muelle | Precios PVP 2024 | 1 |  |  | N | Manual | Manual
14555 | YBLX-CK/P110 | Final de carrera con cabeza de émbolo | Precios PVP 2024 | 1 |  |  | N | Manual | Manual
14556 | YBLX-CK/P118 | Final de carrera - brazo articulado con rueda | Precios PVP 2024 | 1 |  |  | N | Manual | Manual
14557 | YBLX-CK/P121 | Final de carrera con cabeza de émbolo y palanca con rueda de plástico | Precios PVP 2024 | 1 |  |  | N | Manual | Manual
14558 | YBLX-CK/P145 | Final de carrera - brazo articulado ajustable con rueda | Precios PVP 2024 | 1 |  |  | N | Manual | Manual
14559 | YBLX-CK/P155 | Final de carrera cuerpo plástico - varilla metálica ajustable | Precios PVP 2024 | 1 |  |  | N | Manual | Manual
14560 | YBLX-CK/S101 | Final de carrera con cabeza de émbolo | Precios PVP 2024 | 1 |  |  | N | Manual | Manual
14561 | YBLX-CK/S102 | Final de carrera con cabeza de émbolo con rueda de acero | Precios PVP 2024 | 1 |  |  | N | Manual | Manual
14562 | YBLX-CK/T110 | Final de carrera con cabeza de émbolo | Precios PVP 2024 | 1 |  |  | N | Manual | Manual
14563 | YBLX-CK/T121 | Final de carrera con cabeza de émbolo con rueda | Precios PVP 2024 | 1 |  |  | N | Manual | Manual
14564 | YBLX-HL/5000 | Final de carrera con cabeza de palanca con rueda | Precios PVP 2024 | 1 |  |  | N | Manual | Manual
14565 | YBLX-HL/5030 | Final de carrera con cabeza de palanca ajustable con rueda | Precios PVP 2024 | 1 |  |  | N | Manual | Manual
14566 | YBLX-HL/5050 | ( FUERA DE PRODUCCIÓN ) Final de carrera con cabeza de varilla ajustable | Precios PVP 2024 | 1 |  |  | N | Manual | Manual
14567 | YBLX-HL/5100 | ( FUERA DE PRODUCCIÓN ) Final de carrera con cabeza de émbolo | Precios PVP 2024 | 1 |  |  | N | Manual | Manual
14568 | YBLX-HL/5200 | ( FUERA DE PRODUCCIÓN ) Final de carrera con cabeza de émbolo con rueda | Precios PVP 2024 | 1 |  |  | N | Manual | Manual
14569 | YBLX-HL/5300 | ( FUERA DE PRODUCCIÓN ) Final de carrera con cabeza de varilla oscilante con muelle | Precios PVP 2024 | 1 |  |  | N | Manual | Manual
14570 | YBLX-HL/5500 | ( FUERA DE PRODUCCIÓN ) Final de carrera con cabeza de varilla oscilante con rueda | Precios PVP 2024 | 1 |  |  | N | Manual | Manual
14571 | YBLX-K1-111 | Final de carrera con cabeza de palanca con rueda | Precios PVP 2024 | 1 |  |  | N | Manual | Manual
14572 | YBLX-K1-211 | Final de carrera con cabeza de palanca con dos ruedas | Precios PVP 2024 | 1 |  |  | N | Manual | Manual
14573 | YBLX-K1-311 | Final de carrera con cabeza de émbolo | Precios PVP 2024 | 1 |  |  | N | Manual | Manual
14574 | YBLX-K1-411 | Final de carrera con cabeza de émbolo con rueda | Precios PVP 2024 | 1 |  |  | N | Manual | Manual
14575 | YBLX-K1-511 | Final de carrera con cabeza de varilla libre con muelle | Precios PVP 2024 | 1 |  |  | N | Manual | Manual
14576 | YBLX-K1-611 | Final de carrera con cabeza de palanca posterior con rueda | Precios PVP 2024 | 1 |  |  | N | Manual | Manual
14577 | YBLX-K1-711 | Final de carrera con cabeza de palanca posterior con dos ruedas | Precios PVP 2024 | 1 |  |  | N | Manual | Manual
14578 | YBLX-K2/001 | ( FUERA DE PRODUCCIÓN ) Final de carrera con cabeza de émbolo | Precios PVP 2024 | 1 |  |  | N | Manual | Manual
14579 | YBLX-K2/101 | ( FUERA DE PRODUCCIÓN ) Final de carrera con cabeza de émbolo | Precios PVP 2024 | 1 |  |  | N | Manual | Manual
14580 | YBLX-K2/111 | ( FUERA DE PRODUCCIÓN ) Final de carrera con cabeza de palanca con rueda | Precios PVP 2024 | 1 |  |  | N | Manual | Manual
14581 | YBLX-K2/211 | ( FUERA DE PRODUCCIÓN ) Final de carrera con cabeza de palanca con dos ruedas | Precios PVP 2024 | 1 |  |  | N | Manual | Manual
14582 | YBLX-K2/311 | ( FUERA DE PRODUCCIÓN ) Final de carrera con cabeza de émbolo | Precios PVP 2024 | 1 |  |  | N | Manual | Manual
14583 | YBLX-K2/411 | ( FUERA DE PRODUCCIÓN ) Final de carrera con cabeza de émbolo | Precios PVP 2024 | 1 |  |  | N | Manual | Manual
14584 | YBLX-K2/411K | ( FUERA DE PRODUCCIÓN ) Final de carrera con cabeza de émbolo | Precios PVP 2024 | 1 |  |  | N | Manual | Manual
14585 | YBLX-K3/20H/D | Final de carrera con cabeza de varilla de muelle | Precios PVP 2024 | 1 |  |  | N | Manual | Manual
14586 | YBLX-K3/20S/B | Final de carrera con cabeza de palanca ajustable con rueda | Precios PVP 2024 | 1 |  |  | N | Manual | Manual
14587 | YBLX-K3/20S/H1 | Final de carrera con cabeza de doble palanca ajustable con rueda | Precios PVP 2024 | 1 |  |  | N | Manual | Manual
14588 | YBLX-K3/20S/H2 | Final de carrera con cabeza de doble palanca ajustable con rueda | Precios PVP 2024 | 1 |  |  | N | Manual | Manual
14589 | YBLX-K3/20S/H3 | Final de carrera con cabeza de doble palanca ajustable con rueda | Precios PVP 2024 | 1 |  |  | N | Manual | Manual
14590 | YBLX-K3/20S/T | Final de carrera con cabeza de palanca ajustable con rueda | Precios PVP 2024 | 1 |  |  | N | Manual | Manual
14591 | YBLX-K3/20S/W | Final de carrera con cabeza de varilla | Precios PVP 2024 | 1 |  |  | N | Manual | Manual
14592 | YBLX-K3/20S/Z | Final de carrera con cabeza de émbolo | Precios PVP 2024 | 1 |  |  | N | Manual | Manual
14593 | YBLX-KLT2/II | ( FUERA DE PRODUCCIÓN ) Interruptor metálico de tirador | Precios PVP 2024 | 1 |  |  | N | Manual | Manual
14594 | YBLX-ME/8101 | Final de carrera con cabeza de varilla libre | Precios PVP 2024 | 1 | 43.5 | 43.5 | N | Manual | Manual
14595 | YBLX-ME/8104 | Final de carrera con cabeza de palanca con rueda | Precios PVP 2024 | 1 | 43.34 | 43.34 | N | Manual | Manual
14596 | YBLX-ME/8107 | Final de carrera con cabeza de varilla ajustable | Precios PVP 2024 | 1 | 44.94 | 44.94 | N | Manual | Manual
14597 | YBLX-ME/8108 | Final de carrera con cabeza de palanca ajustable con rueda | Precios PVP 2024 | 1 | 44.94 | 44.94 | N | Manual | Manual
14598 | YBLX-ME/8111 | Final de carrera con cabeza de émbolo de empuje vertical | Precios PVP 2024 | 1 | 43.5 | 43.5 | N | Manual | Manual
14599 | YBLX-ME/8112 | Final de carrera con cabeza de émbolo de empuje vertical con rueda | Precios PVP 2024 | 1 | 49.45 | 49.45 | N | Manual | Manual
14600 | YBLX-ME/8122 | Final de carrera con cabeza de émbolo de empuje vertical con roldana cruzada | Precios PVP 2024 | 1 |  |  | N | Manual | Manual
14601 | YBLX-ME/8122Y | Final de carrera con cabeza de émbolo de empuje vertical con rueda | Precios PVP 2024 | 1 |  |  | N | Manual | Manual
14602 | YBLX-ME/8166 | Final de carrera con cabeza de varilla libre | Precios PVP 2024 | 1 | 43.5 | 43.5 | N | Manual | Manual
14603 | YBLX-ME/8169 | Final de carrera con cabeza de varilla libre | Precios PVP 2024 | 1 | 43.17 | 43.17 | N | Manual | Manual
14604 | YBLX-P1/100/1B | Final carrera 2P 56mm cabeza de émbolo | Precios PVP 2024 | 1 |  |  | N | Manual | Manual
14605 | YBLX-P1/100/1C | Final carrera 2P 56mm cabeza de émbolo con amortiguador | Precios PVP 2024 | 1 | 42.69 | 42.69 | N | Manual | Manual
14606 | YBLX-P1/100/1D | Final carrera 2P 56mm cabeza de émbolo con rueda | Precios PVP 2024 | 1 |  |  | N | Manual | Manual
14607 | YBLX-P1/100/1E | Final carrera 2P 56mm cabeza de émbolo con rueda y amortiguador | Precios PVP 2024 | 1 |  |  | N | Manual | Manual
14608 | YBLX-P1/100/1F | Final carrera 2P 56mm cabeza de palanca con rueda | Precios PVP 2024 | 1 | 42.69 | 42.69 | N | Manual | Manual
14609 | YBLX-P1/100/1G | Final carrera 2P 56mm cabeza de palanca ajustable con rueda | Precios PVP 2024 | 1 | 42.69 | 42.69 | N | Manual | Manual
14610 | YBLX-P1/100/1P | Final carrera 2P 56mm cabeza de varilla libre ajustable | Precios PVP 2024 | 1 |  |  | N | Manual | Manual
14611 | YBLX-P1/100/1R | Final carrera 2P 56mm cabeza de varilla libre | Precios PVP 2024 | 1 |  |  | N | Manual | Manual
14612 | YBLX-P1/100/1T | Final carrera 2P 56mm cabeza de palanca con 2 ruedas | Precios PVP 2024 | 1 |  |  | N | Manual | Manual
14613 | YBLX-P1/100/1U | Final carrera 2P 56mm cabeza de palanca ajustable con rueda | Precios PVP 2024 | 1 |  |  | N | Manual | Manual
14614 | YBLX-P1/120/1B | Final carrera 2P 40mm cabeza de émbolo | Precios PVP 2024 | 1 |  |  | N | Manual | Manual
14615 | YBLX-P1/120/1C | Final carrera 2P 40mm cabeza de émbolo con amortiguador | Precios PVP 2024 | 1 | 42.69 | 42.69 | N | Manual | Manual
14616 | YBLX-P1/120/1D | Final carrera 2P 40mm cabeza de émbolo con rueda | Precios PVP 2024 | 1 | 42.69 | 42.69 | N | Manual | Manual
14617 | YBLX-P1/120/1E | Final carrera 2P 40mm cabeza de émbolo con rueda y amortiguador | Precios PVP 2024 | 1 | 36.18 | 36.18 | N | Manual | Manual
14618 | YBLX-P1/120/1F | Final carrera 2P 40mm cabeza de palanca con rueda | Precios PVP 2024 | 1 | 42.69 | 42.69 | N | Manual | Manual
14619 | YBLX-P1/120/1G | Final carrera 2P 40mm cabeza de palanca ajustable con rueda | Precios PVP 2024 | 1 | 42.69 | 42.69 | N | Manual | Manual
14620 | YBLX-P1/120/1P | *cabeza de varilla libre ajustable | Precios PVP 2024 | 1 |  |  | N | Manual | Manual
14621 | YBLX-P1/120/1R | Final carrera 2P 40mm cabeza de varilla libre | Precios PVP 2024 | 1 |  |  | N | Manual | Manual
14622 | YBLX-P1/120/1T | Final carrera 2P 40mm cabeza de palanca con 2 ruedas | Precios PVP 2024 | 1 |  |  | N | Manual | Manual
14623 | YBLX-P1/120/1U | Final carrera 2P 40mm cabeza de palanca ajustable con rueda | Precios PVP 2024 | 1 | 42.69 | 42.69 | N | Manual | Manual
14624 | YBLX-P1/303/1B | Final carrera 3P 56mm cabeza de émbolo | Precios PVP 2024 | 1 |  |  | N | Manual | Manual
14625 | YBLX-P1/303/1C | Final carrera 3P 56mm cabeza de émbolo con amortiguador | Precios PVP 2024 | 1 |  |  | N | Manual | Manual
14626 | YBLX-P1/303/1D | Final carrera 3P 56mm cabeza de émbolo con rueda | Precios PVP 2024 | 1 |  |  | N | Manual | Manual
14627 | YBLX-P1/303/1E | Final carrera 3P 56mm cabeza de émbolo con rueda y amortiguador | Precios PVP 2024 | 1 |  |  | N | Manual | Manual
14628 | YBLX-P1/303/1F | Final carrera 3P 56mm cabeza de palanca con rueda | Precios PVP 2024 | 1 |  |  | N | Manual | Manual
14629 | YBLX-P1/303/1G | Final carrera 3P 56mm cabeza de palanca ajustable con rueda | Precios PVP 2024 | 1 |  |  | N | Manual | Manual
14630 | YBLX-P1/303/1P | Final carrera 3P 56mm cabeza de varilla libre ajustable | Precios PVP 2024 | 1 |  |  | N | Manual | Manual
14631 | YBLX-P1/303/1R | Final carrera 3P 56mm cabeza de varilla libre | Precios PVP 2024 | 1 |  |  | N | Manual | Manual
14632 | YBLX-P1/303/1T | Final carrera 3P 56mm cabeza de palanca con 2 ruedas | Precios PVP 2024 | 1 |  |  | N | Manual | Manual
14633 | YBLX-P1/303/1U | Final carrera 3P 56mm cabeza de palanca ajustable con rueda | Precios PVP 2024 | 1 |  |  | N | Manual | Manual
14634 | YBLX-P1/404/1B | Final carrera 4P 56mm cabeza de émbolo | Precios PVP 2024 | 1 |  |  | N | Manual | Manual
14635 | YBLX-P1/404/1C | Final carrera 4P 56mm cabeza de émbolo con amortiguador | Precios PVP 2024 | 1 |  |  | N | Manual | Manual
14636 | YBLX-P1/404/1D | Final carrera 4P 56mm cabeza de émbolo con rueda | Precios PVP 2024 | 1 |  |  | N | Manual | Manual
14637 | YBLX-P1/404/1E | Final carrera 4P 56mm cabeza de émbolo con rueda y amortiguador | Precios PVP 2024 | 1 |  |  | N | Manual | Manual
14638 | YBLX-P1/404/1F | Final carrera 4P 56mm cabeza de palanca con rueda | Precios PVP 2024 | 1 |  |  | N | Manual | Manual
14639 | YBLX-P1/404/1G | Final carrera 4P 56mm cabeza de palanca ajustable con rueda | Precios PVP 2024 | 1 |  |  | N | Manual | Manual
14640 | YBLX-P1/404/1P | Final carrera 4P 56mm cabeza de varilla libre ajustable | Precios PVP 2024 | 1 |  |  | N | Manual | Manual
14641 | YBLX-P1/404/1R | Final carrera 4P 56mm cabeza de varilla libre | Precios PVP 2024 | 1 |  |  | N | Manual | Manual
14642 | YBLX-P1/404/1T | Final carrera 4P 56mm cabeza de palanca con 2 ruedas | Precios PVP 2024 | 1 |  |  | N | Manual | Manual
14643 | YBLX-P1/404/1U | Final carrera 4P 56mm cabeza de palanca ajustable con rueda | Precios PVP 2024 | 1 |  |  | N | Manual | Manual
14644 | YBLXW-5/11D1 | Microrruptor de plástico con émbolo | Precios PVP 2024 | 1 |  |  | N | Manual | Manual
14645 | YBLXW-5/11D1/L | Microrruptor de plástico con émbolo | Precios PVP 2024 | 1 |  |  | N | Manual | Manual
14646 | YBLXW-5/11G1 | Microrruptor de plástico con palanca larga y rueda | Precios PVP 2024 | 1 | 16.7 | 16.7 | N | Manual | Manual
14647 | YBLXW-5/11G1/L | Microrruptor de plástico con palanca larga y rueda | Precios PVP 2024 | 1 |  |  | N | Manual | Manual
14648 | YBLXW-5/11G2 | Microrruptor de plástico con palanca corta y rueda | Precios PVP 2024 | 1 | 16.7 | 16.7 | N | Manual | Manual
14649 | YBLXW-5/11G2/L | Microrruptor de plástico con palanca corta y rueda | Precios PVP 2024 | 1 |  |  | N | Manual | Manual
14650 | YBLXW-5/11G2277 | Microrruptor de plástico con palanca y rueda | Precios PVP 2024 | 1 |  |  | N | Manual | Manual
14651 | YBLXW-5/11G3 | Microrruptor de plástico con palanca larga y rueda | Precios PVP 2024 | 1 | 15.42 | 15.42 | N | Manual | Manual
14652 | YBLXW-5/11G3/L | Microrruptor de plástico con palanca larga y rueda | Precios PVP 2024 | 1 |  |  | N | Manual | Manual
14653 | YBLXW-5/11GS | Microrruptor de plástico con émbolo | Precios PVP 2024 | 1 |  |  | N | Manual | Manual
14654 | YBLXW-5/11M | Microrruptor de plástico con émbolo | Precios PVP 2024 | 1 |  |  | N | Manual | Manual
14655 | YBLXW-5/11M/L | Microrruptor de plástico con émbolo | Precios PVP 2024 | 1 |  |  | N | Manual | Manual
14656 | YBLXW-5/11N1 | Microrruptor de plástico con palanca larga | Precios PVP 2024 | 1 |  |  | N | Manual | Manual
14657 | YBLXW-5/11N1/L | Microrruptor de plástico con palanca larga | Precios PVP 2024 | 1 |  |  | N | Manual | Manual
14658 | YBLXW-5/11N2 | Microrruptor de plástico con palanca corta | Precios PVP 2024 | 1 |  |  | N | Manual | Manual
14659 | YBLXW-5/11N2/L | Microrruptor de plástico con palanca corta | Precios PVP 2024 | 1 |  |  | N | Manual | Manual
14660 | YBLXW-5/11Q1 | Microrruptor de plástico con émbolo y rueda | Precios PVP 2024 | 1 | 17.87 | 17.87 | N | Manual | Manual
14661 | YBLXW-5/11Q1/L | Microrruptor de plástico con émbolo y rueda | Precios PVP 2024 | 1 |  |  | N | Manual | Manual
14662 | YBLXW-5/11Q2 | Microrruptor de plástico con émbolo y rueda | Precios PVP 2024 | 1 |  |  | N | Manual | Manual
14663 | YBLXW5/11Q2/L | Microrruptor | Precios PVP 2024 | 1 |  |  | N | Manual | Manual
14664 | YBLXW-5/11Q2/L | Microrruptor de plástico con émbolo y rueda | Precios PVP 2024 | 1 |  |  | N | Manual | Manual
14665 | YBLXW-5/11Z | Microrruptor de plástico con émbolo | Precios PVP 2024 | 1 |  |  | N | Manual | Manual
14666 | YBLXW-5/11Z/L | Microrruptor de plástico con émbolo | Precios PVP 2024 | 1 |  |  | N | Manual | Manual
14667 | YBLXW5-COVER | Protector plastico para contactos de YBLXW-5 | Precios PVP 2024 | 1 |  |  | N | Manual | Manual
14668 | YBLXW-6/11 | Microrruptor de plástico con émbolo | Precios PVP 2024 | 1 |  |  | N | Manual | Manual
14669 | YBLXW-6/11BZ | Microrruptor de plástico con émbolo | Precios PVP 2024 | 1 | 22.48 | 22.48 | N | Manual | Manual
14670 | YBLXW-6/11CA | Microrruptor de plástico con émbolo largo | Precios PVP 2024 | 1 |  |  | N | Manual | Manual
14671 | YBLXW-6/11CDL | Microrruptor de plástico palanca larga con rueda 1 solo sentido | Precios PVP 2024 | 1 |  |  | N | Manual | Manual
14672 | YBLXW-6/11CG | Microrruptor de plástico con palanca larga | Precios PVP 2024 | 1 |  |  | N | Manual | Manual
14673 | YBLXW-6/11CL | Microrruptor de plástico con palanca larga y rueda | Precios PVP 2024 | 1 |  |  | N | Manual | Manual
14674 | YBLXW-6/11DA | Microrruptor de plástico con émbolo | Precios PVP 2024 | 1 |  |  | N | Manual | Manual
14675 | YBLXW-6/11DA2 | Microrruptor de plástico con varilla de muelle | Precios PVP 2024 | 1 |  |  | N | Manual | Manual
14676 | YBLXW-6/11DDL | Microrruptor de plástico con palanca corta y rueda | Precios PVP 2024 | 1 |  |  | N | Manual | Manual
14677 | YBLXW-6/11DG | Microrruptor de plástico con palanca corta | Precios PVP 2024 | 1 |  |  | N | Manual | Manual
14678 | YBLXW-6/11DL | Microrruptor de plástico con palanca corta y rueda | Precios PVP 2024 | 1 |  |  | N | Manual | Manual
14679 | YBLXW-6/11HL | Microrruptor de plástico con émbolo con rueda | Precios PVP 2024 | 1 |  |  | N | Manual | Manual
14680 | YBLXW-6/11W1 | Microrruptor de plástico con émbolo | Precios PVP 2024 | 1 |  |  | N | Manual | Manual
14681 | YBLXW-6/11W2 | Microrruptor de plástico con palanca larga y rueda | Precios PVP 2024 | 1 |  |  | N | Manual | Manual
14682 | YBLXW-6/11W3 | Microrruptor de plástico con varilla de muelle | Precios PVP 2024 | 1 |  |  | N | Manual | Manual
14683 | YBLXW-6/11z | Microrruptor de plástico con émbolo | Precios PVP 2024 | 1 |  |  | N | Manual | Manual
14684 | YBLXW-6/11ZL | Microrruptor de plástico con émbolo con rueda | Precios PVP 2024 | 1 | 23.81 | 23.81 | N | Manual | Manual
14685 | YBLX-WL/CA12 | Final de carrera con cabeza de palanca con rueda | Precios PVP 2024 | 1 |  |  | N | Manual | Manual
14686 | YBLX-WL/CA12/2N | Final de carrera con cabeza de palanca con rueda | Precios PVP 2024 | 1 |  |  | N | Manual | Manual
14687 | YBLX-WL/CA2 | Final de carrera con cabeza de palanca con rueda | Precios PVP 2024 | 1 |  |  | N | Manual | Manual
14688 | YBLX-WL/CA2/2N | Final de carrera con cabeza de palanca con rueda | Precios PVP 2024 | 1 |  |  | N | Manual | Manual
14689 | YBLX-WL/CA2/31 | Final de carrera con cabeza de palanca con rueda | Precios PVP 2024 | 1 |  |  | N | Manual | Manual
14690 | YBLX-WL/CA2/7 | Final de carrera con cabeza de palanca con rueda | Precios PVP 2024 | 1 |  |  | N | Manual | Manual
14691 | YBLX-WL/CA2/8 | Final de carrera con cabeza de palanca con rueda | Precios PVP 2024 | 1 |  |  | N | Manual | Manual
14692 | YBLX-WL/CA2/GCA2 | Final de carrera con cabeza de palanca con rueda | Precios PVP 2024 | 1 |  |  | N | Manual | Manual
14693 | YBLX-WL/CA32/41/43 | Final de carrera con cabeza de palanca con 2 ruedas | Precios PVP 2024 | 1 |  |  | N | Manual | Manual
14694 | YBLX-WL/CL | Final de carrera con cabeza de varilla oscilante ajustable | Precios PVP 2024 | 1 |  |  | N | Manual | Manual
14695 | YBLX-WL/CL/2N | Final de carrera con cabeza de varilla oscilante ajustable | Precios PVP 2024 | 1 |  |  | N | Manual | Manual
14696 | YBLX-WL/D | Final de carrera con cabeza de émbolo | Precios PVP 2024 | 1 |  |  | N | Manual | Manual
14697 | YBLX-WL/D2 | Final de carrera con cabeza de émbolo con rueda | Precios PVP 2024 | 1 |  |  | N | Manual | Manual
14698 | YBLX-WL/D28 | Final de carrera con cabeza de émbolo con rueda | Precios PVP 2024 | 1 |  |  | N | Manual | Manual
14699 | YBLX-WL/D3 | Final de carrera con cabeza de émbolo con cabeza redonda | Precios PVP 2024 | 1 |  |  | N | Manual | Manual
14700 | YBLX-WL/HAL4 | Final de carrera con cabeza de varilla oscilante ajustable | Precios PVP 2024 | 1 |  |  | N | Manual | Manual
14701 | YBLX-WL/HAL5 | Final de carrera con cabeza de varilla oscilante ajustable | Precios PVP 2024 | 1 |  |  | N | Manual | Manual
14702 | YBLX-WL/NJ | Final de carrera con cabeza de varilla libre con muelle denso | Precios PVP 2024 | 1 |  |  | N | Manual | Manual
14703 | YBLX-WL/NJ/2 | Final de carrera con cabeza de varilla libre con muelle denso | Precios PVP 2024 | 1 |  |  | N | Manual | Manual
14704 | YBLX-WL/NJ/S2 | Final de carrera con cabeza de varilla libre con muelle denso | Precios PVP 2024 | 1 |  |  | N | Manual | Manual
14705 | YBLX-WL/NJ30 | Final de carrera con cabeza de varilla libre con muelle denso | Precios PVP 2024 | 1 |  |  | N | Manual | Manual
14706 | YBLX-WL/SD | Final de carrera con cabeza de émbolo frontal | Precios PVP 2024 | 1 |  |  | N | Manual | Manual
14707 | YBLX-WL/SD2 | Final de carrera con cabeza de émbolo frontal con rueda | Precios PVP 2024 | 1 |  |  | N | Manual | Manual
14708 | YBLX-X2/N | ( FUERA DE PRODUCCIÓN ) Final de carrera 2NA/NC 10A | Precios PVP 2024 | 1 |  |  | N | Manual | Manual
14709 | ZAK081 | Zócalo OK H100 A800 - frontal y trasero | Precios PVP 2024 | 1 |  |  | N | Manual | Manual
14710 | ZHRT1-A1 230V | Temporizador 230Vca | Precios PVP 2024 | 1 |  |  | N | Manual | Manual
14711 | ZHRT1-A1 24/240V | Temporizador 24...240Vca/Vcc | Precios PVP 2024 | 1 |  |  | N | Manual | Manual
14712 | ZHRT1-B1 230V | Temporizador 230Vca | Precios PVP 2024 | 1 |  |  | N | Manual | Manual
14713 | ZHRT1-B1 24/240V | Temporizador 24...240Vca/Vcc | Precios PVP 2024 | 1 |  |  | N | Manual | Manual
14714 | ZHRT1-M1 24/240V | Temporizador 24...240Vca/Vcc | Precios PVP 2024 | 1 |  |  | N | Manual | Manual
14715 | ZHRV5-03 | Relé de control de tensión 3 fases/3 hilos | Precios PVP 2024 | 1 |  |  | N | Manual | Manual
14716 | ZT-G4S | Emisor de pulsos para contador de Gas (máx. 6 m3/h) – Chint Meter (HS code 9028909000) | Precios PVP 2024 | 1 |  |  | N | Manual | Manual

## Sheet1 (hidden)
Columna1 | Base | Tarifa_C | Tarifa_B | Tarifa_A | Columna2 | Columna3 | Columna4
F1 | 90% | 91% | 91.45% | 91.88%
F2 | 85% | 86.5% | 87.17% | 87.82%
F3 | 80% | 82% | 82.9% | 83.75%
F4 | 75% | 77.5% | 78.62% | 79.69%
F5 | 70% | 73% | 74.35% | 75.63%
F6 | 65% | 68.5% | 70.08% | 71.57%
F7 | 60% | 64% | 65.8% | 67.51%
F8 | 55% | 59.5% | 61.53% | 63.45%
F9 | 50% | 55% | 57.25% | 59.39%
F10 | 45% | 50.5% | 52.97% | 55.33%
F11 | 40% | 46% | 48.7% | 51.27%
F12 | 35% | 41.5% | 44.42% | 47.2%
F13 | 30% | 37% | 40.15% | 43.14%
nombres | correos | teléfonos | nivel aprobación
Rui Malheiro | rmalheiro@chint.eu | +351 933 542 740 | Tier1