## ALFANUMÉRICO
REFERÊNCIA | DESCRIÇÃO | SEÇAO | CAPÍTULO | SÉRIE | PVP AGOSTO 2021 | FAM | EAN13 | CÓDIGO | CAIXA (UD) | EMB (UD)
AL-1 | Contacto de alarme DZ158 | APARELHAGEM MODULAR | ACESSÓRIOS MODULARES | Acessórios Int. Modulares | 54.9846 | F5C | 8435494702680 |  | 1 | 1
AL3111 | Contacto de sinalização 1NA/NC para Ex9B125 | APARELHAGEM MODULAR | ACESSÓRIOS MODULARES | Acessórios Int. Modulares | 59.778 | F5C | 8592765005427 | 100541 | 1 | 1
ALBA/100PN | Armário superfície porta opaca 1050x950x250mm | INVÓLUCROS | ARMÁRIOS COMPONÍVIES | série ALBA | 843.7722 | F10E | 8435494702697 |  | 1 | 1
ALBA/100PT | Armário superfície porta transp. 1050x950x250mm | INVÓLUCROS | ARMÁRIOS COMPONÍVIES | série ALBA | 910.6364 | F10E | 8435494702703 |  | 1 | 1
ALBA/101PN | Armário superfície porta opaca 1050x950x250mm com acesso lat. | INVÓLUCROS | ARMÁRIOS COMPONÍVIES | série ALBA | 843.7722 | F10E | 8435494702710 |  | 1 | 1
ALBA/101PT | Armário superfície porta transp. 1050x950x250mmcom acesso lat. | INVÓLUCROS | ARMÁRIOS COMPONÍVIES | série ALBA | 910.6364 | F10E | 8435494702727 |  | 1 | 1
ALBA/106PN | Armário superfície porta opaca 1050x650x250mm | INVÓLUCROS | ARMÁRIOS COMPONÍVIES | série ALBA | 512.5461 | F10E | 8435494702734 |  | 1 | 1
ALBA/106PT | Armário superfície porta transp. 1050x650x250mm | INVÓLUCROS | ARMÁRIOS COMPONÍVIES | série ALBA | 574.8654 | F10E | 8435494702741 |  | 1 | 1
ALBA/130PN | Armário superfície porta opaca 1350x950x250mm | INVÓLUCROS | ARMÁRIOS COMPONÍVIES | série ALBA | 1133.1528 | F10E | 8435494702758 |  | 1 | 1
ALBA/130PT | Armário superfície porta transp. 1350x950x250mm | INVÓLUCROS | ARMÁRIOS COMPONÍVIES | série ALBA | 1210.059 | F10E | 8435494702765 |  | 1 | 1
ALBA/131PN | Armário superfície porta opaca 1350x950x250mm com acesso lat. | INVÓLUCROS | ARMÁRIOS COMPONÍVIES | série ALBA | 1133.1528 | F10E | 8435494702772 |  | 1 | 1
ALBA/131PT | Armário superfície porta transp. 1350x950x250mm com acesso lat. | INVÓLUCROS | ARMÁRIOS COMPONÍVIES | série ALBA | 1210.059 | F10E | 8435494702789 |  | 1 | 1
ALBA/136PN | Armário superfície porta opaca 1350x650x250mm | INVÓLUCROS | ARMÁRIOS COMPONÍVIES | série ALBA | 664.1403 | F10E | 8435494702796 |  | 1 | 1
ALBA/136PT | Armário superfície porta transp. 1350x650x250mm | INVÓLUCROS | ARMÁRIOS COMPONÍVIES | série ALBA | 780.0678 | F10E | 8435494702802 |  | 1 | 1
ALBA/160PN | Armário superfície porta opaca 1650x950x250mm | INVÓLUCROS | ARMÁRIOS COMPONÍVIES | série ALBA | 1546.6741 | F10E | 8435494702819 |  | 1 | 1
ALBA/160PT | Armário superfície porta transp. 1650x950x250mm | INVÓLUCROS | ARMÁRIOS COMPONÍVIES | série ALBA | 1681.8634 | F10E | 8435494702826 |  | 1 | 1
ALBA/161PN | Armário superfície porta opaca 1650x950x250mm com acesso lat. | INVÓLUCROS | ARMÁRIOS COMPONÍVIES | série ALBA | 1546.6741 | F10E | 8435494702833 |  | 1 | 1
ALBA/161PT | Armário superfície porta transp. 1650x950x250mm com acesso lat. | INVÓLUCROS | ARMÁRIOS COMPONÍVIES | série ALBA | 1681.8634 | F10E | 8435494702840 |  | 1 | 1
ALBA/166PN | Armário superfície porta opaca 1650x650x250mm | INVÓLUCROS | ARMÁRIOS COMPONÍVIES | série ALBA | 1009.3583 | F10E | 8435494702857 |  | 1 | 1
ALBA/166PT | Armário superfície porta transp. 1650x650x250mm | INVÓLUCROS | ARMÁRIOS COMPONÍVIES | série ALBA | 1185.5923 | F10E | 8435494702864 |  | 1 | 1
ALBA/190PN | Armário superfície porta opaca 1950x950x250mm | INVÓLUCROS | ARMÁRIOS COMPONÍVIES | série ALBA | 1738.4258 | F10E | 8435494702871 |  | 1 | 1
ALBA/190PT | Armário superfície porta transp. 1950x950x250mm | INVÓLUCROS | ARMÁRIOS COMPONÍVIES | série ALBA | 1890.442 | F10E | 8435494702888 |  | 1 | 1
ALBA/191PN | Armário superfície porta opaca 1950x950x250mm com acesso lat. | INVÓLUCROS | ARMÁRIOS COMPONÍVIES | série ALBA | 1738.4258 | F10E | 8435494702895 |  | 1 | 1
ALBA/191PT | Armário superfície porta transp. 1950x950x250mm com acesso lat. | INVÓLUCROS | ARMÁRIOS COMPONÍVIES | série ALBA | 1890.442 | F10E | 8435494702901 |  | 1 | 1
ALBA/196PN | Armário superfície porta opaca 1950x650x250mm | INVÓLUCROS | ARMÁRIOS COMPONÍVIES | série ALBA | 1134.473 | F10E | 8435494702918 |  | 1 | 1
ALBA/196PT | Armário superfície porta transp. 1950x650x250mm | INVÓLUCROS | ARMÁRIOS COMPONÍVIES | série ALBA | 1332.6524 | F10E | 8435494702925 |  | 1 | 1
ALBA/PS10/200 | Platina de montagem interior 950x200mm | INVÓLUCROS | ARMÁRIOS COMPONÍVIES | série ALBA | 74.8719 | F10E | 8435494702932 |  | 1 | 1
ALBA/PS10/300 | Platina de montagem interior 950x300mm | INVÓLUCROS | ARMÁRIOS COMPONÍVIES | série ALBA | 47.8081 | F10E | 8435494702949 |  | 1 | 1
ALBA/PS10/450 | Platina de montagem interior 950x450mm | INVÓLUCROS | ARMÁRIOS COMPONÍVIES | série ALBA | 60.9017 | F10E | 8435494702956 |  | 1 | 1
ALBA/PS10/550 | Platina de montagem interior 950x550mm | INVÓLUCROS | ARMÁRIOS COMPONÍVIES | série ALBA | 71.8311 | F10E | 8435494702963 |  | 1 | 1
ALBA/PS3/200 | Platina de montagem interior 350x200mm | INVÓLUCROS | ARMÁRIOS COMPONÍVIES | série ALBA | 37.0301 | F10E | 8435494702970 |  | 1 | 1
ALBA/PS3/300 | Platina de montagem interior 350x300mm | INVÓLUCROS | ARMÁRIOS COMPONÍVIES | série ALBA | 39.6813 | F10E | 8435494702987 |  | 1 | 1
ALBA/PS6/200 | Platina de montagem interior 650x200mm | INVÓLUCROS | ARMÁRIOS COMPONÍVIES | série ALBA | 42.1161 | F10E | 8435494702994 |  | 1 | 1
ALBA/PS6/300 | Platina de montagem interior 650x300mm | INVÓLUCROS | ARMÁRIOS COMPONÍVIES | série ALBA | 45.9035 | F10E | 8435494703007 |  | 1 | 1
ALBA/PS6/450 | Platina de montagem interior 650x450mm | INVÓLUCROS | ARMÁRIOS COMPONÍVIES | série ALBA | 50.9895 | F10E | 8435494703021 |  | 1 | 1
ALBA/PS6/550 | Platina de montagem interior 650x550mm | INVÓLUCROS | ARMÁRIOS COMPONÍVIES | série ALBA | 55.2422 | F10E | 8435494703038 |  | 1 | 1
ALBA/SA10 | Calha Din fixa l:1000mm | INVÓLUCROS | ARMÁRIOS COMPONÍVIES | série ALBA | 20.2356 | F10E | 8435494703045 |  | 1 | 1
ALBA/SA10R | Calha Din regulável l:1000mm | INVÓLUCROS | ARMÁRIOS COMPONÍVIES | série ALBA | 23.8716 | F10E | 8435494703052 |  | 1 | 1
ALBA/SA3 | Calha Din fixa l:350mm | INVÓLUCROS | ARMÁRIOS COMPONÍVIES | série ALBA | 17.5736 | F10E | 8435494703069 |  | 1 | 1
ALBA/SA3R | Calha Din regulável l:350mm | INVÓLUCROS | ARMÁRIOS COMPONÍVIES | série ALBA | 21.1987 | F10E | 8435494703076 |  | 1 | 1
ALBA/SA6 | Calha Din fixa l:650mm | INVÓLUCROS | ARMÁRIOS COMPONÍVIES | série ALBA | 19.2617 | F10E | 8435494703083 |  | 1 | 1
ALBA/SA6R | Calha Din regulável l:650mm | INVÓLUCROS | ARMÁRIOS COMPONÍVIES | série ALBA | 22.9085 | F10E | 8435494703090 |  | 1 | 1
ALBA/SEC10 | Calha "U" fixa l:1000mm | INVÓLUCROS | ARMÁRIOS COMPONÍVIES | série ALBA | 16.2318 | F10E | 8435494703106 |  | 1 | 1
ALBA/SEC10R | Calha "U" regulável l:1000mm | INVÓLUCROS | ARMÁRIOS COMPONÍVIES | série ALBA | 24.1096 | F10E | 8435494703113 |  | 1 | 1
ALBA/SEC3 | Calha "U" fixa l:350mm | INVÓLUCROS | ARMÁRIOS COMPONÍVIES | série ALBA | 8.592 | F10E | 8435494703120 |  | 1 | 1
ALBA/SEC3R | Calha "U" regulável l:350mm | INVÓLUCROS | ARMÁRIOS COMPONÍVIES | série ALBA | 22.0211 | F10E | 8435494703137 |  | 1 | 1
ALBA/SEC6 | Calha "U" fixa l:650mm | INVÓLUCROS | ARMÁRIOS COMPONÍVIES | série ALBA | 9.5768 | F10E | 8435494703144 |  | 1 | 1
ALBA/SEC6R | Calha "U" regulável l:650mm | INVÓLUCROS | ARMÁRIOS COMPONÍVIES | série ALBA | 25.9601 | F10E | 8435494703151 |  | 1 | 1
ALBA/TP3-11 | Platina frontal lisa 350x550mm | INVÓLUCROS | ARMÁRIOS COMPONÍVIES | série ALBA | 38.9996 | F10E | 8435494703168 |  | 1 | 1
ALBA/TP3-2 | Platina frontal lisa 350x100mm | INVÓLUCROS | ARMÁRIOS COMPONÍVIES | série ALBA | 16.7079 | F10E | 8435494703175 |  | 1 | 1
ALBA/TP3-3 | Platina frontal lisa 350x150mm | INVÓLUCROS | ARMÁRIOS COMPONÍVIES | série ALBA | 20.3547 | F10E | 8435494703182 |  | 1 | 1
ALBA/TP3-4 | Platina frontal lisa 350x200mm | INVÓLUCROS | ARMÁRIOS COMPONÍVIES | série ALBA | 23.8716 | F10E | 8435494703199 |  | 1 | 1
ALBA/TP3-5 | Platina frontal lisa 350x250mm | INVÓLUCROS | ARMÁRIOS COMPONÍVIES | série ALBA | 27.5075 | F10E | 8435494703205 |  | 1 | 1
ALBA/TP3-6 | Platina frontal lisa 350x300mm | INVÓLUCROS | ARMÁRIOS COMPONÍVIES | série ALBA | 31.0136 | F10E | 8435494703212 |  | 1 | 1
ALBA/TP3-8 | Platina frontal lisa 350x400mm | INVÓLUCROS | ARMÁRIOS COMPONÍVIES | série ALBA | 34.7685 | F10E | 8435494703229 |  | 1 | 1
ALBA/TP6-11 | Platina frontal lisa 650x550mm | INVÓLUCROS | ARMÁRIOS COMPONÍVIES | série ALBA | 40.2224 | F10E | 8435494703236 |  | 1 | 1
ALBA/TP6-2 | Platina frontal lisa 650x100mm | INVÓLUCROS | ARMÁRIOS COMPONÍVIES | série ALBA | 17.5736 | F10E | 8435494703243 |  | 1 | 1
ALBA/TP6-3 | Platina frontal lisa 650x150mm | INVÓLUCROS | ARMÁRIOS COMPONÍVIES | série ALBA | 27.6915 | F10E | 8435494703250 |  | 1 | 1
ALBA/TP6-4 | Platina frontal lisa 650x200mm | INVÓLUCROS | ARMÁRIOS COMPONÍVIES | série ALBA | 25.3216 | F10E | 8435494703267 |  | 1 | 1
ALBA/TP6-5 | Platina frontal lisa 650x250mm | INVÓLUCROS | ARMÁRIOS COMPONÍVIES | série ALBA | 28.5788 | F10E | 8435494703274 |  | 1 | 1
ALBA/TP6-6 | Platina frontal lisa 650x300mm | INVÓLUCROS | ARMÁRIOS COMPONÍVIES | série ALBA | 30.7971 | F10E | 8435494703281 |  | 1 | 1
ALBA/TP6-8 | Platina frontal lisa 650x400mm | INVÓLUCROS | ARMÁRIOS COMPONÍVIES | série ALBA | 32.8315 | F10E | 8435494703298 |  | 1 | 1
ALBA/TP9-11 | Platina frontal lisa 950x550mm | INVÓLUCROS | ARMÁRIOS COMPONÍVIES | série ALBA | 42.5273 | F10E | 8435494703304 |  | 1 | 1
ALBA/TP9-2 | Platina frontal lisa 950x100mm | INVÓLUCROS | ARMÁRIOS COMPONÍVIES | série ALBA | 18.2986 | F10E | 8435494703311 |  | 1 | 1
ALBA/TP9-3 | Platina frontal lisa 950x150mm | INVÓLUCROS | ARMÁRIOS COMPONÍVIES | série ALBA | 22.1726 | F10E | 8435494703328 |  | 1 | 1
ALBA/TP9-4 | Platina frontal lisa 950x200mm | INVÓLUCROS | ARMÁRIOS COMPONÍVIES | série ALBA | 26.1657 | F10E | 8435494703335 |  | 1 | 1
ALBA/TP9-5 | Platina frontal lisa 950x250mm | INVÓLUCROS | ARMÁRIOS COMPONÍVIES | série ALBA | 30.0397 | F10E | 8435494703342 |  | 1 | 1
ALBA/TP9-6 | Platina frontal lisa 950x300mm | INVÓLUCROS | ARMÁRIOS COMPONÍVIES | série ALBA | 33.9136 | F10E | 8435494703359 |  | 1 | 1
ALBA/TP9-8 | Platina frontal lisa 950x400mm | INVÓLUCROS | ARMÁRIOS COMPONÍVIES | série ALBA | 37.9283 | F10E | 8435494703366 |  | 1 | 1
ALBA/TPSH6-5 | Platina frontal para int.caixa modular horizontal 250A 650x250mm | INVÓLUCROS | ARMÁRIOS COMPONÍVIES | série ALBA | 48.4465 | F10E | 8435494703373 |  | 1 | 1
ALBA/TPSH6-6 | Platina frontal para int.caixa modular horizontal 400/630A 650x300mm | INVÓLUCROS | ARMÁRIOS COMPONÍVIES | série ALBA | 67.3728 | F10E | 8435494703380 |  | 1 | 1
ALBA/TPSH9-5 | Platina frontal para int.caixa modular horizontal 250A 950x250mm | INVÓLUCROS | ARMÁRIOS COMPONÍVIES | série ALBA | 57.5688 | F10E | 8435494703397 |  | 1 | 1
ALBA/TPSH9-6 | Platina frontal para int.caixa modular horizontal 400/630A 950x300mm | INVÓLUCROS | ARMÁRIOS COMPONÍVIES | série ALBA | 70.4893 | F10E | 8435494703403 |  | 1 | 1
ALBA/TPSV3-11 | Platina frontal para int.caixa modular vertical 630A 350x550mm | INVÓLUCROS | ARMÁRIOS COMPONÍVIES | série ALBA | 76.7981 | F10E | 8435494703410 |  | 1 | 1
ALBA/TPSV3-6 | Platina frontal para int.caixa modular 125/250A 350x300mm vertical | INVÓLUCROS | ARMÁRIOS COMPONÍVIES | série ALBA | 47.992 | F10E | 8435494703434 |  | 1 | 1
ALBA/TPSV3-9 | Platina frontal para int.caixa modular vertical 400A 350x450mm | INVÓLUCROS | ARMÁRIOS COMPONÍVIES | série ALBA | 51.0003 | F10E | 8435494703441 |  | 1 | 1
ALBA/TPSV6-11 | Platina frontal para int.caixa modular vertical 630A 650x550mm | INVÓLUCROS | ARMÁRIOS COMPONÍVIES | série ALBA | 83.94 | F10E | 8435494703458 |  | 1 | 1
ALBA/TPSV6-5 | Platina frontal para int.caixa modular vertical 125A 650x250mm | INVÓLUCROS | ARMÁRIOS COMPONÍVIES | série ALBA | 48.4465 | F10E | 8435494703465 |  | 1 | 1
ALBA/TPSV6-6 | Platina frontal para int.caixa modular vertical 250A 650x300mm | INVÓLUCROS | ARMÁRIOS COMPONÍVIES | série ALBA | 54.6362 | F10E | 8435494703472 |  | 1 | 1
ALBA/TPSV6-9 | Platina frontal para int.caixa modular vertical 400A 650x450mm | INVÓLUCROS | ARMÁRIOS COMPONÍVIES | série ALBA | 64.6783 | F10E | 8435494703489 |  | 1 | 1
ALBA/TPSV9-11 | Platina frontal para int.caixa modular vertical 630A 950x550mm | INVÓLUCROS | ARMÁRIOS COMPONÍVIES | série ALBA | 101.9898 | F10E | 8435494703496 |  | 1 | 1
ALBA/TPSV9-5 | Platina frontal para int.caixa modular vertical 125A 950x250mm | INVÓLUCROS | ARMÁRIOS COMPONÍVIES | série ALBA | 57.5688 | F10E | 8435494703502 |  | 1 | 1
ALBA/TPSV9-6 | Platina frontal para int.caixa modular vertical 250A 950x300mm+B279 | INVÓLUCROS | ARMÁRIOS COMPONÍVIES | série ALBA | 70.4893 | F10E | 8435494703519 |  | 1 | 1
ALBA/TPSV9-9 | Platina frontal para int.caixa modular vertical 400A 950x450mm | INVÓLUCROS | ARMÁRIOS COMPONÍVIES | série ALBA | 82.0031 | F10E | 8435494703526 |  | 1 | 1
ALBA/TR10-3 | Platina modular Din 950x150mm 40 módulos | INVÓLUCROS | ARMÁRIOS COMPONÍVIES | série ALBA | 21.1987 | F10E | 8435494703533 |  | 1 | 1
ALBA/TR10-4 | Platina modular Din 950x200mm 40 módulos | INVÓLUCROS | ARMÁRIOS COMPONÍVIES | série ALBA | 24.3477 | F10E | 8435494703540 |  | 1 | 1
ALBA/TR3-3 | Platina modular Din 350x150mm 10 módulos | INVÓLUCROS | ARMÁRIOS COMPONÍVIES | série ALBA | 20.3547 | F10E | 8435494703557 |  | 1 | 1
ALBA/TR3-4 | Platina modular Din 350x200mm 10 módulos | INVÓLUCROS | ARMÁRIOS COMPONÍVIES | série ALBA | 23.3846 | F10E | 8435494703564 |  | 1 | 1
ALBA/TR6-3 | Platina modular Din 650x150mm 24 módulos | INVÓLUCROS | ARMÁRIOS COMPONÍVIES | série ALBA | 20.6577 | F10E | 8435494703571 |  | 1 | 1
ALBA/TR6-4 | Platina modular Din 650x200mm 24 módulos | INVÓLUCROS | ARMÁRIOS COMPONÍVIES | série ALBA | 22.8327 | F10E | 8435494703588 |  | 1 | 1
ALBA/ZOC10 | Rodapé com tampa frontal 950x150mm | INVÓLUCROS | ARMÁRIOS COMPONÍVIES | série ALBA | 120.1478 | F10E | 8435494703595 |  | 1 | 1
ALBA/ZOC6 | Rodapé com tampa frontal 650x150mm | INVÓLUCROS | ARMÁRIOS COMPONÍVIES | série ALBA | 90.3246 | F10E | 8435494703601 |  | 1 | 1
AUX-1 | Contacto de sinalização de posição DZ158 | APARELHAGEM MODULAR | ACESSÓRIOS MODULARES | Acessórios Int. Modulares | 56.0532 | F5C | 6925808301323 | 158999 | 180 | 12
AX-11/11 | Bloco de contacto auxiliar para NCH8-M - 1NO+1NC | APARELHAGEM MODULAR | COMPLEMENTOS PARA A INSTALAÇÃO | série NCH8-M | 35.7 | F5M | 6941339521078 | 257524 | 120 | 12
AX-11/20 | Bloco de contacto auxiliar para NCH8-M - 2NO | APARELHAGEM MODULAR | COMPLEMENTOS PARA A INSTALAÇÃO | série NCH8-M | 35.7 | F5M | 6941339521085 | 257525 | 120 | 12
AX3111 | Contacto auxiliar 1NA/NC para Ex9B125 | APARELHAGEM MODULAR | ACESSÓRIOS MODULARES | Int. Modulares | 58.63 | F5C | 8592765005410 | 100540 | 96 | 1
AX3122 | Contacto auxiliar 2NA/NC para Ex9B125 | APARELHAGEM MODULAR | ACESSÓRIOS MODULARES | Acessórios Int. Modulares | 83.4247 | F5C | 8592765005434 | 100542 | 96 | 1
AX-5 | Contacto auxiliar 1NA/NC para NL1 acessoriável B613 | APARELHAGEM MODULAR | ACESSÓRIOS MODULARES | Acessórios Int. Modulares | 50.8892 | F5C | 6925808301354 | 200998 | 180 | 12
AXL31 | Contacto auxiliar+sinalização 1NA/NC+1NA/NC para Ex9B125 | APARELHAGEM MODULAR | ACESSÓRIOS MODULARES | Acessórios Int. Modulares | 85.3107 | F5C | 8592765005441 | 100543 | 96 | 1
B CC45 | Tampas cobremódulos recorte 45mm | INVÓLUCROS | caixas DE PLÁSTICO | Acessórios caixas Plástico | 2.4024 | F9P | 8592765015754 | 101574 | 500 | 10
BAST220 | IGA + PROT SOBRETENS PERM 2P 20A | APARELHAGEM MODULAR | PROTEÇÃO CONTRA SOBRETENSÃO | série BAST | 82.8688 | F7S | 8435494700037 |  | 48 | 1
BAST225 | IGA + PROT SOBRETENS PERM 2P 25A | APARELHAGEM MODULAR | PROTEÇÃO CONTRA SOBRETENSÃO | série BAST | 82.8688 | F7S | 8435494700044 |  | 48 | 1
BAST232 | IGA + PROT SOBRETENS PERM 2P 32A | APARELHAGEM MODULAR | PROTEÇÃO CONTRA SOBRETENSÃO | série BAST | 85.1076 | F7S | 8435494700051 |  | 48 | 1
BAST240 | IGA + PROT SOBRETENS PERM 2P 40A | APARELHAGEM MODULAR | PROTEÇÃO CONTRA SOBRETENSÃO | série BAST | 85.6754 | F7S | 8435494700068 |  | 48 | 1
BAST250 | IGA + PROT SOBRETENS PERM 2P 50A | APARELHAGEM MODULAR | PROTEÇÃO CONTRA SOBRETENSÃO | série BAST | 87.3572 | F7S | 8435494700075 |  | 48 | 1
BAST263 | IGA + PROT SOBRETENS PERM 2P 63A | APARELHAGEM MODULAR | PROTEÇÃO CONTRA SOBRETENSÃO | série BAST | 89.3068 | F7S | 8435494700082 |  | 48 | 1
BAST4100 | IGA + PROT SOBRETENS PERM 4P 100A | APARELHAGEM MODULAR | PROTEÇÃO CONTRA SOBRETENSÃO | série BAST | 338.9416 | F7S | 8435494700518 |  | 36 | 1
BAST4125 | IGA + PROT SOBRETENS PERM 4P 125A | APARELHAGEM MODULAR | PROTEÇÃO CONTRA SOBRETENSÃO | série BAST | 389.1063 | F7S | 8435494700501 |  | 36 | 1
BAST416 | IGA + PROT SOBRETENS PERM 4P 16A | APARELHAGEM MODULAR | PROTEÇÃO CONTRA SOBRETENSÃO | série BAST | 226.9573 | F7S | 8435494700099 |  | 36 | 1
BAST420 | IGA + PROT SOBRETENS PERM 4P 20A | APARELHAGEM MODULAR | PROTEÇÃO CONTRA SOBRETENSÃO | série BAST | 226.9573 | F7S | 8435494700105 |  | 36 | 1
BAST425 | IGA + PROT SOBRETENS PERM 4P 25A | APARELHAGEM MODULAR | PROTEÇÃO CONTRA SOBRETENSÃO | série BAST | 226.9573 | F7S | 8435494700112 |  | 36 | 1
BAST432 | IGA + PROT SOBRETENS PERM 4P 32A | APARELHAGEM MODULAR | PROTEÇÃO CONTRA SOBRETENSÃO | série BAST | 223.7008 | F7S | 8435494700129 |  | 36 | 1
BAST440 | IGA + PROT SOBRETENS PERM 4P 40A | APARELHAGEM MODULAR | PROTEÇÃO CONTRA SOBRETENSÃO | série BAST | 226.4966 | F7S | 8435494700136 |  | 36 | 1
BAST450 | IGA + PROT SOBRETENS PERM 4P 50A | APARELHAGEM MODULAR | PROTEÇÃO CONTRA SOBRETENSÃO | série BAST | 229.0247 | F7S | 8435494700143 |  | 36 | 1
BAST463 | IGA + PROT SOBRETENS PERM 4P 63A | APARELHAGEM MODULAR | PROTEÇÃO CONTRA SOBRETENSÃO | série BAST | 231.9812 | F7S | 8435494700150 |  | 36 | 1
BAST480 | IGA + PROT SOBRETENS PERM 4P 80A | APARELHAGEM MODULAR | PROTEÇÃO CONTRA SOBRETENSÃO | série BAST | 331.0467 | F7S | 8435494700167 |  | 36 | 1
BB101-100 | Pentes de ligação de ponteira 100A 1P Long.: 1 metro | APARELHAGEM MODULAR | ACESSÓRIOS MODULARES | série BB | 35.8722 | F5C | 6934917033902 |  | 1 | 1
BB101-63 | Pentes de ligação de ponteira 63A 1P Long.: 1 metro | APARELHAGEM MODULAR | ACESSÓRIOS MODULARES | série BB | 29.4623 | F5C | 8435494700792 |  | 1 | 1
BB102-63 | Pentes de ligação de forquilha 63A 1P Long.: 1 metro | APARELHAGEM MODULAR | ACESSÓRIOS MODULARES | série BB | 32.294 | F5C | 8435494702406 |  | 1 | 1
BB201-100 | Pentes de ligação de ponteira 100A 2P Long.: 1 metro | APARELHAGEM MODULAR | ACESSÓRIOS MODULARES | série BB | 61.9236 | F5C | 6934917048036 |  | 50 | 1
BB201-63 | Pentes de ligação de ponteira 63A 2P Long.: 1 metro | APARELHAGEM MODULAR | ACESSÓRIOS MODULARES | série BB | 52.283 | F5C | 6934917039829 |  | 1 | 1
BB202-63 | Pentes de ligação de forquilha 63A 2P Long.: 1 metro | APARELHAGEM MODULAR | ACESSÓRIOS MODULARES | série BB | 49.9276 | F5C | 8435494702413 |  | 50 | 1
BB203-63 | Pentes de ligação de ponteira 63A 2P para interr.combinado Long.: 1 metro | APARELHAGEM MODULAR | ACESSÓRIOS MODULARES | série BB | 44.6761 | F5C | 8435494702420 |  | 1 | 1
BB301-100 | Pentes de ligação de ponteira 100A 3P Long.: 1 metro | APARELHAGEM MODULAR | ACESSÓRIOS MODULARES | série BB | 72.1305 | F5C | 8435494702437 |  | 1 | 1
BB301-63 | Pentes de ligação de ponteira 63A 3P Long.: 1 metro | APARELHAGEM MODULAR | ACESSÓRIOS MODULARES | série BB | 59.1434 | F5C | 6934917065217 |  | 1 | 1
BB302-63 | Pentes de ligação de forquilha 63A 3P Long.: 1 metro | APARELHAGEM MODULAR | ACESSÓRIOS MODULARES | série BB | 72.9414 | F5C | 8435494702444 |  | 1 | 1
BB303-63 | Pentes de ligação de ponteira 63A 3P para interr.combinado Long.: 1 metro | APARELHAGEM MODULAR | ACESSÓRIOS MODULARES | série BB | 83.1611 | F5C | 8435494702451 |  | 1 | 1
BB401-100 | Pentes de ligação de ponteira 100A 4P Long.: 1 metro | APARELHAGEM MODULAR | ACESSÓRIOS MODULARES | série BB | 123.1264 | F5C | 6934917065200 |  | 30 | 1
BB401-63 | Pentes de ligação de ponteira 63A 4P Long.: 1 metro | APARELHAGEM MODULAR | ACESSÓRIOS MODULARES | série BB | 92.4413 | F5C | 6934917039904 |  | 1 | 1
BB402-63 | Pentes de ligação de forquilha 63A 4P Long.: 1 metro | APARELHAGEM MODULAR | ACESSÓRIOS MODULARES | série BB | 103.6264 | F5C | 8435494700785 |  | 1 | 1
BB403-63 | Pentes de ligação de ponteira 63A 1P+N para int.1 módulo Long.: 1 metro | APARELHAGEM MODULAR | ACESSÓRIOS MODULARES | série BB | 70.1097 | F5C | 6934917048043 |  | 1 | 1
BCK1245S60 | Batería de condensadores automática 12 kVArs (3+3+6) 450Vca | CONTROLE E GESTÃO DE ENERGIA | CORREÇÃO DO FACTOR DE POTÊNCIA | série BCK | 910.6241 | F9B | 8435494700983 |  | 1 | 1
BCK12545S60 | Batería de condensadores automática 12,5 kVArs (5+7,5) 450Vca | CONTROLE E GESTÃO DE ENERGIA | CORREÇÃO DO FACTOR DE POTÊNCIA | série BCK | 807.279 | F9B | 8435494700990 |  | 1 | 1
BCK1545S260 | Batería de condensadores automática 15 kVArs (5+10) 450Vca | CONTROLE E GESTÃO DE ENERGIA | CORREÇÃO DO FACTOR DE POTÊNCIA | série BCK | 809.5748 | F9B | 8435494701003 |  | 1 | 1
BCK1545S60 | Batería de condensadores automática 15 kVArs (5+5+5) 450Vca | CONTROLE E GESTÃO DE ENERGIA | CORREÇÃO DO FACTOR DE POTÊNCIA | série BCK | 889.9617 | F9B | 8435494701584 |  | 1 | 1
BCK1845S260 | Batería 18 kVAr 450V (3+5+10) | CONTROLE E GESTÃO DE ENERGIA | CORREÇÃO DO FACTOR DE POTÊNCIA | série BCK | 916.5292 | F9B | 8435494702468 |  | 1 | 1
BCK1845S60 | Batería de condensadores automática 18 kVArs (6+12) 450Vca | CONTROLE E GESTÃO DE ENERGIA | CORREÇÃO DO FACTOR DE POTÊNCIA | série BCK | 821.054 | F9B | 8435494701034 |  | 1 | 1
BCK1C0045S10 | Batería de condensadores automática 100 kVArs (10+10+20+20+40) 450Vca | CONTROLE E GESTÃO DE ENERGIA | CORREÇÃO DO FACTOR DE POTÊNCIA | série BCK | 2365.5453 | F9B | 8435494701041 |  | 1 | 1
BCK1C0045S10L | Batería de condensadores automática 100 kVArs (10+10+20+20+40) com fusiveis 450Vca | CONTROLE E GESTÃO DE ENERGIA | CORREÇÃO DO FACTOR DE POTÊNCIA | série BCK | 1814.3497 | F9B | 8435494701065 |  | 1 | 1
BCK1C2045S10 | Batería de condensadores automática 120 kVArs (10+10+20+40+40) 450Vca | CONTROLE E GESTÃO DE ENERGIA | CORREÇÃO DO FACTOR DE POTÊNCIA | série BCK | 2526.319 | F9B | 8435494701072 |  | 1 | 1
BCK1C2045S10L | Batería de condensadores automática 120 kVArs (10+10+20+40+40) com fusiveis 450Vca | CONTROLE E GESTÃO DE ENERGIA | CORREÇÃO DO FACTOR DE POTÊNCIA | série BCK | 2055.4991 | F9B | 8435494701089 |  | 1 | 1
BCK1C2545S10 | Batería de condensadores automática 125 kVArs (25+25+25+50) 450Vca | CONTROLE E GESTÃO DE ENERGIA | CORREÇÃO DO FACTOR DE POTÊNCIA | série BCK | 2698.5607 | F9B | 8435494701096 |  | 1 | 1
BCK1C2545S10L | Batería de condensadores automática 125 kVArs (25+25+25+50) com fusiveis 450Vca | CONTROLE E GESTÃO DE ENERGIA | CORREÇÃO DO FACTOR DE POTÊNCIA | série BCK | 2153.1157 | F9B | 8435494701102 |  | 1 | 1
BCK1C4045S10 | Batería de condensadores automática 140 kVArs (20+40+40+40) 450Vca | CONTROLE E GESTÃO DE ENERGIA | CORREÇÃO DO FACTOR DE POTÊNCIA | série BCK | 2842.1047 | F9B | 8435494701119 |  | 1 | 1
BCK1C4045S10L | Batería de condensadores automática 140 kVArs (20+40+40+40) com fusiveis 450Vca | CONTROLE E GESTÃO DE ENERGIA | CORREÇÃO DO FACTOR DE POTÊNCIA | série BCK | 2273.6794 | F9B | 8435494701126 |  | 1 | 1
BCK1C5045S10 | Batería de condensadores automática 150 kVArs (10+20+40+40+40) 450Vca | CONTROLE E GESTÃO DE ENERGIA | CORREÇÃO DO FACTOR DE POTÊNCIA | série BCK | 2971.8628 | F9B | 8435494701133 |  | 1 | 1
BCK1C5045S10L | Batería de condensadores automática 150 kVArs (10+20+40+40+40) com fusiveis 450Vca | CONTROLE E GESTÃO DE ENERGIA | CORREÇÃO DO FACTOR DE POTÊNCIA | série BCK | 2366.8698 | F9B | 8435494701140 |  | 1 | 1
BCK1C5045S210 | Batería de condensadores automática 150 kVArs (25+25+50+50) 450Vca | CONTROLE E GESTÃO DE ENERGIA | CORREÇÃO DO FACTOR DE POTÊNCIA | série BCK | 2912.1493 | F9B | 8435494701157 |  | 1 | 1
BCK1C5045S210L | Batería de condensadores automática 150 kVArs (25+25+50+50) com fusiveis 450Vca | CONTROLE E GESTÃO DE ENERGIA | CORREÇÃO DO FACTOR DE POTÊNCIA | série BCK | 2359.8168 | F9B | 8435494701164 |  | 1 | 1
BCK1C6045S10 | Batería de condensadores automática 160 kVArs (20+20+40+40+40) 450Vca | CONTROLE E GESTÃO DE ENERGIA | CORREÇÃO DO FACTOR DE POTÊNCIA | série BCK | 3157.8905 | F9B | 8435494701171 |  | 1 | 1
BCK1C6045S10L | Batería de condensadores automática 160 kVArs (20+20+40+40+40) com fusiveis 450Vca | CONTROLE E GESTÃO DE ENERGIA | CORREÇÃO DO FACTOR DE POTÊNCIA | série BCK | 2602.5667 | F9B | 8435494701188 |  | 1 | 1
BCK1C7545S10 | Batería de condensadores automática 175 kVArs (25+50+50+50) 450Vca | CONTROLE E GESTÃO DE ENERGIA | CORREÇÃO DO FACTOR DE POTÊNCIA | série BCK | 3571.2927 | F9B | 8435494701201 |  | 1 | 1
BCK1C7545S10L | Batería de condensadores automática 175 kVArs (25+50+50+50) com fusiveis 450Vca | CONTROLE E GESTÃO DE ENERGIA | CORREÇÃO DO FACTOR DE POTÊNCIA | série BCK | 2928.2311 | F9B | 8435494701218 |  | 1 | 1
BCK2045S60 | Batería de condensadores automática 20 kVArs (5+5+10) 450Vca | CONTROLE E GESTÃO DE ENERGIA | CORREÇÃO DO FACTOR DE POTÊNCIA | série BCK | 932.9531 | F9B | 8435494701225 |  | 1 | 1
BCK2145S60 | Batería de condensadores automática 21 kVArs (3+6+12) 450Vca | CONTROLE E GESTÃO DE ENERGIA | CORREÇÃO DO FACTOR DE POTÊNCIA | série BCK | 943.9245 | F9B | 8435494701232 |  | 1 | 1
BCK22545S60 | Batería de condensadores automática 22,5 kVArs (7,5+15) 450Vca | CONTROLE E GESTÃO DE ENERGIA | CORREÇÃO DO FACTOR DE POTÊNCIA | série BCK | 855.5023 | F9B | 8435494701249 |  | 1 | 1
BCK2545S260 | Batería de condensadores automática 25 kVArs (10+15) 450Vca | CONTROLE E GESTÃO DE ENERGIA | CORREÇÃO DO FACTOR DE POTÊNCIA | série BCK | 860.8555 | F9B | 8435494701256 |  | 1 | 1
BCK2545S60 | Batería de condensadores automática 25 kVArs (5+10+10) 450Vca | CONTROLE E GESTÃO DE ENERGIA | CORREÇÃO DO FACTOR DE POTÊNCIA | série BCK | 970.4479 | F9B | 8435494701263 |  | 1 | 1
BCK2C0045S10 | Batería de condensadores automática 200 kVArs (25+25+50+50+50) 450Vca | CONTROLE E GESTÃO DE ENERGIA | CORREÇÃO DO FACTOR DE POTÊNCIA | série BCK | 4455.5038 | F9B | 8435494701270 |  | 1 | 1
BCK2C0045S10L | Batería de condensadores automática 200 kVArs (25+25+50+50+50) com fusiveis 450Vca | CONTROLE E GESTÃO DE ENERGIA | CORREÇÃO DO FACTOR DE POTÊNCIA | série BCK | 3732.0554 | F9B | 8435494701287 |  | 1 | 1
BCK3045S260 | Batería de condensadores automática 30 kVArs (15+15) 450Vca | CONTROLE E GESTÃO DE ENERGIA | CORREÇÃO DO FACTOR DE POTÊNCIA | série BCK | 871.4406 | F9B | 8435494701331 |  | 1 | 1
BCK3045S60 | Batería de condensadores automática 30 kVArs (10+10+10) 450Vca | CONTROLE E GESTÃO DE ENERGIA | CORREÇÃO DO FACTOR DE POTÊNCIA | série BCK | 992.788 | F9B | 8435494701348 |  | 1 | 1
BCK3545S60 | Batería de condensadores automática 35 kVArs (5+10+20) 450Vca | CONTROLE E GESTÃO DE ENERGIA | CORREÇÃO DO FACTOR DE POTÊNCIA | série BCK | 1037.5786 | F9B | 8435494701355 |  | 1 | 1
BCK3845S60 | Batería 38 kVAr 450V (3+5+10+20) | CONTROLE E GESTÃO DE ENERGIA | CORREÇÃO DO FACTOR DE POTÊNCIA | série BCK | 1090.9122 | F9B | 8435494702475 |  | 1 | 1
BCK4045S60 | Batería de condensadores automática 40 kVArs (10+10+20) 450Vca | CONTROLE E GESTÃO DE ENERGIA | CORREÇÃO DO FACTOR DE POTÊNCIA | série BCK | 1126.6851 | F9B | 8435494701386 |  | 1 | 1
BCK4545S60 | Batería de condensadores automática 45 kVArs (5+10+10+20) 450Vca | CONTROLE E GESTÃO DE ENERGIA | CORREÇÃO DO FACTOR DE POTÊNCIA | série BCK | 1235.7697 | F9B | 8435494701393 |  | 1 | 1
BCK5045S60 | Batería de condensadores automática 50 kVArs (10+20+20) 450Vca | CONTROLE E GESTÃO DE ENERGIA | CORREÇÃO DO FACTOR DE POTÊNCIA | série BCK | 1320.4612 | F9B | 8435494701409 |  | 1 | 1
BCK5545S60 | Batería de condensadores automática 55 kVArs (5+10+20+20) 450Vca | CONTROLE E GESTÃO DE ENERGIA | CORREÇÃO DO FACTOR DE POTÊNCIA | série BCK | 1395.2189 | F9B | 8435494701416 |  | 1 | 1
BCK6045S60 | Batería de condensadores automática 60 kVArs (10+10+20+20) 450Vca | CONTROLE E GESTÃO DE ENERGIA | CORREÇÃO DO FACTOR DE POTÊNCIA | série BCK | 1436.5547 | F9B | 8435494701423 |  | 1 | 1
BCK645S60 | Batería de condensadores automática 6 kVArs (3+3) 450Vca | CONTROLE E GESTÃO DE ENERGIA | CORREÇÃO DO FACTOR DE POTÊNCIA | série BCK | 775.1265 | F9B | 8435494701430 |  | 1 | 1
BCK6545S65 | Batería de condensadores automática 65 kVArs (5+10+10+20+20) 450Vca | CONTROLE E GESTÃO DE ENERGIA | CORREÇÃO DO FACTOR DE POTÊNCIA | série BCK | 1491.3895 | F9B | 8435494701447 |  | 1 | 1
BCK7045S65 | Batería de condensadores automática 70 kVArs (10+20+20+20) 450Vca | CONTROLE E GESTÃO DE ENERGIA | CORREÇÃO DO FACTOR DE POTÊNCIA | série BCK | 1500.2858 | F9B | 8435494701454 |  | 1 | 1
BCK7545S65 | Batería de condensadores automática 75 kVArs (5+10+20+20+20) 450Vca | CONTROLE E GESTÃO DE ENERGIA | CORREÇÃO DO FACTOR DE POTÊNCIA | série BCK | 1616.8428 | F9B | 8435494701461 |  | 1 | 1
BCK8045S65 | Batería de condensadores automática 80 kVArs (10+10+20+20+20) 450Vca | CONTROLE E GESTÃO DE ENERGIA | CORREÇÃO DO FACTOR DE POTÊNCIA | série BCK | 1685.7395 | F9B | 8435494701492 |  | 1 | 1
BCK9045S10 | Batería de condensadores automática 90 kVArs (10+20+20+40) 450Vca | CONTROLE E GESTÃO DE ENERGIA | CORREÇÃO DO FACTOR DE POTÊNCIA | série BCK | 2183.2483 | F9B | 8435494701515 |  | 1 | 1
BCK9045S10L | Batería de condensadores automática 90 kVArs (10+20+20+40) com fusiveis 450Vca | CONTROLE E GESTÃO DE ENERGIA | CORREÇÃO DO FACTOR DE POTÊNCIA | série BCK | 1739.7134 | F9B | 8435494701522 |  | 1 | 1
BCK9345S10 | Batería de condensadores automática 93 kVArs (6+12+25+50) 450Vca | CONTROLE E GESTÃO DE ENERGIA | CORREÇÃO DO FACTOR DE POTÊNCIA | série BCK | 2249.1097 | F9B | 8435494701539 |  | 1 | 1
BCK9345S10L | Batería de condensadores automática 93 kVArs (6+12+25+50) com fusiveis 450Vca | CONTROLE E GESTÃO DE ENERGIA | CORREÇÃO DO FACTOR DE POTÊNCIA | série BCK | 1789.0846 | F9B | 8435494701546 |  | 1 | 1
BCK945S60 | Batería de condensadores automática 9 kVArs (3+6) 450Vca | CONTROLE E GESTÃO DE ENERGIA | CORREÇÃO DO FACTOR DE POTÊNCIA | série BCK | 791.1972 | F9B | 8435494701553 |  | 1 | 1
BFK1045S1 | Batería fixa 10kVAr (450V) | CONTROLE E GESTÃO DE ENERGIA | CORREÇÃO DO FACTOR DE POTÊNCIA | série BFK | 359.0892 | F9B | 8435494702482 |  | 1 | 1
BFK1045S1C | Batería fixa 10kVAr (450V) - com contactor | CONTROLE E GESTÃO DE ENERGIA | CORREÇÃO DO FACTOR DE POTÊNCIA | série BFK | 422.6731 | F9B | 8435494702499 |  | 1 | 1
BFK1245S1 | Batería fixa 12kVAr (450V) | CONTROLE E GESTÃO DE ENERGIA | CORREÇÃO DO FACTOR DE POTÊNCIA | série BFK | 373.4462 | F9B | 8435494702505 |  | 1 | 1
BFK1245S1C | Batería fixa 12kVAr (450V) - com contactor | CONTROLE E GESTÃO DE ENERGIA | CORREÇÃO DO FACTOR DE POTÊNCIA | série BFK | 433.858 | F9B | 8435494702512 |  | 1 | 1
BFK1545S1 | Batería fixa 15kVAr (450V) | CONTROLE E GESTÃO DE ENERGIA | CORREÇÃO DO FACTOR DE POTÊNCIA | série BFK | 401.4858 | F9B | 8435494702529 |  | 1 | 1
BFK1545S1C | Batería fixa 15kVAr (450V) - com contactor | CONTROLE E GESTÃO DE ENERGIA | CORREÇÃO DO FACTOR DE POTÊNCIA | série BFK | 449.7402 | F9B | 8435494702536 |  | 1 | 1
BFK2045S1 | Batería fixa 20kVAr (450V) | CONTROLE E GESTÃO DE ENERGIA | CORREÇÃO DO FACTOR DE POTÊNCIA | série BFK | 435.328 | F9B | 8435494702543 |  | 1 | 1
BFK2045S1C | Batería fixa 20kVAr (450V) - com contactor | CONTROLE E GESTÃO DE ENERGIA | CORREÇÃO DO FACTOR DE POTÊNCIA | série BFK | 491.7942 | F9B | 8435494702550 |  | 1 | 1
BFK2545S2 | Batería fixa 25kVAr (450V) | CONTROLE E GESTÃO DE ENERGIA | CORREÇÃO DO FACTOR DE POTÊNCIA | série BFK | 485.5939 | F9B | 8435494701768 |  | 1 | 1
BFK2545S2C | Batería fixa 25kVAr (450V) - com contactor | CONTROLE E GESTÃO DE ENERGIA | CORREÇÃO DO FACTOR DE POTÊNCIA | série BFK | 524.8295 | F9B | 8435494702567 |  | 1 | 1
BFK3045S2 | Batería fixa 30kVAr (450V) | CONTROLE E GESTÃO DE ENERGIA | CORREÇÃO DO FACTOR DE POTÊNCIA | série BFK | 566.784 | F9B | 8435494702574 |  | 1 | 1
BFK3045S2C | Batería fixa 30kVAr (450V) - com contactor | CONTROLE E GESTÃO DE ENERGIA | CORREÇÃO DO FACTOR DE POTÊNCIA | série BFK | 641.586 | F9B | 8435494702581 |  | 1 | 1
BFK4045S2 | Batería fixa 40kVAr (450V) | CONTROLE E GESTÃO DE ENERGIA | CORREÇÃO DO FACTOR DE POTÊNCIA | série BFK | 657.4129 | F9B | 8435494702598 |  | 1 | 1
BFK4045S2C | Batería fixa 40kVAr (450V) - com contactor | CONTROLE E GESTÃO DE ENERGIA | CORREÇÃO DO FACTOR DE POTÊNCIA | série BFK | 753.5348 | F9B | 8435494702604 |  | 1 | 1
BFK5045S3 | Batería fixa 50kVAr (450V) | CONTROLE E GESTÃO DE ENERGIA | CORREÇÃO DO FACTOR DE POTÊNCIA | série BFK | 789.8526 | F9B | 8435494702611 |  | 1 | 1
BFK5045S3C | Batería fixa 50kVAr (450V) - com contactor | CONTROLE E GESTÃO DE ENERGIA | CORREÇÃO DO FACTOR DE POTÊNCIA | série BFK | 912.92 | F9B | 8435494702628 |  | 1 | 1
BFK545S1 | Batería fixa 5kVAr (450V) | CONTROLE E GESTÃO DE ENERGIA | CORREÇÃO DO FACTOR DE POTÊNCIA | série BFK | 272.6602 | F9B | 8435494702635 |  | 1 | 1
BFK545S1C | Batería fixa 5kVAr (450V) - com contactor | CONTROLE E GESTÃO DE ENERGIA | CORREÇÃO DO FACTOR DE POTÊNCIA | série BFK | 413.2344 | F9B | 8435494702642 |  | 1 | 1
BFK6045S3 | Batería fixa 60kVAr (450V) | CONTROLE E GESTÃO DE ENERGIA | CORREÇÃO DO FACTOR DE POTÊNCIA | série BFK | 884.825 | F9B | 8435494702659 |  | 1 | 1
BFK6045S3C | Batería fixa 60kVAr (450V) - com contactor | CONTROLE E GESTÃO DE ENERGIA | CORREÇÃO DO FACTOR DE POTÊNCIA | série BFK | 1016.0932 | F9B | 8435494702673 |  | 1 | 1
BH-0.66-120II/2000/0.5 | Transformador corrente classe de precisão 0,5 d:120mm 2000/5A | CONTROLE E GESTÃO DE ENERGIA | INSTRUMENTOS DE MEDIDA | série BH | 189.4155 | F5T | 6901800605478 | 365786 | 10 | 1
BH-0.66-120II/2500/0.5 | Transformador corrente classe de precisão 0,5 d:120mm 2500/5A | CONTROLE E GESTÃO DE ENERGIA | INSTRUMENTOS DE MEDIDA | série BH | 216.6576 | F5T | 6901800605515 | 365790 | 16 | 1
BH-0.66-120II/3000/0.5 | Transformador corrente classe de precisão 0,5 d:120mm 3000/5A | CONTROLE E GESTÃO DE ENERGIA | INSTRUMENTOS DE MEDIDA | série BH | 244.1424 | F5T | 6901800605553 | 365794 | 16 | 1
BH-0.66-120II/4000/0.5 | Transformador corrente classe de precisão 0,5 d:120mm 4000/5A | CONTROLE E GESTÃO DE ENERGIA | INSTRUMENTOS DE MEDIDA | série BH | 282.4799 | F5T | 6901800605584 | 365797 | 16 | 1
BH-0.66-120II/5000/0.5 | Transformador corrente classe de precisão 0,5 d:120mm 5000/5A | CONTROLE E GESTÃO DE ENERGIA | INSTRUMENTOS DE MEDIDA | série BH | 301.0751 | F5T |  |  | 16 | 1
BH-0.66-30I/150/0.5 | Transformador de corrente classe de precisão 0,5 d:30mm 150/5A | CONTROLE E GESTÃO DE ENERGIA | INSTRUMENTOS DE MEDIDA | série BH | 38.4478 | F5T | 6941339511116 | 255272 | 60 | 1
BH-0.66-30I/200/0.5 | Transformador de corrente classe de precisão 0,5 d:30mm 200/5A | CONTROLE E GESTÃO DE ENERGIA | INSTRUMENTOS DE MEDIDA | série BH | 38.4478 | F5T | 6901800600657 | 364923 | 60 | 1
BH-0.66-30I/250/0.5 | Transformador de corrente classe de precisão 0,5 d:30mm 250/5A | CONTROLE E GESTÃO DE ENERGIA | INSTRUMENTOS DE MEDIDA | série BH | 38.4478 | F5T | 6901800600701 | 364928 | 60 | 1
BH-0.66-30I/30/0.5 | Transformador de corrente classe de precisão 0,5 d:30mm 30/5A | CONTROLE E GESTÃO DE ENERGIA | INSTRUMENTOS DE MEDIDA | série BH | 38.4478 | F5T | 6941339511062 | 255267 | 60 | 1
BH-0.66-30I/300/0.5 | Transformador de corrente classe de precisão 0,5 d:30mm 300/5A | CONTROLE E GESTÃO DE ENERGIA | INSTRUMENTOS DE MEDIDA | série BH | 38.4478 | F5T | 6901800076742 | 364515 | 60 | 1
BH-0.66-30I/50/0.5 | Transformador de corrente classe de precisão 0,5 d:30mm 50/5A | CONTROLE E GESTÃO DE ENERGIA | INSTRUMENTOS DE MEDIDA | série BH | 38.4478 | F5T | 6941339511086 | 255269 | 60 | 1
BH-0.66-30IB/100/0.5 | Transformador de corrente classe de precisão 0,5 d:30mm 100/5A | CONTROLE E GESTÃO DE ENERGIA | INSTRUMENTOS DE MEDIDA | série BH | 39.661 | F5T | 6941339516951 | 256477 | 40 | 1
BH-0.66-30IB/75/0.5 | Transformador de corrente classe de precisão 0,5 d:30mm 75/5A | CONTROLE E GESTÃO DE ENERGIA | INSTRUMENTOS DE MEDIDA | série BH | 38.4478 | F5T | 6901800603764 | 824328 | 40 | 1
BH-0.66-40I/200/0.5 | Transformador de corrente classe de precisão 0,5 d:40mm 200/5A | CONTROLE E GESTÃO DE ENERGIA | INSTRUMENTOS DE MEDIDA | série BH | 40.025 | F5T | 6941339511178 | 255278 | 40 | 1
BH-0.66-40I/250/0.5 | Transformador de corrente classe de precisão 0,5 d:40mm 250/5A | CONTROLE E GESTÃO DE ENERGIA | INSTRUMENTOS DE MEDIDA | série BH | 40.025 | F5T | 6901800076872 | 364528 | 40 | 1
BH-0.66-40I/300/0.5 | Transformador de corrente classe de precisão 0,5 d:40mm 300/5A | CONTROLE E GESTÃO DE ENERGIA | INSTRUMENTOS DE MEDIDA | série BH | 40.025 | F5T | 6941339511192 | 255280 | 40 | 1
BH-0.66-40I/400/0.5 | Transformador de corrente classe de precisão 0,5 d:40mm 400/5A | CONTROLE E GESTÃO DE ENERGIA | INSTRUMENTOS DE MEDIDA | série BH | 40.025 | F5T | 6901800601746 | 255281 | 40 | 1
BH-0.66-40I/500/0.5 | Transformador de corrente classe de precisão 0,5 d:40mm 500/5A | CONTROLE E GESTÃO DE ENERGIA | INSTRUMENTOS DE MEDIDA | série BH | 40.025 | F5T | 6901800601838 | 824108 | 40 | 1
BH-0.66-50I/400/0.5 | Transformador de corrente classe de precisão 0,5 d:50mm 400/5A | CONTROLE E GESTÃO DE ENERGIA | INSTRUMENTOS DE MEDIDA | série BH | 48.1755 | F5T | 6901800602163 | 824141 | 40 | 1
BH-0.66-50I/500/0.5 | Transformador de corrente classe de precisão 0,5 d:50mm 500/5A | CONTROLE E GESTÃO DE ENERGIA | INSTRUMENTOS DE MEDIDA | série BH | 48.1755 | F5T | 6941339511284 | 255289 | 40 | 1
BH-0.66-50I/600/0.5 | Transformador de corrente classe de precisão 0,5 d:50mm 600/5A | CONTROLE E GESTÃO DE ENERGIA | INSTRUMENTOS DE MEDIDA | série BH | 51.0873 | F5T | 6901800602255 | 255290 | 40 | 1
BH-0.66-50I/750/0.5 | Transformador de corrente classe de precisão 0,5 d:50mm 750/5A | CONTROLE E GESTÃO DE ENERGIA | INSTRUMENTOS DE MEDIDA | série BH | 51.0873 | F5T | 6901800602286 | 824153 | 40 | 1
BH-0.66-50I/800/0.5 | Transformador de corrente classe de precisão 0,5 d:50mm 800/5A | CONTROLE E GESTÃO DE ENERGIA | INSTRUMENTOS DE MEDIDA | série BH | 51.0873 | F5T | 6901800602323 | 824157 | 40 | 1
BH-0.66-80I/1000/0.5 | Transformador de corrente classe de precisão 0,5 d:80mm 1000/5A | CONTROLE E GESTÃO DE ENERGIA | INSTRUMENTOS DE MEDIDA | série BH | 93.671 | F5T | 6901800602835 | 824208 | 30 | 1
BH-0.66-80I/1200/0.5 | Transformador de corrente classe de precisão 0,5 d:80mm 1200/5A | CONTROLE E GESTÃO DE ENERGIA | INSTRUMENTOS DE MEDIDA | série BH | 96.3511 | F5T | 6901800602866 | 824211 | 30 | 1
BH-0.66-80I/1500/0.5 | Transformador de corrente classe de precisão 0,5 d:80mm 1500/5A | CONTROLE E GESTÃO DE ENERGIA | INSTRUMENTOS DE MEDIDA | série BH | 99.1525 | F5T | 6901800602903 | 824215 | 30 | 1
BH-0.66-80I/2000/0.5 | Transformador de corrente classe de precisão 0,5 d:80mm 2000/5A | CONTROLE E GESTÃO DE ENERGIA | INSTRUMENTOS DE MEDIDA | série BH | 129.196 | F5T | 6901800602958 | 824220 | 30 | 1
BH-0.66-80I/2500/0.5 | Transformador de corrente classe de precisão 0,5 d:80mm 2500/5A | CONTROLE E GESTÃO DE ENERGIA | INSTRUMENTOS DE MEDIDA | série BH | 138.3172 | F5T | 6901800602972 | 824222 | 30 | 1
BH-0.66-80II/1000/0.5 | Transformador de corrente classe de precisão 0,5 d:80mm 1000/5A | CONTROLE E GESTÃO DE ENERGIA | INSTRUMENTOS DE MEDIDA | série BH | 109.1119 | F5T | 6901800604778 | 365716 | 30 | 1
BH-0.66-80II/1200/0.5 | Transformador de corrente classe de precisão 0,5 d:80mm 1200/5A | CONTROLE E GESTÃO DE ENERGIA | INSTRUMENTOS DE MEDIDA | série BH | 109.1119 | F5T | 6901800604815 | 365720 | 30 | 1
BH-0.66-80II/1500/0.5 | Transformador de corrente classe de precisão 0,5 d:80mm 1500/5A | CONTROLE E GESTÃO DE ENERGIA | INSTRUMENTOS DE MEDIDA | série BH | 114.2184 | F5T | 6901800604853 | 365724 | 30 | 1
BH-0.66-80II/2000/0.5 | Transformador de corrente classe de precisão 0,5 d:80mm 2000/5A | CONTROLE E GESTÃO DE ENERGIA | INSTRUMENTOS DE MEDIDA | série BH | 134.1151 | F5T | 6901800604891 | 365728 | 24 | 1
BH-0.66-80II/2500/0.5 | Transformador de corrente classe de precisão 0,5 d:80mm 2500/5A | CONTROLE E GESTÃO DE ENERGIA | INSTRUMENTOS DE MEDIDA | série BH | 150.6589 | F5T |  |  | 24 | 1
BMH-115 | Blocoio mecânico horizontal para NC2-115,150 | SOLUÇÕES PARA A INDUSTRIA | CONTACTORES INDUSTRIAIS | Acessórios Contactores | 80.955 | F4I | 6925808346836 | 237995 | 64 | 2
BMH-185 | Blocoio mecânico horizontal para NC2-185 | SOLUÇÕES PARA A INDUSTRIA | CONTACTORES INDUSTRIAIS | Acessórios Contactores | 92.2995 | F4I | 6925808346850 | 237997 | 64 | 2
BMH-265 | Blocoio mecânico horizontal para NC2-225...500 | SOLUÇÕES PARA A INDUSTRIA | CONTACTORES INDUSTRIAIS | Acessórios Contactores | 130.5858 | F4I | 6925808346874 | 237999 | 32 | 2
BMH-40 | Blocoio mecânico horizontal para NC1-40...63 | SOLUÇÕES PARA A INDUSTRIA | CONTACTORES INDUSTRIAIS | Acessórios Contactores | 20.854 | F4I | 6941498938236 | 234997 | 200 | 50
BMH-630 | Blocoio mecânico horizontal para NC2-630 | SOLUÇÕES PARA A INDUSTRIA | CONTACTORES INDUSTRIAIS | Acessórios Contactores | 171.8081 | F4I | 6925808346812 | 237993 | 32 | 2
BMH-80 | Blocoio mecânico horizontal para NC1-80,95 | SOLUÇÕES PARA A INDUSTRIA | CONTACTORES INDUSTRIAIS | Acessórios Contactores | 20.854 | F4I | 6941498937727 | 234999 | 200 | 50
BMH-9 | Blocoio mecânico horizontal para NC1-12...32 | SOLUÇÕES PARA A INDUSTRIA | CONTACTORES INDUSTRIAIS | Acessórios Contactores | 20.854 | F4I |  | 256717 | 200 | 1
BNC1/18-110VCA | Bobina para NC1-18 110Vca | SOLUÇÕES PARA A INDUSTRIA | CONTACTORES INDUSTRIAIS | Acessórios Contactores | 28.1615 | F4I |  | 234495 | 160 | 10
BNC1/18-230VCA | Bobina para NC1-18 230Vca | SOLUÇÕES PARA A INDUSTRIA | CONTACTORES INDUSTRIAIS | Acessórios Contactores | 28.1615 | F4I |  | 234519 | 160 | 10
BNC1/18-24VCA | Bobina para NC1-18 24Vca | SOLUÇÕES PARA A INDUSTRIA | CONTACTORES INDUSTRIAIS | Acessórios Contactores | 28.1615 | F4I | 6940092417406 | 234489 | 160 | 10
BNC1/18-400VCA | Bobina para NC1-18 400Vca | SOLUÇÕES PARA A INDUSTRIA | CONTACTORES INDUSTRIAIS | Acessórios Contactores | 28.1615 | F4I |  | 234510 | 160 | 10
BNC1/18-48VCA | Bobina para NC1-18 48Vca | SOLUÇÕES PARA A INDUSTRIA | CONTACTORES INDUSTRIAIS | Acessórios Contactores | 28.1615 | F4I |  | 234493 | 160 | 10
BNC1/32-110VCA | Bobina para NC1-32 110Vca | SOLUÇÕES PARA A INDUSTRIA | CONTACTORES INDUSTRIAIS | Acessórios Contactores | 33.9579 | F4I |  | 234403 | 128 | 8
BNC1/32-230VCA | Bobina para NC1-32 230Vca | SOLUÇÕES PARA A INDUSTRIA | CONTACTORES INDUSTRIAIS | Acessórios Contactores | 33.9579 | F4I |  | 234432 | 128 | 8
BNC1/32-24VCA | Bobina para NC1-32 24Vca | SOLUÇÕES PARA A INDUSTRIA | CONTACTORES INDUSTRIAIS | Acessórios Contactores | 33.9579 | F4I |  | 234395 | 128 | 8
BNC1/32-400VCA | Bobina para NC1-32 400Vca | SOLUÇÕES PARA A INDUSTRIA | CONTACTORES INDUSTRIAIS | Acessórios Contactores | 33.9579 | F4I |  | 234420 | 128 | 8
BNC1/32-48VCA | Bobina para NC1-32 48Vca | SOLUÇÕES PARA A INDUSTRIA | CONTACTORES INDUSTRIAIS | Acessórios Contactores | 33.9579 | F4I |  | 234401 | 128 | 8
BNC1/95-110VCA | Bobina para NC1-95 110Vca | SOLUÇÕES PARA A INDUSTRIA | CONTACTORES INDUSTRIAIS | Acessórios Contactores | 65.3901 | F4I |  | 234626 | 64 | 4
BNC1/95-230VCA | Bobina para NC1-95 230Vca | SOLUÇÕES PARA A INDUSTRIA | CONTACTORES INDUSTRIAIS | Acessórios Contactores | 65.3901 | F4I |  | 234389 | 64 | 4
BNC1/95-24VCA | Bobina para NC1-95 24Vca | SOLUÇÕES PARA A INDUSTRIA | CONTACTORES INDUSTRIAIS | Acessórios Contactores | 65.3901 | F4I |  | 234338 | 64 | 4
BNC1/95-400VCA | Bobina para NC1-95 400Vca | SOLUÇÕES PARA A INDUSTRIA | CONTACTORES INDUSTRIAIS | Acessórios Contactores | 65.3901 | F4I |  | 234387 | 64 | 4
BNC1/95-48VCA | Bobina para NC1-95 48Vca | SOLUÇÕES PARA A INDUSTRIA | CONTACTORES INDUSTRIAIS | Acessórios Contactores | 65.3901 | F4I |  | 234362 | 64 | 4
BNC2/150-110VCA-JZ | Bobina para NC2-115 e 150 110Vca (Modelo novo) | SOLUÇÕES PARA A INDUSTRIA | CONTACTORES INDUSTRIAIS | Acessórios Contactores | 111.5128 | F4I |  | 671925 | 18 | 1
BNC2/150-230VCA-JZ | Bobina para NC2-115 e 150 230Vca (Modelo novo) | SOLUÇÕES PARA A INDUSTRIA | CONTACTORES INDUSTRIAIS | Acessórios Contactores | 111.5128 | F4I |  | 671926 | 18 | 1
BNC2/150-400VCA-JZ | Bobina para NC2-115 e 150 400Vca (Modelo novo) | SOLUÇÕES PARA A INDUSTRIA | CONTACTORES INDUSTRIAIS | Acessórios Contactores | 111.5128 | F4I | 6901800818625 | 671805 | 18 | 1
BNC2/225-110VCA-JZ | Bobina para NC2-185 e 225 110Vca (Modelo novo) | SOLUÇÕES PARA A INDUSTRIA | CONTACTORES INDUSTRIAIS | Acessórios Contactores | 140.635 | F4I |  | 671923 | 18 | 1
BNC2/225-230VCA-JZ | Bobina para NC2-185 e 225 230Vca (Modelo novo) | SOLUÇÕES PARA A INDUSTRIA | CONTACTORES INDUSTRIAIS | Acessórios Contactores | 140.635 | F4I |  | 671924 | 18 | 1
BNC2/225-400VCA-JZ | Bobina para NC2-185 e 225 400Vca (Modelo novo) | SOLUÇÕES PARA A INDUSTRIA | CONTACTORES INDUSTRIAIS | Acessórios Contactores | 140.635 | F4I | 6901800818632 | 671804 | 18 | 1
BNC2/265-110VCA-JZ | Bobina para NC2-265 110Vca (Modelo novo) | SOLUÇÕES PARA A INDUSTRIA | CONTACTORES INDUSTRIAIS | Acessórios Contactores | 195.2095 | F4I |  | 671991 | 16 | 1
BNC2/265-230VAC-JZ | Bobina para NC2-265 230Vca (Modelo novo) | SOLUÇÕES PARA A INDUSTRIA | CONTACTORES INDUSTRIAIS | Acessórios Contactores | 195.2095 | F4I | 6941339526714 | 671992 | 16 | 1
BNC2/265-400VCA-JZ | Bobina para NC2-265 400Vca (Modelo novo) | SOLUÇÕES PARA A INDUSTRIA | CONTACTORES INDUSTRIAIS | Acessórios Contactores | 195.2095 | F4I |  | 671993 | 16 | 1
BNC2/330-110VCA | Bobina para NC2-330 110Vca | SOLUÇÕES PARA A INDUSTRIA | CONTACTORES INDUSTRIAIS | Acessórios Contactores | 217.402 | F4I |  | 671991 | 16 | 1
BNC2/330-230VCA | Bobina para NC2-330 230Vca | SOLUÇÕES PARA A INDUSTRIA | CONTACTORES INDUSTRIAIS | Acessórios Contactores | 217.402 | F4I |  | 671954 | 16 | 1
BNC2/330-400VCA | Bobina para NC2-330 400Vca | SOLUÇÕES PARA A INDUSTRIA | CONTACTORES INDUSTRIAIS | Acessórios Contactores | 217.402 | F4I |  | 671976 | 16 | 1
BNC2/400-110VCA | Bobina para NC2-400 110Vca | SOLUÇÕES PARA A INDUSTRIA | CONTACTORES INDUSTRIAIS | Acessórios Contactores | 258.3652 | F4I |  | 671970 | 18 | 1
BNC2/400-230VCA | Bobina para NC2-400 230Vca | SOLUÇÕES PARA A INDUSTRIA | CONTACTORES INDUSTRIAIS | Acessórios Contactores | 258.3652 | F4I |  | 671975 | 18 | 1
BNC2/400-400VCA | Bobina para NC2-400 400Vca | SOLUÇÕES PARA A INDUSTRIA | CONTACTORES INDUSTRIAIS | Acessórios Contactores | 258.3652 | F4I |  | 671977 | 18 | 1
BNC2/500-110VCA | Bobina para NC2-500 110Vca | SOLUÇÕES PARA A INDUSTRIA | CONTACTORES INDUSTRIAIS | Acessórios Contactores | 303.3222 | F4I |  | 671994 | 16 | 1
BNC2/500-230VCA | Bobina para NC2-500 230Vca | SOLUÇÕES PARA A INDUSTRIA | CONTACTORES INDUSTRIAIS | Acessórios Contactores | 303.3222 | F4I |  | 671963 | 16 | 1
BNC2/500-400VCA | Bobina para NC2-500 400Vca | SOLUÇÕES PARA A INDUSTRIA | CONTACTORES INDUSTRIAIS | Acessórios Contactores | 303.3222 | F4I |  | 671967 | 16 | 1
BNC2/630-110VCA | Bobina para NC2-630 110Vca | SOLUÇÕES PARA A INDUSTRIA | CONTACTORES INDUSTRIAIS | Acessórios Contactores | 388.6488 | F4I |  | 671955 | 12 | 1
BNC2/630-230VCA | Bobina para NC2-630 230Vca | SOLUÇÕES PARA A INDUSTRIA | CONTACTORES INDUSTRIAIS | Acessórios Contactores | 388.6488 | F4I |  | 671962 | 12 | 1
BNC2/630-400VCA | Bobina para NC2-630 400Vca | SOLUÇÕES PARA A INDUSTRIA | CONTACTORES INDUSTRIAIS | Acessórios Contactores | 388.6488 | F4I |  | 671960 | 12 | 1
BNC2/630-4P-110VCA | Bobina para NC2-630 4Polos 110Vca | SOLUÇÕES PARA A INDUSTRIA | CONTACTORES INDUSTRIAIS | Acessórios Contactores | 393.855 | F4I |  | 671946 | 12 | 1
BNC2/630-4P-230VCA | Bobina para NC2-630 4Polos 230Vca | SOLUÇÕES PARA A INDUSTRIA | CONTACTORES INDUSTRIAIS | Acessórios Contactores | 393.855 | F4I |  | 671943 | 12 | 1
BNC2/630-4P-380VCA | Bobina para NC2-630 4Polos 400Vca | SOLUÇÕES PARA A INDUSTRIA | CONTACTORES INDUSTRIAIS | Acessórios Contactores | 393.855 | F4I |  | 671949 | 12 | 1
BRT36/00 | Base portafusiveis unipolar tipo NH Tamanho 00 | SOLUÇÕES PARA A INDUSTRIA | FUSÍVEIS E FINS DE CURSO | série BRT | 7.973 | F5F | 6901800519393 | 521544 | 126 | 3
BRT36/1 | Base portafusiveis unipolar tipo NH Tamanho 1 | SOLUÇÕES PARA A INDUSTRIA | FUSÍVEIS E FINS DE CURSO | série BRT | 23.0523 | F5F | 6901800787693 | 521545 | 24 | 1
BRT36/2 | Base portafusiveis unipolar tipo NH Tamanho 2 | SOLUÇÕES PARA A INDUSTRIA | FUSÍVEIS E FINS DE CURSO | série BRT | 28.0896 | F5F | 6901800787709 | 521546 | 18 | 1
BRT36/3 | Base portafusiveis unipolar tipo NH Tamanho 3 | SOLUÇÕES PARA A INDUSTRIA | FUSÍVEIS E FINS DE CURSO | série BRT | 43.8947 | F5F | 6901800787716 | 521547 | 18 | 1
BRT36/4 | Base portafusiveis unipolar tipo NH Tamanho 4 | SOLUÇÕES PARA A INDUSTRIA | FUSÍVEIS E FINS DE CURSO | série BRT | 198.0787 | F5F | 6901800787723 | 521548 | 6 | 1
BRT-NR2-25 | Base para montagem independente de relés NR2-25 | SOLUÇÕES PARA A INDUSTRIA | RELÉS TÉRMICOS | série NR2 | 33.1827 | F4I | 6901800798866 | 837998 | 120 | 2
BRT-NR2-36 | Base para montagem independente de relés NR2-36 | SOLUÇÕES PARA A INDUSTRIA | RELÉS TÉRMICOS | série NR2 | 34.9553 | F4I | 6901800313366 | 268986 | 80 | 2
BRT-NR2-93 | Base para montagem independente de relés NR2-93 | SOLUÇÕES PARA A INDUSTRIA | RELÉS TÉRMICOS | série NR2 | 39.776 | F4I | 6901800321217 | 268996 | 36 | 2
BRT-NRE8-25 | Base para montagem independente de reléss NRE8-25 | SOLUÇÕES PARA A INDUSTRIA | RELÉS TÉRMICOS | série NRE8 | 33.2476 | F4I | 6901800660200 | 278990 | 80 | 2
BRT-NRE8-40 | Base para montagem independente de relés NRE8-40 | SOLUÇÕES PARA A INDUSTRIA | RELÉS TÉRMICOS | série NRE8 | 34.9553 | F4I | 6901800660194 | 278991 | 64 | 2
BZMJ-0,23-10-3 | Condensador paralelo trifásico 230Vca 10Kvar | CONTROLE E GESTÃO DE ENERGIA | CORREÇÃO DO FACTOR DE POTÊNCIA | série BZMJ | 258.1375 | F9B | 6901800091226 | 516314 | 6 | 1
BZMJ-0,23-12-3 | Condensador paralelo trifásico 230Vca 12Kvar | CONTROLE E GESTÃO DE ENERGIA | CORREÇÃO DO FACTOR DE POTÊNCIA | série BZMJ | 319.2678 | F9B | 6901800091615 | 516385 | 6 | 1
BZMJ-0,23-15-3 | Condensador paralelo trifásico 230Vca 15Kvar | CONTROLE E GESTÃO DE ENERGIA | CORREÇÃO DO FACTOR DE POTÊNCIA | série BZMJ | 355.9504 | F9B | 6901800091189 | 516310 | 6 | 1
BZMJ-0,23-20-3 | Condensador paralelo trifásico 230Vca 20Kvar | CONTROLE E GESTÃO DE ENERGIA | CORREÇÃO DO FACTOR DE POTÊNCIA | série BZMJ | 468.7059 | F9B | 6901800091202 | 516312 | 4 | 1
BZMJ-0,23-5-3 | Condensador paralelo trifásico 230Vca 5Kvar | CONTROLE E GESTÃO DE ENERGIA | CORREÇÃO DO FACTOR DE POTÊNCIA | série BZMJ | 156.2353 | F9B | 6901800091349 | 516324 | 8 | 1
BZMJ-0,23-6-3 | Condensador paralelo trifásico 230Vca 6Kvar | CONTROLE E GESTÃO DE ENERGIA | CORREÇÃO DO FACTOR DE POTÊNCIA | série BZMJ | 186.1318 | F9B | 6901800091622 | 516386 | 8 | 1
BZMJ-0,23-7.5-3 | Condensador paralelo trifásico 230Vca 7,5Kvar | CONTROLE E GESTÃO DE ENERGIA | CORREÇÃO DO FACTOR DE POTÊNCIA | série BZMJ | 206.5122 | F9B | 6901800091561 | 516380 | 8 | 1
BZMJ-0,45-10-3 | Condensador paralelo trifásico 450Vca 10Kvar | CONTROLE E GESTÃO DE ENERGIA | CORREÇÃO DO FACTOR DE POTÊNCIA | série BZMJ | 198.5104 | F9B | 6901800092001 | 516370 | 8 | 1
BZMJ-0,45-12-3 | Condensador paralelo trifásico 450Vca 12Kvar | CONTROLE E GESTÃO DE ENERGIA | CORREÇÃO DO FACTOR DE POTÊNCIA | série BZMJ | 219.0455 | F9B | 6901800092018 | 516371 | 8 | 1
BZMJ-0,45-14-3 | Condensador paralelo trifásico 450Vca 14Kvar | CONTROLE E GESTÃO DE ENERGIA | CORREÇÃO DO FACTOR DE POTÊNCIA | série BZMJ | 238.2323 | F9B | 6901800092025 | 516372 | 8 | 1
BZMJ-0,45-15-3 | Condensador paralelo trifásico 450Vca 15Kvar | CONTROLE E GESTÃO DE ENERGIA | CORREÇÃO DO FACTOR DE POTÊNCIA | série BZMJ | 249.1409 | F9B | 6901800092032 | 516373 | 8 | 1
BZMJ-0,45-16-3 | Condensador paralelo trifásico 450Vca 16Kvar | CONTROLE E GESTÃO DE ENERGIA | CORREÇÃO DO FACTOR DE POTÊNCIA | série BZMJ | 260.1159 | F9B | 6901800092049 | 516374 | 8 | 1
BZMJ-0,45-18-3 | Condensador paralelo trifásico 450Vca 18Kvar | CONTROLE E GESTÃO DE ENERGIA | CORREÇÃO DO FACTOR DE POTÊNCIA | série BZMJ | 268.3277 | F9B | 6901800092056 | 516375 | 8 | 1
BZMJ-0,45-20-3 | Condensador paralelo trifásico 450Vca 20Kvar | CONTROLE E GESTÃO DE ENERGIA | CORREÇÃO DO FACTOR DE POTÊNCIA | série BZMJ | 279.2916 | F9B | 6901800091936 | 516363 | 8 | 1
BZMJ-0,45-25-3 | Condensador paralelo trifásico 450Vca 25Kvar | CONTROLE E GESTÃO DE ENERGIA | CORREÇÃO DO FACTOR DE POTÊNCIA | série BZMJ | 305.2645 | F9B | 6901800092063 | 516376 | 6 | 1
BZMJ-0,45-30-3 | Condensador paralelo trifásico 450Vca 30Kvar | CONTROLE E GESTÃO DE ENERGIA | CORREÇÃO DO FACTOR DE POTÊNCIA | série BZMJ | 387.4052 | F9B | 6901800092070 | 516377 | 6 | 1
BZMJ-0,45-3-3 | Condensador paralelo trifásico 450Vca 3Kvar | CONTROLE E GESTÃO DE ENERGIA | CORREÇÃO DO FACTOR DE POTÊNCIA | série BZMJ | 146.5093 | F9B | 6901800091943 | 516364 | 8 | 1
BZMJ-0,45-40-3 | Condensador paralelo trifásico 450Vca 40Kvar | CONTROLE E GESTÃO DE ENERGIA | CORREÇÃO DO FACTOR DE POTÊNCIA | série BZMJ | 483.2287 | F9B | 6901800091455 | 516335 | 4 | 1
BZMJ-0,45-50-3 | Condensador paralelo trifásico 450Vca 50Kvar | CONTROLE E GESTÃO DE ENERGIA | CORREÇÃO DO FACTOR DE POTÊNCIA | série BZMJ | 524.3101 | F9B | 6901800091431 | 516333 | 4 | 1
BZMJ-0,45-5-3 | Condensador paralelo trifásico 450Vca 5Kvar | CONTROLE E GESTÃO DE ENERGIA | CORREÇÃO DO FACTOR DE POTÊNCIA | série BZMJ | 153.3065 | F9B | 6901800091967 | 516366 | 8 | 1
BZMJ-0,45-60-3 | Condensador paralelo trifásico 450Vca 60Kvar | CONTROLE E GESTÃO DE ENERGIA | CORREÇÃO DO FACTOR DE POTÊNCIA | série BZMJ | 616.0663 | F9B | 6901800091387 | 516328 | 4 | 1
BZMJ-0,45-6-3 | Condensador paralelo trifásico 450Vca 6Kvar | CONTROLE E GESTÃO DE ENERGIA | CORREÇÃO DO FACTOR DE POTÊNCIA | série BZMJ | 160.2141 | F9B | 6901800091974 | 516367 | 8 | 1
BZMJ-0,45-7.5-3 | Condensador paralelo trifásico 450Vca 7,5Kvar | CONTROLE E GESTÃO DE ENERGIA | CORREÇÃO DO FACTOR DE POTÊNCIA | série BZMJ | 164.2924 | F9B | 6901800091981 | 516368 | 8 | 1
BZMJ-0,45-8-3 | Condensador paralelo trifásico 450Vca 8Kvar | CONTROLE E GESTÃO DE ENERGIA | CORREÇÃO DO FACTOR DE POTÊNCIA | série BZMJ | 183.4129 | F9B | 6901800091998 | 516369 | 8 | 1
BZMJ-0,525-10-3 | Condensador paralelo trifásico 525Vca 10Kvar | CONTROLE E GESTÃO DE ENERGIA | CORREÇÃO DO FACTOR DE POTÊNCIA | série BZMJ | 196.9962 | F9B | 6901800091691 | 516393 | 8 | 1
BZMJ-0,525-15-3 | Condensador paralelo trifásico 525Vca 15Kvar | CONTROLE E GESTÃO DE ENERGIA | CORREÇÃO DO FACTOR DE POTÊNCIA | série BZMJ | 247.2621 | F9B | 6901800091295 | 516319 | 8 | 1
BZMJ-0,525-20-3 | Condensador paralelo trifásico 525Vca 20Kvar | CONTROLE E GESTÃO DE ENERGIA | CORREÇÃO DO FACTOR DE POTÊNCIA | série BZMJ | 277.1585 | F9B | 6901800091707 | 516394 | 8 | 1
BZMJ-0,525-25-3 | Condensador paralelo trifásico 525Vca 25Kvar | CONTROLE E GESTÃO DE ENERGIA | CORREÇÃO DO FACTOR DE POTÊNCIA | série BZMJ | 302.9656 | F9B | 6901800091493 | 516339 | 6 | 1
BZMJ-0,525-30-3 | Condensador paralelo trifásico 525Vca 30Kvar | CONTROLE E GESTÃO DE ENERGIA | CORREÇÃO DO FACTOR DE POTÊNCIA | série BZMJ | 384.4764 | F9B | 6901800091301 | 516320 | 6 | 1
BZMJ-0,525-40-3 | Condensador paralelo trifásico 525Vca 40Kvar | CONTROLE E GESTÃO DE ENERGIA | CORREÇÃO DO FACTOR DE POTÊNCIA | série BZMJ | 479.5814 | F9B | 6901800091509 | 516340 | 4 | 1
BZMJ-0,525-50-3 | Condensador paralelo trifásico 525Vca 50Kvar | CONTROLE E GESTÃO DE ENERGIA | CORREÇÃO DO FACTOR DE POTÊNCIA | série BZMJ | 520.3312 | F9B | 6901800091424 | 516332 | 4 | 1
BZMJ-0,525-5-3 | Condensador paralelo trifásico 525Vca 5Kvar | CONTROLE E GESTÃO DE ENERGIA | CORREÇÃO DO FACTOR DE POTÊNCIA | série BZMJ | 145.3709 | F9B | 6901800091486 | 516338 | 8 | 1
BZMJ-0,525-60-3 | Condensador paralelo trifásico 525Vca 60Kvar | CONTROLE E GESTÃO DE ENERGIA | CORREÇÃO DO FACTOR DE POTÊNCIA | série BZMJ | 611.358 | F9B | 6901800091394 | 516329 | 4 | 1
CAT-1 | Relé de alternância CAT1 230Vac 1 modulo 18mm | CONTROLE E GESTÃO DE ENERGIA | RELÉS DE CONTROLE | série CAT | 77.952 | F9E |  |  | 25 | 1
CH DTR-20 | Reloj-programador astronómico, 16A/230V, 32 prog, 10 anos batería, prog. diária/semanal, 2NA/NC | CONTROLE E GESTÃO DE ENERGIA | RELÓGIOS PROGRAMÁVEIS | série CH DTR | 196.0188 | F9E | 869942143049 |  | 16 | 1
CJ19-3-115-01-220 | Condensadores para Correcção Factor de Potência 3P 200A 1NC 220Vca | CONTROLE E GESTÃO DE ENERGIA | CORREÇÃO DO FACTOR DE POTÊNCIA | série CJ19 | 532.8597 | F4I | 6940092491598 | 244384 | 2 | 1
CJ19-3-115-01-380 | Condensadores para Correcção Factor de Potência 3P 200A 1NC 380Vca | CONTROLE E GESTÃO DE ENERGIA | CORREÇÃO DO FACTOR DE POTÊNCIA | série CJ19 | 532.8597 | F4I | 6940092491604 | 244385 | 2 | 1
CJ19-3-115-10-220 | Condensadores para Correcção Factor de Potência 3P 200A 1NA 220Vca | CONTROLE E GESTÃO DE ENERGIA | CORREÇÃO DO FACTOR DE POTÊNCIA | série CJ19 | 532.8597 | F4I | 6940092491659 | 244390 | 2 | 1
CJ19-3-115-10-380 | Condensadores para Correcção Factor de Potência 3P 200A 1NA 380Vca | CONTROLE E GESTÃO DE ENERGIA | CORREÇÃO DO FACTOR DE POTÊNCIA | série CJ19 | 532.8597 | F4I | 6940092491673 | 244392 | 2 | 1
CJ19-3-150-01-220 | Condensadores para Correcção Factor de Potência 3P 200A 1NC 220Vca | CONTROLE E GESTÃO DE ENERGIA | CORREÇÃO DO FACTOR DE POTÊNCIA | série CJ19 | 607.6608 | F4I | 6940092491710 | 244396 | 2 | 1
CJ19-3-150-01-380 | Condensadores para Correcção Factor de Potência 3P 200A 1NC 380Vca | CONTROLE E GESTÃO DE ENERGIA | CORREÇÃO DO FACTOR DE POTÊNCIA | série CJ19 | 607.6608 | F4I | 6940092491727 | 244397 | 2 | 1
CJ19-3-150-10-220 | Condensadores para Correcção Factor de Potência 3P 200A 1NA 220Vca | CONTROLE E GESTÃO DE ENERGIA | CORREÇÃO DO FACTOR DE POTÊNCIA | série CJ19 | 607.6608 | F4I | 6940092491765 | 244401 | 2 | 1
CJ19-3-150-10-380 | Condensadores para Correcção Factor de Potência 3P 200A 1NA 380Vca | CONTROLE E GESTÃO DE ENERGIA | CORREÇÃO DO FACTOR DE POTÊNCIA | série CJ19 | 607.6608 | F4I | 6940092491789 | 244403 | 2 | 1
CJ19-3-170-01-220 | Condensadores para Correcção Factor de Potência 3P 275A 1NC 220Vca | CONTROLE E GESTÃO DE ENERGIA | CORREÇÃO DO FACTOR DE POTÊNCIA | série CJ19 | 659.7952 | F4I | 6940092491826 | 244407 | 2 | 1
CJ19-3-170-01-380 | Condensadores para Correcção Factor de Potência 3P 275A 1NC 380Vca | CONTROLE E GESTÃO DE ENERGIA | CORREÇÃO DO FACTOR DE POTÊNCIA | série CJ19 | 659.7952 | F4I | 6940092491833 | 244408 | 2 | 1
CJ19-3-170-10-220 | Condensadores para Correcção Factor de Potência 3P 275A 1NA 220Vca | CONTROLE E GESTÃO DE ENERGIA | CORREÇÃO DO FACTOR DE POTÊNCIA | série CJ19 | 659.7952 | F4I | 6940092491864 | 244411 | 2 | 1
CJ19-3-170-10-380 | Condensadores para Correcção Factor de Potência 3P 275A 1NA 380Vca | CONTROLE E GESTÃO DE ENERGIA | CORREÇÃO DO FACTOR DE POTÊNCIA | série CJ19 | 659.7952 | F4I | 6940092491888 | 244413 | 2 | 1
CJ19-3-25-02-230 | Condensadores para Correcção Factor de Potência 3P 25A 2NC 230Vca | CONTROLE E GESTÃO DE ENERGIA | CORREÇÃO DO FACTOR DE POTÊNCIA | série CJ19 | 81.3262 | F4I | 6940092402310 | 243728 | 32 | 1
CJ19-3-25-02-400 | Condensadores para Correcção Factor de Potência 3P 25A 2NC 400Vca | CONTROLE E GESTÃO DE ENERGIA | CORREÇÃO DO FACTOR DE POTÊNCIA | série CJ19 | 81.3262 | F4I | 6940092402402 | 243743 | 32 | 1
CJ19-3-25-11-230 | Condensadores para Correcção Factor de Potência 3P 25A 1NA+1NC 230Vca | CONTROLE E GESTÃO DE ENERGIA | CORREÇÃO DO FACTOR DE POTÊNCIA | série CJ19 | 81.3262 | F4I | 6940092402525 | 243767 | 32 | 1
CJ19-3-25-11-400 | Condensadores para Correcção Factor de Potência 3P 25A 1NA+1NC 400Vca | CONTROLE E GESTÃO DE ENERGIA | CORREÇÃO DO FACTOR DE POTÊNCIA | série CJ19 | 81.3262 | F4I | 6940092402617 | 243782 | 32 | 1
CJ19-3-25-20-230 | Condensadores para Correcção Factor de Potência 3P 25A 2NA 230Vca | CONTROLE E GESTÃO DE ENERGIA | CORREÇÃO DO FACTOR DE POTÊNCIA | série CJ19 | 81.3262 | F4I | 6940092402730 | 243806 | 32 | 1
CJ19-3-25-20-400 | Condensadores para Correcção Factor de Potência 3P 25A 2NA 400Vca | CONTROLE E GESTÃO DE ENERGIA | CORREÇÃO DO FACTOR DE POTÊNCIA | série CJ19 | 81.3262 | F4I | 6940092402822 | 243821 | 32 | 1
CJ19-3-32-02-230 | Condensadores para Correcção Factor de Potência 3P 32A 2NC 230Vca | CONTROLE E GESTÃO DE ENERGIA | CORREÇÃO DO FACTOR DE POTÊNCIA | série CJ19 | 110.5179 | F4I | 6940092402945 | 243845 | 36 | 1
CJ19-3-32-02-400 | Condensadores para Correcção Factor de Potência 3P 32A 2NC 400Vca | CONTROLE E GESTÃO DE ENERGIA | CORREÇÃO DO FACTOR DE POTÊNCIA | série CJ19 | 110.5179 | F4I | 6940092403034 | 243860 | 36 | 1
CJ19-3-32-11-230 | Condensadores para Correcção Factor de Potência 3P 32A 1NA+1NC 230Vca | CONTROLE E GESTÃO DE ENERGIA | CORREÇÃO DO FACTOR DE POTÊNCIA | série CJ19 | 110.5179 | F4I | 6940092403157 | 243884 | 36 | 1
CJ19-3-32-11-400 | Condensadores para Correcção Factor de Potência 3P 32A 1NA+1NC 400Vca | CONTROLE E GESTÃO DE ENERGIA | CORREÇÃO DO FACTOR DE POTÊNCIA | série CJ19 | 110.5179 | F4I | 6940092403249 | 243899 | 36 | 1
CJ19-3-32-20-230 | Condensadores para Correcção Factor de Potência 3P 32A 2NA 230Vca | CONTROLE E GESTÃO DE ENERGIA | CORREÇÃO DO FACTOR DE POTÊNCIA | série CJ19 | 110.5179 | F4I | 6940092403362 | 243923 | 36 | 1
CJ19-3-32-20-400 | Condensadores para Correcção Factor de Potência 3P 32A 2NA 400Vca | CONTROLE E GESTÃO DE ENERGIA | CORREÇÃO DO FACTOR DE POTÊNCIA | série CJ19 | 110.5179 | F4I | 6940092403454 | 243938 | 36 | 1
CJ19-3-43-02-230 | Condensadores para Correcção Factor de Potência 3P 40A 2NC 230Vca | CONTROLE E GESTÃO DE ENERGIA | CORREÇÃO DO FACTOR DE POTÊNCIA | série CJ19 | 129.8171 | F4I | 6940092403577 | 243962 | 36 | 1
CJ19-3-43-02-400 | Condensadores para Correcção Factor de Potência 3P 40A 2NC 400Vca | CONTROLE E GESTÃO DE ENERGIA | CORREÇÃO DO FACTOR DE POTÊNCIA | série CJ19 | 129.8171 | F4I | 6940092403669 | 243977 | 36 | 1
CJ19-3-43-11-230 | Condensadores para Correcção Factor de Potência 3P 40A 1NA+1NC 230Vca | CONTROLE E GESTÃO DE ENERGIA | CORREÇÃO DO FACTOR DE POTÊNCIA | série CJ19 | 129.8171 | F4I | 6940092403782 | 244001 | 36 | 1
CJ19-3-43-11-400 | Condensadores para Correcção Factor de Potência 3P 40A 1NA+1NC 400Vca | CONTROLE E GESTÃO DE ENERGIA | CORREÇÃO DO FACTOR DE POTÊNCIA | série CJ19 | 129.8171 | F4I | 6940092403874 | 244016 | 36 | 1
CJ19-3-43-20-230 | Condensadores para Correcção Factor de Potência 3P 40A 2NA 230Vca | CONTROLE E GESTÃO DE ENERGIA | CORREÇÃO DO FACTOR DE POTÊNCIA | série CJ19 | 129.8171 | F4I | 6940092403997 | 244040 | 36 | 1
CJ19-3-43-20-400 | Condensadores para Correcção Factor de Potência 3P 40A 2NA 400Vca | CONTROLE E GESTÃO DE ENERGIA | CORREÇÃO DO FACTOR DE POTÊNCIA | série CJ19 | 129.8171 | F4I | 6940092404086 | 244055 | 36 | 1
CJ19-3-63-12-230 | Condensadores para Correcção Factor de Potência 3P 63A 1NA+2NC 230Vca | CONTROLE E GESTÃO DE ENERGIA | CORREÇÃO DO FACTOR DE POTÊNCIA | série CJ19 | 160.4773 | F4I | 6940092404260 | 244094 | 16 | 1
CJ19-3-63-12-400 | Condensadores para Correcção Factor de Potência 3P 63A 1NA+2NC 630Vca | CONTROLE E GESTÃO DE ENERGIA | CORREÇÃO DO FACTOR DE POTÊNCIA | série CJ19 | 160.4773 | F4I | 6940092404291 | 244097 | 16 | 1
CJ19-3-63-21-230 | Condensadores para Correcção Factor de Potência 3P 63A 2NA+1NC 230Vca | CONTROLE E GESTÃO DE ENERGIA | CORREÇÃO DO FACTOR DE POTÊNCIA | série CJ19 | 160.4773 | F4I | 6940092404413 | 244124 | 16 | 1
CJ19-3-63-21-400 | Condensadores para Correcção Factor de Potência 3P 63A 2NA+1NC 630Vca | CONTROLE E GESTÃO DE ENERGIA | CORREÇÃO DO FACTOR DE POTÊNCIA | série CJ19 | 160.4773 | F4I | 6940092404505 | 244139 | 16 | 1
CJ19-3-95-12-230 | Condensadores para Correcção Factor de Potência 3P 95A 1NA+2NC 230Vca | CONTROLE E GESTÃO DE ENERGIA | CORREÇÃO DO FACTOR DE POTÊNCIA | série CJ19 | 377.0968 | F4I | 6940092404628 | 244163 | 8 | 1
CJ19-3-95-12-400 | Condensadores para Correcção Factor de Potência 3P 95A 1NA+2NC 950Vca | CONTROLE E GESTÃO DE ENERGIA | CORREÇÃO DO FACTOR DE POTÊNCIA | série CJ19 | 377.0968 | F4I | 6940092404710 | 244178 | 8 | 1
CJ19-3-95-21-230 | Condensadores para Correcção Factor de Potência 3P 95A 2NA+1NC 230Vca | CONTROLE E GESTÃO DE ENERGIA | CORREÇÃO DO FACTOR DE POTÊNCIA | série CJ19 | 377.0968 | F4I | 6940092404833 | 244202 | 8 | 1
CJ19-3-95-21-400 | Condensadores para Correcção Factor de Potência 3P 95A 2NA+1NC 950Vca | CONTROLE E GESTÃO DE ENERGIA | CORREÇÃO DO FACTOR DE POTÊNCIA | série CJ19 | 377.0968 | F4I | 6940092404925 | 244217 | 8 | 1
CNT1230/380 | Relé de hidrónivel 230/400Vac | CONTROLE E GESTÃO DE ENERGIA | RELÉS DE CONTROLE | série CNT | 68.628 | F9E |  |  | 100 | 1
CNT2230/380 | Relé de hidrónivel 230/400Vca | CONTROLE E GESTÃO DE ENERGIA | RELÉS DE CONTROLE | série CNT | 81.4723 | F9E |  |  | 25 | 1
COMT220 | IGA + PROT SOBRETENS COMPACTO PERM+TRANS F+N 20A | APARELHAGEM MODULAR | PROTEÇÃO CONTRA SOBRETENSÃO | série COMT | 134.3833 | F7S | 8435494700235 |  | 48 | 1
COMT225 | IGA + PROT SOBRETENS COMPACTO PERM+TRANS F+N 25A | APARELHAGEM MODULAR | PROTEÇÃO CONTRA SOBRETENSÃO | série COMT | 134.3833 | F7S | 8435494700242 |  | 48 | 1
COMT232 | IGA + PROT SOBRETENS COMPACTO PERM+TRANS F+N 32A | APARELHAGEM MODULAR | PROTEÇÃO CONTRA SOBRETENSÃO | série COMT | 135.7866 | F7S | 8435494700259 |  | 48 | 1
COMT240 | IGA + PROT SOBRETENS COMPACTO PERM+TRANS F+N 40A | APARELHAGEM MODULAR | PROTEÇÃO CONTRA SOBRETENSÃO | série COMT | 136.9649 | F7S | 8435494700266 |  | 48 | 1
CSNC | Sonda de nivel azul uso geral | CONTROLE E GESTÃO DE ENERGIA | RELÉS DE CONTROLE | série CNT | 13.3665 | F9E |  |  | 1 | 1
CSNR | Sonda de nivel vermelha uso geral | CONTROLE E GESTÃO DE ENERGIA | RELÉS DE CONTROLE | série CNT | 13.3665 | F9E |  |  | 1 | 1
CT 5/100A | Transformador de corrente, núcleo aberto, 100/5A, classe de precisão 0.5 | CONTROLE E GESTÃO DE ENERGIA | INSTRUMENTOS DE MEDIDA | série CT | 125.9827 | F5T | 8592765073105 | 107310 | 1 | 1
CT 5/150A | Transformador de corrente, núcleo aberto, 150/5A, classe de precisão 0.5 | CONTROLE E GESTÃO DE ENERGIA | INSTRUMENTOS DE MEDIDA | série CT | 125.9827 | F5T | 8592765073112 | 107311 | 1 | 1
CT 5/200A | Transformador de corrente, núcleo aberto, 200/5A, classe de precisão 0.5 | CONTROLE E GESTÃO DE ENERGIA | INSTRUMENTOS DE MEDIDA | série CT | 125.9827 | F5T | 8592765073129 | 107312 | 1 | 1
CT 5/250A | Transformador de corrente, núcleo aberto, 250/5A, classe de precisão 0.5 | CONTROLE E GESTÃO DE ENERGIA | INSTRUMENTOS DE MEDIDA | série CT | 125.9827 | F5T | 8592765073136 | 107313 | 1 | 1
CT 5/300A | Transformador de corrente, núcleo aberto, 300/5A, classe de precisão 0.5 | CONTROLE E GESTÃO DE ENERGIA | INSTRUMENTOS DE MEDIDA | série CT | 125.9827 | F5T | 8592765073143 | 107314 | 1 | 1
CT 5/400A | Transformador de corrente, núcleo aberto, 400/5A, classe de precisão 0.5 | CONTROLE E GESTÃO DE ENERGIA | INSTRUMENTOS DE MEDIDA | série CT | 164.0102 | F5T | 8592765073150 | 107315 | 1 | 1
CT 5/600A | Transformador de corrente, núcleo aberto, 600/5A, classe de precisão 0.5 | CONTROLE E GESTÃO DE ENERGIA | INSTRUMENTOS DE MEDIDA | série CT | 164.0102 | F5T | 8592765073167 | 107316 | 1 | 1
CT-1/S | Transformador sumador para uso com transformadores de corrente individual (por fases) - quando os conductores do sistema a proteger não cabem através do diámetro do toroidal. Para TC's de 5A no secundario, mín. classe precisão 0.5, potencia > 10 VA | SOLUÇÕES PARA A INDUSTRIA | PROTEÇÃO DIFERENCIAL INDUSTRIAL | série TTC | 348.3254 | F9E | 8435494702147 |  | 1 | 1
CZF11A-E | Base conexão undecal (11 p.) para relés JTX-3C, JQX-10F/3Z y CNT1/2 | CONTROLE E GESTÃO DE ENERGIA | RELÉS DE CONTROLE | série CNT | 7.4655 | F9E | 6901800629894 | 146143 | 320 | 20
CZY08A-E | Base conexão para relés JZX-22F/D de 2 contactos | CONTROLE E GESTÃO DE ENERGIA | RELÉS DE CONTROLE | série CZY | 6.594 | F9R | 6901800853053 | 285960 | 480 | 10
CZY11A-E | Base conexão para relés JZX-22F/D de 3 contactos | CONTROLE E GESTÃO DE ENERGIA | RELÉS DE CONTROLE | série CZY | 7.35 | F9R | 6901800061755 | 285959 | 300 | 10
CZY14A-E | Base conexão para relés JZX-22F/D de 4 contactos 3+4+4+3 | CONTROLE E GESTÃO DE ENERGIA | RELÉS DE CONTROLE | série CZY | 8.1165 | F9R | 6901800853060 | 285958 | 300 | 10
CZY14B-E | Base conexão para relés JZX-22F/D de 4 contactos 4+4+2+4 | CONTROLE E GESTÃO DE ENERGIA | RELÉS DE CONTROLE | série CZY | 8.1165 | F9R | 6901800061731 | 285984 | 480 | 10
DR PHS 12T | Porta transp para caixas série PHS 12M | INVÓLUCROS | caixas DE PLÁSTICO | Acessórios caixas Plástico | 7.2176 | F9P | 8592765015365 | 101535 | 1 | 1
DR PHS 24T | Porta transp para caixas série PHS 24M (2x12) | INVÓLUCROS | caixas DE PLÁSTICO | Acessórios caixas Plástico | 16.068 | F9P | 8592765015372 | 101536 | 1 | 1
DR PHS 36T | Porta transp para caixas série PHS 36M (3x12) | INVÓLUCROS | caixas DE PLÁSTICO | Acessórios caixas Plástico | 24.7936 | F9P | 8592765015389 | 101537 | 1 | 1
DR PHS 48T | Porta transp para caixas série PHS 48M (4x12) | INVÓLUCROS | caixas DE PLÁSTICO | Acessórios caixas Plástico | 41.7144 | F9P |  | 111174 | 1 | 1
DR PHS 4T | Porta transp para caixas série PHS 4M | INVÓLUCROS | caixas DE PLÁSTICO | Acessórios caixas Plástico | 4.0664 | F9P | 8592765015341 | 101533 | 1 | 1
DR PHS 8T | Porta transp para caixas série PHS 8M | INVÓLUCROS | caixas DE PLÁSTICO | Acessórios caixas Plástico | 5.668 | F9P | 8592765015358 | 101534 | 1 | 1
DR PMF 12 | Porta metálica para quadros série PMF 12M | INVÓLUCROS | caixas DE PLÁSTICO | Acessórios caixas Plástico | 33.5296 | F7M | 8592765071064 | 107105 | 1 | 1
DR PMF 24 | Porta metálica para quadros série PMF 24M (2x12) | INVÓLUCROS | caixas DE PLÁSTICO | Acessórios caixas Plástico | 48.9216 | F7M | 8592765071071 | 107106 | 1 | 1
DR PMF 36 | Porta metálica paraquadros série PMF 36M (3x12) | INVÓLUCROS | caixas DE PLÁSTICO | Acessórios caixas Plástico | 67.1112 | F7M | 8592765071088 | 107107 | 1 | 1
DR PMF 48 | Porta metálica para quadros série PMF 48M (4x12) | INVÓLUCROS | caixas DE PLÁSTICO | Acessórios caixas Plástico | 88.9928 | F7M | 8592765071095 | 107108 | 1 | 1
DR PMF 60 | Porta metálica para quadros série PMF 60M (5x12) | INVÓLUCROS | caixas DE PLÁSTICO | Acessórios caixas Plástico | 146.1824 | F7M | 8592765072634 | 107263 | 1 | 1
DR PNS 12T | Porta transp para caixas série PNS/PNF 12M | INVÓLUCROS | caixas DE PLÁSTICO | Acessórios caixas Plástico | 13.8424 | F9P | 8592765015402 | 101539 | 1 | 1
DR PNS 12W | Porta cega para caixas série PNS/PNF 12M | INVÓLUCROS | caixas DE PLÁSTICO | Acessórios caixas Plástico | 12.9792 | F9P | 8592765015471 | 101546 | 1 | 1
DR PNS 18T | Porta transp para caixas série PNS/PNF 18M | INVÓLUCROS | caixas DE PLÁSTICO | Acessórios caixas Plástico | 17.0144 | F9P | 8592765015419 | 101540 | 1 | 1
DR PNS 18W | Porta cega para caixas série PNS/PNF 18M | INVÓLUCROS | caixas DE PLÁSTICO | Acessórios caixas Plástico | 15.8496 | F9P | 8592765015488 | 101547 | 1 | 1
DR PNS 24T | Porta transp para caixas série PNS/PNF 24M (2x12) | INVÓLUCROS | caixas DE PLÁSTICO | Acessórios caixas Plástico | 15.3296 | F9P | 8592765015426 | 101541 | 1 | 1
DR PNS 24W | Porta cega para caixas série PNS/PNF 24M (2x12) | INVÓLUCROS | caixas DE PLÁSTICO | Acessórios caixas Plástico | 14.6744 | F9P | 8592765015495 | 101548 | 1 | 1
DR PNS 2x18T | Porta transp para caixas série PNS/PNF 36M (2x18) | INVÓLUCROS | caixas DE PLÁSTICO | Acessórios caixas Plástico | 25.0328 | F9P | 8592765015433 | 101542 | 1 | 1
DR PNS 2x18W | Porta cega para caixas série PNS/PNF 36M (2x18) | INVÓLUCROS | caixas DE PLÁSTICO | Acessórios caixas Plástico | 23.0776 | F9P | 8592765015501 | 101549 | 1 | 1
DR PNS 36T | Porta transp para caixas série PNS/PNF 36M (3x12) | INVÓLUCROS | caixas DE PLÁSTICO | Acessórios caixas Plástico | 21.0184 | F9P | 8592765015440 | 101543 | 1 | 1
DR PNS 36W | Porta cega para caixas série PNS/PNF 36M (3x12) | INVÓLUCROS | caixas DE PLÁSTICO | Acessórios caixas Plástico | 19.4168 | F9P | 8592765015518 | 101550 | 1 | 1
DR PNS 3x18T | Porta transp para caixas série PNS/PNF 54M (3x18) | INVÓLUCROS | caixas DE PLÁSTICO | Acessórios caixas Plástico | 104.7592 | F9P | 8592765062017 | 106200 | 1 | 1
DR PNS 3x18W | Porta cega para caixas série PNS/PNF 54M (3x18) | INVÓLUCROS | caixas DE PLÁSTICO | Acessórios caixas Plástico | 104.7592 | F9P | 8592765062024 | 106201 | 1 | 1
DR PNS 48T | Porta transp para caixas série PNS/PNF 48M (4x12) | INVÓLUCROS | caixas DE PLÁSTICO | Acessórios caixas Plástico | 23.0776 | F9P | 8592765015457 | 101544 | 1 | 1
DR PNS 48W | Porta cega para caixas série PNS/PNF 48M (4x12) | INVÓLUCROS | caixas DE PLÁSTICO | Acessórios caixas Plástico | 21.9128 | F9P | 8592765015525 | 101551 | 1 | 1
DR PNS 8T | Porta transp para caixas série PNS/PNF 8M | INVÓLUCROS | caixas DE PLÁSTICO | Acessórios caixas Plástico | 9.5472 | F9P | 8592765015396 | 101538 | 1 | 1
DR PNS 8W | Porta cega para caixas série PNS/PNF 8M | INVÓLUCROS | caixas DE PLÁSTICO | Acessórios caixas Plástico | 8.632 | F9P | 8592765015464 | 101545 | 1 | 1
DR PXF 12T | Porta transp para caixas série PXF 12M | INVÓLUCROS | caixas DE PLÁSTICO | Acessórios caixas Plástico | 10.6704 | F9P | 8592765015655 | 101564 | 1 | 1
DR PXF 12W | Porta cega para caixas série PXF 12M | INVÓLUCROS | caixas DE PLÁSTICO | Acessórios caixas Plástico | 9.412 | F9P | 8592765015686 | 101567 | 1 | 1
DR PXF 24T | Porta transp para caixas série PXF 24M (2x12) | INVÓLUCROS | caixas DE PLÁSTICO | Acessórios caixas Plástico | 16.2344 | F9P | 8592765015662 | 101565 | 1 | 1
DR PXF 24W | Porta cega para caixas série PXF 24M (2x12) | INVÓLUCROS | caixas DE PLÁSTICO | Acessórios caixas Plástico | 14.8096 | F9P | 8592765015693 | 101568 | 1 | 1
DZ158-1-100 | Disjuntor 1P 100A 10kA | APARELHAGEM MODULAR | INTERRUPTORES AUTOMÁTICOS MAGNETOTÉRMICOS | série DZ158 | 90.5012 | F5I | 6925808318192 | 158087 | 108 | 12
DZ158-1-125 | Disjuntor 1P 125A 10kA | APARELHAGEM MODULAR | INTERRUPTORES AUTOMÁTICOS MAGNETOTÉRMICOS | série DZ158 | 105.5486 | F5I | 6925808318314 | 158107 | 108 | 12
DZ158-1-63 | Disjuntor 1P 63A 10kA | APARELHAGEM MODULAR | INTERRUPTORES AUTOMÁTICOS MAGNETOTÉRMICOS | série DZ158 | 66.3603 | F5I | 6925808318208 | 158088 | 108 | 12
DZ158-1-80 | Disjuntor 1P 80A 10kA | APARELHAGEM MODULAR | INTERRUPTORES AUTOMÁTICOS MAGNETOTÉRMICOS | série DZ158 | 79.9896 | F5I | 6925808318215 | 158089 | 108 | 12
DZ158-2-100 | Disjuntor 2P 100A 10kA | APARELHAGEM MODULAR | INTERRUPTORES AUTOMÁTICOS MAGNETOTÉRMICOS | série DZ158 | 159.9792 | F5I | 6925808318222 | 158090 | 54 | 6
DZ158-2-125 | Disjuntor 2P 125A 10kA | APARELHAGEM MODULAR | INTERRUPTORES AUTOMÁTICOS MAGNETOTÉRMICOS | série DZ158 | 198.5613 | F5I | 6925808318321 | 158108 | 54 | 6
DZ158-2-63 | Disjuntor 2P 63A 10kA | APARELHAGEM MODULAR | INTERRUPTORES AUTOMÁTICOS MAGNETOTÉRMICOS | série DZ158 | 121.094 | F5I | 6925808318239 | 158091 | 54 | 6
DZ158-2-80 | Disjuntor 2P 80A 10kA | APARELHAGEM MODULAR | INTERRUPTORES AUTOMÁTICOS MAGNETOTÉRMICOS | série DZ158 | 150.9941 | F5I | 6925808318246 | 158092 | 54 | 6
DZ158-3-100 | Disjuntor 3P 100A 10kA | APARELHAGEM MODULAR | INTERRUPTORES AUTOMÁTICOS MAGNETOTÉRMICOS | série DZ158 | 216.3368 | F5I | 6925808318253 | 158093 | 36 | 4
DZ158-3-125 | Disjuntor 3P 125A 10kA | APARELHAGEM MODULAR | INTERRUPTORES AUTOMÁTICOS MAGNETOTÉRMICOS | série DZ158 | 265.7335 | F5I | 6925808318338 | 158109 | 36 | 4
DZ158-3-63 | Disjuntor 3P 63A 10kA | APARELHAGEM MODULAR | INTERRUPTORES AUTOMÁTICOS MAGNETOTÉRMICOS | série DZ158 | 164.7316 | F5I | 6925808318260 | 158094 | 36 | 4
DZ158-3-80 | Disjuntor 3P 80A 10kA | APARELHAGEM MODULAR | INTERRUPTORES AUTOMÁTICOS MAGNETOTÉRMICOS | série DZ158 | 179.9739 | F5I | 6925808318277 | 158095 | 36 | 4
DZ158-4-100 | Disjuntor 4P 100A 10kA | APARELHAGEM MODULAR | INTERRUPTORES AUTOMÁTICOS MAGNETOTÉRMICOS | série DZ158 | 287.2438 | F5I | 6925808318284 | 158096 | 27 | 3
DZ158-4-125 | Disjuntor 4P 125A 10kA | APARELHAGEM MODULAR | INTERRUPTORES AUTOMÁTICOS MAGNETOTÉRMICOS | série DZ158 | 375.7206 | F5I | 6925808318345 | 158110 | 27 | 3
DZ158-4-63 | Disjuntor 4P 63A 10kA | APARELHAGEM MODULAR | INTERRUPTORES AUTOMÁTICOS MAGNETOTÉRMICOS | série DZ158 | 205.6412 | F5I | 6925808318291 | 158097 | 27 | 3
DZ158-4-80 | Disjuntor 4P 80A 10kA | APARELHAGEM MODULAR | INTERRUPTORES AUTOMÁTICOS MAGNETOTÉRMICOS | série DZ158 | 267.9528 | F5I | 6925808318307 | 158098 | 27 | 3
eB-1-6C4,5 | Disjuntor 1P 6A 4,5kA | APARELHAGEM MODULAR | INTERRUPTORES AUTOMÁTICOS MAGNETOTÉRMICOS | série eB | 23.1414 | - | 6925808314507 | 186416 | 180 | 12
eB-1-10C4,5 | Disjuntor 1P 10A 4,5kA | APARELHAGEM MODULAR | INTERRUPTORES AUTOMÁTICOS MAGNETOTÉRMICOS | série eB | 10.7296 | - | 6925808314514 | 186417 | 180 | 12
eB-1-16C4,5 | Disjuntor 1P 16A 4,5kA | APARELHAGEM MODULAR | INTERRUPTORES AUTOMÁTICOS MAGNETOTÉRMICOS | série eB | 10.7296 | - | 6925808314521 | 186418 | 180 | 12
eB-1-20C4,5 | Disjuntor 1P 20A 4,5kA | APARELHAGEM MODULAR | INTERRUPTORES AUTOMÁTICOS MAGNETOTÉRMICOS | série eB | 10.7296 | - | 6925808314538 | 186419 | 180 | 12
eB-1-25C4,5 | Disjuntor 1P 25A 4,5kA | APARELHAGEM MODULAR | INTERRUPTORES AUTOMÁTICOS MAGNETOTÉRMICOS | série eB | 10.7296 | - | 6925808314545 | 186420 | 180 | 12
eB-1-32C4,5 | Disjuntor 1P 32A 4,5kA | APARELHAGEM MODULAR | INTERRUPTORES AUTOMÁTICOS MAGNETOTÉRMICOS | série eB | 18.7309 | - | 6925808314552 | 186421 | 180 | 12
eB-1-40C4,5 | Disjuntor 1P 40A 4,5kA | APARELHAGEM MODULAR | INTERRUPTORES AUTOMÁTICOS MAGNETOTÉRMICOS | série eB | 25.352 | - | 6925808314569 | 186422 | 180 | 12
eB-1-50C4,5 | Disjuntor 1P 50A 4,5kA | APARELHAGEM MODULAR | INTERRUPTORES AUTOMÁTICOS MAGNETOTÉRMICOS | série eB | 29.7517 | - | 6925808316105 | 186576 | 180 | 12
eB-1-63C4,5 | Disjuntor 1P 63A 4,5kA | APARELHAGEM MODULAR | INTERRUPTORES AUTOMÁTICOS MAGNETOTÉRMICOS | série eB | 35.262 | - | 6925808310424 | 185639 | 180 | 12
eB-3-6C4,5 | Disjuntor 3P 6A 4,5kA | APARELHAGEM MODULAR | INTERRUPTORES AUTOMÁTICOS MAGNETOTÉRMICOS | série eB | 69.435 | - | 6925808315344 | 186500 | 60 | 4
eB-3-10C4,5 | Disjuntor 3P 10A 4,5kA | APARELHAGEM MODULAR | INTERRUPTORES AUTOMÁTICOS MAGNETOTÉRMICOS | série eB | 32.1995 | - | 6925808315351 | 186501 | 60 | 4
eB-3-16C4,5 | Disjuntor 3P 16A 4,5kA | APARELHAGEM MODULAR | INTERRUPTORES AUTOMÁTICOS MAGNETOTÉRMICOS | série eB | 32.1995 | - | 6925808315368 | 186502 | 60 | 4
eB-3-20C4,5 | Disjuntor 3P 20A 4,5kA | APARELHAGEM MODULAR | INTERRUPTORES AUTOMÁTICOS MAGNETOTÉRMICOS | série eB | 32.1995 | - | 6925808315375 | 186503 | 60 | 4
eB-3-25C4,5 | Disjuntor 3P 25A 4,5kA | APARELHAGEM MODULAR | INTERRUPTORES AUTOMÁTICOS MAGNETOTÉRMICOS | série eB | 32.1995 | - | 6925808315382 | 186504 | 60 | 4
eB-3-32C4,5 | Disjuntor 3P 32A 4,5kA | APARELHAGEM MODULAR | INTERRUPTORES AUTOMÁTICOS MAGNETOTÉRMICOS | série eB | 56.2036 | - | 6925808315399 | 186505 | 60 | 4
eB-3-40C4,5 | Disjuntor 3P 40A 4,5kA | APARELHAGEM MODULAR | INTERRUPTORES AUTOMÁTICOS MAGNETOTÉRMICOS | série eB | 76.0452 | - | 6925808315405 | 186506 | 60 | 4
eB-3-50C4,5 | Disjuntor 3P 50A 4,5kA | APARELHAGEM MODULAR | INTERRUPTORES AUTOMÁTICOS MAGNETOTÉRMICOS | série eB | 89.2658 | - | 6925808315955 | 186561 | 60 | 4
eB-3-63C4,5 | Disjuntor 3P 63A 4,5kA | APARELHAGEM MODULAR | INTERRUPTORES AUTOMÁTICOS MAGNETOTÉRMICOS | série eB | 105.7969 | - | 6925808310448 | 185641 | 60 | 4
eB-4-6C4,5 | Disjuntor 4P 6A 4,5kA | APARELHAGEM MODULAR | INTERRUPTORES AUTOMÁTICOS MAGNETOTÉRMICOS | série eB | 92.5763 | - | 6925808315702 | 186536 | 45 | 3
eB-4-10C4,5 | Disjuntor 4P 10A 4,5kA | APARELHAGEM MODULAR | INTERRUPTORES AUTOMÁTICOS MAGNETOTÉRMICOS | série eB | 42.9399 | - | 6925808315719 | 186537 | 45 | 3
eB-4-16C4,5 | Disjuntor 4P 16A 4,5kA | APARELHAGEM MODULAR | INTERRUPTORES AUTOMÁTICOS MAGNETOTÉRMICOS | série eB | 42.9399 | - | 6925808315726 | 186538 | 45 | 3
eB-4-20C4,5 | Disjuntor 4P 20A 4,5kA | APARELHAGEM MODULAR | INTERRUPTORES AUTOMÁTICOS MAGNETOTÉRMICOS | série eB | 42.9399 | - | 6925808315733 | 186539 | 45 | 3
eB-4-25C4,5 | Disjuntor 4P 25A 4,5kA | APARELHAGEM MODULAR | INTERRUPTORES AUTOMÁTICOS MAGNETOTÉRMICOS | série eB | 42.9399 | - | 6925808315740 | 186540 | 45 | 3
eB-4-32C4,5 | Disjuntor 4P 32A 4,5kA | APARELHAGEM MODULAR | INTERRUPTORES AUTOMÁTICOS MAGNETOTÉRMICOS | série eB | 74.9453 | - | 6925808315757 | 186541 | 45 | 3
eB-4-40C4,5 | Disjuntor 4P 40A 4,5kA | APARELHAGEM MODULAR | INTERRUPTORES AUTOMÁTICOS MAGNETOTÉRMICOS | série eB | 101.3865 | - | 6925808315764 | 186542 | 45 | 3
eB-4-50C4,5 | Disjuntor 4P 50A 4,5kA | APARELHAGEM MODULAR | INTERRUPTORES AUTOMÁTICOS MAGNETOTÉRMICOS | série eB | 119.0283 | - | 6925808315917 | 186557 | 45 | 3
eB-4-63C4,5 | Disjuntor 4P 63A 4,5kA | APARELHAGEM MODULAR | INTERRUPTORES AUTOMÁTICOS MAGNETOTÉRMICOS | série eB | 141.0697 | - | 6925808316129 | 186804 | 45 | 3
eBG-2-10C | Disjuntor 2P 10A C 6kA | APARELHAGEM MODULAR | INTERRUPTORES AUTOMÁTICOS MAGNETOTÉRMICOS | série eBG | 20.9847 | F3A | 6925808317881 | 187501 | 90 | 6
eBG-2-16C | Disjuntor 2P 16A C 6kA | APARELHAGEM MODULAR | INTERRUPTORES AUTOMÁTICOS MAGNETOTÉRMICOS | série eBG | 20.9847 | F3A | 6925808317898 | 187503 | 90 | 6
eBG-2-20C | Disjuntor 2P 20A C 6kA | APARELHAGEM MODULAR | INTERRUPTORES AUTOMÁTICOS MAGNETOTÉRMICOS | série eBG | 20.9847 | F3A | 6925808317904 | 187504 | 90 | 6
eBG-2-25C | Disjuntor 2P 25A C 6kA | APARELHAGEM MODULAR | INTERRUPTORES AUTOMÁTICOS MAGNETOTÉRMICOS | série eBG | 20.9847 | F3A | 6925808317911 | 187505 | 90 | 6
eBG-2-32C | Disjuntor 2P 32A C 6kA | APARELHAGEM MODULAR | INTERRUPTORES AUTOMÁTICOS MAGNETOTÉRMICOS | série eBG | 39.1333 | F3A | 6925808317928 | 187506 | 90 | 6
eBG-2-40C | Disjuntor 2P 40A C 6kA | APARELHAGEM MODULAR | INTERRUPTORES AUTOMÁTICOS MAGNETOTÉRMICOS | série eBG | 50.305 | F3A | 6925808317935 | 187507 | 90 | 6
eBG-2-6C | Disjuntor 2P 6A C 6kA | APARELHAGEM MODULAR | INTERRUPTORES AUTOMÁTICOS MAGNETOTÉRMICOS | série eBG | 48.2454 | F3A | 6925808317874 | 187500 | 90 | 6
EMB-BLC-10010/1750 | Platina de cobre lisa, 100x10mm, L=1750mm | INVÓLUCROS | Acessórios PARA INVÓLUCROS | série EMB | 1371.9353 | F7M |  |  | 2 | 1
EMB-BLC-12010/1750 | Platina de cobre lisa, 120x10mm, L=1750mm | INVÓLUCROS | Acessórios PARA INVÓLUCROS | série EMB | 1665.9964 | F7M |  |  | 2 | 1
EMB-BLC-5010/1750 | Platina de cobre lisa, 50x10mm, L=1750mm | INVÓLUCROS | Acessórios PARA INVÓLUCROS | série EMB | 607.5 | F7M |  |  | 1 | 1
EMB-BLC-6010/1750 | Platina de cobre lisa, 60x10mm, L=1750mm | INVÓLUCROS | Acessórios PARA INVÓLUCROS | série EMB | 823.3398 | F7M |  |  | 2 | 1
EMB-BLC-8010/1750 | Platina de cobre lisa, 80x10mm, L=1750mm | INVÓLUCROS | Acessórios PARA INVÓLUCROS | série EMB | 1097.8856 | F7M |  |  | 2 | 1
EMB-BPC-10010/1750 | Platina de cobre perforada, 100x10mm, L=1750mm | INVÓLUCROS | Acessórios PARA INVÓLUCROS | série EMB | 1488.956 | F7M |  |  | 2 | 1
EMB-BPC-12010/1750 | Platina de cobre perforada, 120x10mm, L=1750mm | INVÓLUCROS | Acessórios PARA INVÓLUCROS | série EMB | 1793.1219 | F7M |  |  | 2 | 1
EMB-BPC-5010/1750 | Platina de cobre perforada, 50x10mm, L=1750mm | INVÓLUCROS | Acessórios PARA INVÓLUCROS | série EMB | 734.0259 | F7M |  |  | 2 | 1
EMB-BPC-6010/1750 | Platina de cobre perforada, 60x10mm, L=1750mm | INVÓLUCROS | Acessórios PARA INVÓLUCROS | série EMB | 912.937 | F7M |  |  | 2 | 1
EMB-BPC-8010/1750 | Platina de cobre perforada, 80x10mm, L=1750mm | INVÓLUCROS | Acessórios PARA INVÓLUCROS | série EMB | 1229.4187 | F7M |  |  | 2 | 1
EMB-BRC-2005/2000 | Platina de cobre roscada, 20x5mm, M6, L=2000mm | INVÓLUCROS | Acessórios PARA INVÓLUCROS | série EMB | 202.4938 | F7M |  |  | 12 | 1
EMB-BRC-3010/1000 | Platina de cobre roscada, 30x10mm, M8, L=1000mm | INVÓLUCROS | Acessórios PARA INVÓLUCROS | série EMB | 304.7753 | F7M |  |  | 4 | 1
EMB-BRC-3205/2000 | Platina de cobre roscada, 32x5mm, M6, L=2000mm | INVÓLUCROS | Acessórios PARA INVÓLUCROS | série EMB | 298.001 | F7M |  |  | 4 | 1
EMB-KIT-160-3PN-230 | Kit barramento tetrapolar 160A, L=230mm | INVÓLUCROS | Acessórios PARA INVÓLUCROS | série EMB | 229.6438 | F7M |  |  | 1 | 1
EMB-KIT-250-3PN-230 | Kit barramento tetrapolar 250A, L=230mm | INVÓLUCROS | Acessórios PARA INVÓLUCROS | série EMB | 254.6684 | F7M |  |  | 1 | 1
EMB-KIT-250-3PN-310 | Kit barramento tetrapolar 250A, L=310mm | INVÓLUCROS | Acessórios PARA INVÓLUCROS | série EMB | 330.8838 | F7M |  |  | 1 | 1
EMB-KIT-400-3PN-300 | Kit barramento tetrapolar 400A, L=305mm | INVÓLUCROS | Acessórios PARA INVÓLUCROS | série EMB | 467.3185 | F7M |  |  | 1 | 1
EMB-KIT-400-3PN-480 | Kit barramento tetrapolar 400A, L=480mm | INVÓLUCROS | Acessórios PARA INVÓLUCROS | série EMB | 571.6817 | F7M |  |  | 1 | 1
EMB-PRT-250 | Tampa de proteção para barramentos de 160-250A, L=1000mm | INVÓLUCROS | Acessórios PARA INVÓLUCROS | série EMB | 46.4615 | F7M |  |  | 5 | 1
EMB-PRT-630 | Tampa de proteção para barramentos de 400-630A, L=1000mm | INVÓLUCROS | Acessórios PARA INVÓLUCROS | série EMB | 65.2556 | F7M |  |  | 5 | 1
EMB-SOP-250-3PN | Suporte tetrapolar para barramentos de 160-250A | INVÓLUCROS | Acessórios PARA INVÓLUCROS | série EMB | 21.1089 | F7M |  |  | 8 | 1
EMB-SOP-250-3PN-K | Suporte tetrapolar escalonado para barramentos de 160-250A | INVÓLUCROS | Acessórios PARA INVÓLUCROS | série EMB | 28.406 | F7M |  |  | 1 | 1
EMB-SOP-3200-3PN-400 | Suporte tetrapolar para barramentos até 3.200A, L=400mm | INVÓLUCROS | Acessórios PARA INVÓLUCROS | série EMB | 108.9063 | F7M |  |  | 1 | 1
EMB-SOP-3200-3PN-PL | Suporte tetrapolar para barras planas até 3.200A | INVÓLUCROS | Acessórios PARA INVÓLUCROS | série EMB | 94.6426 | F7M |  |  | 1 | 1
EMB-SOP-4500-3PN-600 | Suporte tetrapolar para barramentos até 4.500A, L=600mm | INVÓLUCROS | Acessórios PARA INVÓLUCROS | série EMB | 138.635 | F7M |  |  | 1 | 1
EMB-SOP-630-3PN | Suporte tetrapolar para barramentos de 400-630A | INVÓLUCROS | Acessórios PARA INVÓLUCROS | série EMB | 68.1877 | F7M |  |  | 2 | 1
EMB-SOP-7400-3PN | Suporte tetrapolar componivel para barramentos até 7.400A | INVÓLUCROS | Acessórios PARA INVÓLUCROS | série EMB | 94.9402 | F7M |  |  | 1 | 1
EMB-SOP-ALM | Perfil de aluminio para Suportes de barramentos, L=2000mm | INVÓLUCROS | Acessórios PARA INVÓLUCROS | série EMB | 87.1581 | F7M |  |  | 2 | 1
EMB-SOP-PVC | Perfil de PVC para Suporte de barramentos planos, L=2000mm | INVÓLUCROS | Acessórios PARA INVÓLUCROS | série EMB | 75.1982 | F7M |  |  | 2 | 1
EMF DLK DB5 | Fechadura metálica para chave tubular de doble bit, 5mm | INVÓLUCROS | INVÓLUCROS METÁLICOS DISTRIBUIÇÃO | série EMF | 28.3054 | F7M | 8592765068293 | 106828 | 1 | 1
EMF DLK SP6 | Fechadura metálica de tipo pin quadrado, 6mm | INVÓLUCROS | INVÓLUCROS METÁLICOS DISTRIBUIÇÃO | série EMF | 28.7703 | F7M | 8592765068644 | 106863 | 1 | 1
EMF DR2 48W | Porta opaca para EMF, 2 filas, 48 mod | INVÓLUCROS | INVÓLUCROS METÁLICOS DISTRIBUIÇÃO | série EMF | 86.765 | F7M | 8592765099396 | 109939 | 1 | 1
EMF DR3 72W | Porta opaca para EMF, 3 filas, 72 mod | INVÓLUCROS | INVÓLUCROS METÁLICOS DISTRIBUIÇÃO | série EMF | 109.4591 | F7M | 8592765099402 | 109940 | 1 | 1
EMF DR4 96W | Porta opaca para EMF, 4 filas, 96 mod | INVÓLUCROS | INVÓLUCROS METÁLICOS DISTRIBUIÇÃO | série EMF | 126.2499 | F7M | 8592765099419 | 109941 | 1 | 1
EMF DR5 120W | Porta opaca para EMF, 5 filas, 120 mod | INVÓLUCROS | INVÓLUCROS METÁLICOS DISTRIBUIÇÃO | série EMF | 131.0936 | F7M | 8592765099426 | 109942 | 1 | 1
EMF DR5 165W | Porta opaca para EMF, 5 filas, 165 mod | INVÓLUCROS | INVÓLUCROS METÁLICOS DISTRIBUIÇÃO | série EMF | 157.4961 | F7M | 8592765099471 | 109947 | 1 | 1
EMF DR6 144W | Porta opaca para EMF, 6 filas, 144 mod | INVÓLUCROS | INVÓLUCROS METÁLICOS DISTRIBUIÇÃO | série EMF | 142.6082 | F7M | 8592765099433 | 109943 | 1 | 1
EMF DR6 198W | Porta opaca para EMF, 6 filas, 198 mod | INVÓLUCROS | INVÓLUCROS METÁLICOS DISTRIBUIÇÃO | série EMF | 168.8161 | F7M | 8592765099488 | 109948 | 1 | 1
EMF FP 1 24 | Tampa modular para EMF, H=141mm, 24 mod | INVÓLUCROS | INVÓLUCROS METÁLICOS DISTRIBUIÇÃO | série EMF | 31.5057 | F7M | 8592765099358 | 109935 | 1 | 1
EMF FP 1 33 | Tampa modular para EMF, H=141mm, 33 mod | INVÓLUCROS | INVÓLUCROS METÁLICOS DISTRIBUIÇÃO | série EMF | 32.5328 | F7M | 8592765099365 | 109936 | 1 | 1
EMF FP 1+ 24 | Tampa modular para EMF, H=212mm, 24 mod | INVÓLUCROS | INVÓLUCROS METÁLICOS DISTRIBUIÇÃO | série EMF | 33.787 | F7M | 8592765099372 | 109937 | 1 | 1
EMF FP 1+ 33 | Tampa modular para EMF, H=212mm, 33 mod | INVÓLUCROS | INVÓLUCROS METÁLICOS DISTRIBUIÇÃO | série EMF | 38.5766 | F7M | 8592765099389 | 109938 | 1 | 1
EMF FPB 0+ 24 | Tampa frontal lisa para EMF, H=71mm, 24 mod | INVÓLUCROS | INVÓLUCROS METÁLICOS DISTRIBUIÇÃO | série EMF | 21.1263 | F7M | 8592765098351 | 109835 | 1 | 1
EMF FPB 0+ 33 | Tampa frontal lisa para EMF, H=71mm, 33 mod | INVÓLUCROS | INVÓLUCROS METÁLICOS DISTRIBUIÇÃO | série EMF | 27.7432 | F7M | 8592765099334 | 109933 | 1 | 1
EMF KIT 250 24 | EMF-Kit de montagem NM8 Tamanho 250A, largura 24 módulos | INVÓLUCROS | INVÓLUCROS METÁLICOS DISTRIBUIÇÃO | série EMF | 236.682 | F7M |  |  | 1 | 1
EMF KIT 250 33 | EMF-Kit de montagem NM8 Tamanho 250A, largura 33 módulos | INVÓLUCROS | INVÓLUCROS METÁLICOS DISTRIBUIÇÃO | série EMF | 263.7656 | F7M |  |  | 1 | 1
EMF LMS | Adaptador de montagem para Fechadura, série EMF | INVÓLUCROS | INVÓLUCROS METÁLICOS DISTRIBUIÇÃO | série EMF | 17.126 | F7M | 8592765098344 | 109834 | 1 | 1
EMF SDH | Dobradiça para Porta metálica EMF | INVÓLUCROS | INVÓLUCROS METÁLICOS DISTRIBUIÇÃO | série EMF | 16.78 | F7M | 8592765098313 | 109831 | 1 | 1
EMF TB45+2 | Barra de terminais N/PE, 2x25 + 45x16 | INVÓLUCROS | INVÓLUCROS METÁLICOS DISTRIBUIÇÃO | série EMF | 29.2244 | F7M | 8592765098290 | 109829 | 1 | 1
EMF TBH | Suporte de barra de terminais TB45 | INVÓLUCROS | INVÓLUCROS METÁLICOS DISTRIBUIÇÃO | série EMF | 17.353 | F7M | 8592765098306 | 109830 | 1 | 1
EMF UMP 160 24 | Placa de montagem universal para EMF, H=160mm, 24 mod | INVÓLUCROS | INVÓLUCROS METÁLICOS DISTRIBUIÇÃO | série EMF | 26.2511 | F7M | 8592765098382 | 109838 | 1 | 1
EMF UMP 160 33 | Placa de montagem universal para EMF, H=160mm, 33 mod | INVÓLUCROS | INVÓLUCROS METÁLICOS DISTRIBUIÇÃO | série EMF | 29.5704 | F7M | 8592765099341 | 109934 | 1 | 1
EMF UMP 80 24 | Placa de montagem universal para EMF, H=80mm, 24 mod | INVÓLUCROS | INVÓLUCROS METÁLICOS DISTRIBUIÇÃO | série EMF | 25.1159 | F7M | 8592765098368 | 109836 | 1 | 1
EMF UMP 80 33 | Placa de montagem universal para EMF, H=80mm, 33 mod | INVÓLUCROS | INVÓLUCROS METÁLICOS DISTRIBUIÇÃO | série EMF | 27.1593 | F7M | 8592765099327 | 109932 | 1 | 1
EMFF MH | Suporte mural para EMF de encastrar (4uds.) | INVÓLUCROS | INVÓLUCROS METÁLICOS DISTRIBUIÇÃO | série EMF | 17.699 | F7M | 8592765099310 | 109931 | 1 | 1
EMFF SMM | cabo de tierra de repuesto para EMF de encastrar | INVÓLUCROS | INVÓLUCROS METÁLICOS DISTRIBUIÇÃO | série EMF | 8.563 | F7M | 8592765098320 | 109832 | 1 | 1
EMFF2 48W | Env met encastrar, 2 filas, 48 mod, pta opaca, inc terminais NPE | INVÓLUCROS | INVÓLUCROS METÁLICOS DISTRIBUIÇÃO | série EMF | 345.2761 | F7M | 8592765098092 | 109809 | 1 | 1
EMFF3 72W | Env met encastrar, 3 filas, 72 mod, pta opaca, inc terminais NPE | INVÓLUCROS | INVÓLUCROS METÁLICOS DISTRIBUIÇÃO | série EMF | 415.499 | F7M | 8592765098108 | 109810 | 1 | 1
EMFF4 96W | Env met encastrar, 4 filas, 96 mod, pta opaca, inc terminais NPE | INVÓLUCROS | INVÓLUCROS METÁLICOS DISTRIBUIÇÃO | série EMF | 481.3431 | F7M | 8592765098115 | 109811 | 1 | 1
EMFF5 120W | Env met encastrar, 5 filas, 120 mod, pta opaca, inc terminais NPE | INVÓLUCROS | INVÓLUCROS METÁLICOS DISTRIBUIÇÃO | série EMF | 525.1851 | F7M | 8592765098122 | 109812 | 1 | 1
EMFF5 165W | Env met encastrar, 5 filas, 165 mod, pta opaca, inc terminais NPE | INVÓLUCROS | INVÓLUCROS METÁLICOS DISTRIBUIÇÃO | série EMF | 708.0242 | F7M | 8592765098221 | 109822 | 1 | 1
EMFF6 144W | Env met encastrar, 6 filas, 144 mod, pta opaca, inc terminais NPE | INVÓLUCROS | INVÓLUCROS METÁLICOS DISTRIBUIÇÃO | série EMF | 610.3716 | F7M | 8592765098139 | 109813 | 1 | 1
EMFF6 198W | Env met encastrar, 6 filas, 198 mod, pta opaca, inc terminais NPE | INVÓLUCROS | INVÓLUCROS METÁLICOS DISTRIBUIÇÃO | série EMF | 803.5359 | F7M | 8592765098238 | 109823 | 1 | 1
EMFS SMM | Cabo de terra de substituição para EMF de superfície | INVÓLUCROS | INVÓLUCROS METÁLICOS DISTRIBUIÇÃO | série EMF | 8.563 | F7M | 8592765098337 | 109833 | 1 | 1
EMFS2 48W | Env met superfície, 2 filas, 48 mod, pta opaca, inc terminais NPE | INVÓLUCROS | INVÓLUCROS METÁLICOS DISTRIBUIÇÃO | série EMF | 360.7046 | F7M | 8592765098146 | 109814 | 1 | 1
EMFS3 72W | Env met superfície, 3 filas, 72 mod, pta opaca, inc terminais NPE | INVÓLUCROS | INVÓLUCROS METÁLICOS DISTRIBUIÇÃO | série EMF | 407.7902 | F7M | 8592765098153 | 109815 | 1 | 1
EMFS4 96W | Env met superfície, 4 filas, 96 mod, pta opaca, inc terminais NPE | INVÓLUCROS | INVÓLUCROS METÁLICOS DISTRIBUIÇÃO | série EMF | 494.5444 | F7M | 8592765098160 | 109816 | 1 | 1
EMFS5 120W | Env met superfície, 5 filas, 120 mod, pta opaca, inc terminais NPE | INVÓLUCROS | INVÓLUCROS METÁLICOS DISTRIBUIÇÃO | série EMF | 549.5442 | F7M | 8592765098177 | 109817 | 1 | 1
EMFS5 165W | Env met superfície, 5 filas, 165 mod, pta opaca, inc terminais NPE | INVÓLUCROS | INVÓLUCROS METÁLICOS DISTRIBUIÇÃO | série EMF | 794.7459 | F7M | 8592765098276 | 109827 | 1 | 1
EMFS6 144W | Env met superfície, 6 filas, 144 mod, pta opaca, inc terminais NPE | INVÓLUCROS | INVÓLUCROS METÁLICOS DISTRIBUIÇÃO | série EMF | 604.836 | F7M | 8592765098184 | 109818 | 1 | 1
EMFS6 198W | Env met superfície, 6 filas, 198 mod, pta opaca, inc terminais NPE | INVÓLUCROS | INVÓLUCROS METÁLICOS DISTRIBUIÇÃO | série EMF | 913.4599 | F7M | 8592765098283 | 109828 | 1 | 1
EMI-10M | Conversor RS485 a Ethernet TCP/IP; conexão até 32 instrumentos em línha | CONTROLE E GESTÃO DE ENERGIA | INSTRUMENTOS DE MEDIDA | série RDC/RMC | 1270.9582 | F9E | 8435494702161 |  | 1 | 1
ERT36 | Punho extração fusiveis tipo NH | SOLUÇÕES PARA A INDUSTRIA | FUSÍVEIS E FINS DE CURSO | série BRT | 20.2899 | F5F | 6901800992523 | 521549 | 27 | 1
Ex9B125 1P B100A | Disjuntor 1P 100A B 20kA | APARELHAGEM MODULAR | INTERRUPTORES AUTOMÁTICOS MAGNETOTÉRMICOS | série Ex9B125 | 140.0457 | F5I | 8592765026934 | 102692 | 12 | 1
Ex9B125 1P B16A | Disjuntor 1P 16A B 25kA | APARELHAGEM MODULAR | INTERRUPTORES AUTOMÁTICOS MAGNETOTÉRMICOS | série Ex9B125 | 68.6545 | F5I | 8592765026859 | 102684 | 12 | 1
Ex9B125 1P B20A | Disjuntor 1P 20A B 25kA | APARELHAGEM MODULAR | INTERRUPTORES AUTOMÁTICOS MAGNETOTÉRMICOS | série Ex9B125 | 71.0222 | F5I | 8592765026866 | 102685 | 12 | 1
Ex9B125 1P B25A | Disjuntor 1P 25A B 25kA | APARELHAGEM MODULAR | INTERRUPTORES AUTOMÁTICOS MAGNETOTÉRMICOS | série Ex9B125 | 75.1222 | F5I | 8592765026873 | 102686 | 12 | 1
Ex9B125 1P B32A | Disjuntor 1P 32A B 25kA | APARELHAGEM MODULAR | INTERRUPTORES AUTOMÁTICOS MAGNETOTÉRMICOS | série Ex9B125 | 79.3247 | F5I | 8592765026880 | 102687 | 12 | 1
Ex9B125 1P B40A | Disjuntor 1P 40A B 25kA | APARELHAGEM MODULAR | INTERRUPTORES AUTOMÁTICOS MAGNETOTÉRMICOS | série Ex9B125 | 81.0057 | F5I | 8592765026897 | 102688 | 12 | 1
Ex9B125 1P B50A | Disjuntor 1P 50A B 25kA | APARELHAGEM MODULAR | INTERRUPTORES AUTOMÁTICOS MAGNETOTÉRMICOS | série Ex9B125 | 84.1012 | F5I | 8592765026903 | 102689 | 12 | 1
Ex9B125 1P B63A | Disjuntor 1P 63A B 25kA | APARELHAGEM MODULAR | INTERRUPTORES AUTOMÁTICOS MAGNETOTÉRMICOS | série Ex9B125 | 91.2967 | F5I | 8592765026910 | 102690 | 12 | 1
Ex9B125 1P B80A | Disjuntor 1P 80A B 20kA | APARELHAGEM MODULAR | INTERRUPTORES AUTOMÁTICOS MAGNETOTÉRMICOS | série Ex9B125 | 114.5232 | F5I | 8592765026927 | 102691 | 12 | 1
Ex9B125 1P C100A | Disjuntor 1P 100A C 20kA | APARELHAGEM MODULAR | INTERRUPTORES AUTOMÁTICOS MAGNETOTÉRMICOS | série Ex9B125 | 121.8725 | F5I | 8592765027030 | 102702 | 12 | 1
Ex9B125 1P C16A | Disjuntor 1P 16A C 25kA | APARELHAGEM MODULAR | INTERRUPTORES AUTOMÁTICOS MAGNETOTÉRMICOS | série Ex9B125 | 59.6755 | F5I | 8592765026958 | 102694 | 12 | 1
Ex9B125 1P C20A | Disjuntor 1P 20A C 25kA | APARELHAGEM MODULAR | INTERRUPTORES AUTOMÁTICOS MAGNETOTÉRMICOS | série Ex9B125 | 61.7255 | F5I | 8592765026965 | 102695 | 12 | 1
Ex9B125 1P C25A | Disjuntor 1P 25A C 25kA | APARELHAGEM MODULAR | INTERRUPTORES AUTOMÁTICOS MAGNETOTÉRMICOS | série Ex9B125 | 65.2412 | F5I | 8592765026972 | 102696 | 12 | 1
Ex9B125 1P C32A | Disjuntor 1P 32A C 25kA | APARELHAGEM MODULAR | INTERRUPTORES AUTOMÁTICOS MAGNETOTÉRMICOS | série Ex9B125 | 68.921 | F5I | 8592765026989 | 102697 | 12 | 1
Ex9B125 1P C40A | Disjuntor 1P 40A C 25kA | APARELHAGEM MODULAR | INTERRUPTORES AUTOMÁTICOS MAGNETOTÉRMICOS | série Ex9B125 | 70.3355 | F5I | 8592765026996 | 102698 | 12 | 1
Ex9B125 1P C50A | Disjuntor 1P 50A C 25kA | APARELHAGEM MODULAR | INTERRUPTORES AUTOMÁTICOS MAGNETOTÉRMICOS | série Ex9B125 | 73.0722 | F5I | 8592765027009 | 102699 | 12 | 1
Ex9B125 1P C63A | Disjuntor 1P 63A C 25kA | APARELHAGEM MODULAR | INTERRUPTORES AUTOMÁTICOS MAGNETOTÉRMICOS | série Ex9B125 | 79.3247 | F5I | 8592765027016 | 102700 | 12 | 1
Ex9B125 1P C80A | Disjuntor 1P 80A C 20kA | APARELHAGEM MODULAR | INTERRUPTORES AUTOMÁTICOS MAGNETOTÉRMICOS | série Ex9B125 | 99.4967 | F5I | 8592765027023 | 102701 | 12 | 1
Ex9B125 1P D100A | Disjuntor 1P 100A D 20kA | APARELHAGEM MODULAR | INTERRUPTORES AUTOMÁTICOS MAGNETOTÉRMICOS | série Ex9B125 | 123.8712 | F5I | 8592765027139 | 102712 | 12 | 1
Ex9B125 1P D16A | Disjuntor 1P 16A D 25kA | APARELHAGEM MODULAR | INTERRUPTORES AUTOMÁTICOS MAGNETOTÉRMICOS | série Ex9B125 | 67.24 | F5I | 8592765027054 | 102704 | 12 | 1
Ex9B125 1P D20A | Disjuntor 1P 20A D 25kA | APARELHAGEM MODULAR | INTERRUPTORES AUTOMÁTICOS MAGNETOTÉRMICOS | série Ex9B125 | 69.5565 | F5I | 8592765027061 | 102705 | 12 | 1
Ex9B125 1P D25A | Disjuntor 1P 25A D 25kA | APARELHAGEM MODULAR | INTERRUPTORES AUTOMÁTICOS MAGNETOTÉRMICOS | série Ex9B125 | 73.4925 | F5I | 8592765027078 | 102706 | 12 | 1
Ex9B125 1P D32A | Disjuntor 1P 32A D 25kA | APARELHAGEM MODULAR | INTERRUPTORES AUTOMÁTICOS MAGNETOTÉRMICOS | série Ex9B125 | 77.6437 | F5I | 8592765027085 | 102707 | 12 | 1
Ex9B125 1P D40A | Disjuntor 1P 40A D 25kA | APARELHAGEM MODULAR | INTERRUPTORES AUTOMÁTICOS MAGNETOTÉRMICOS | série Ex9B125 | 79.2223 | F5I | 8592765027092 | 102708 | 12 | 1
Ex9B125 1P D50A | Disjuntor 1P 50A D 25kA | APARELHAGEM MODULAR | INTERRUPTORES AUTOMÁTICOS MAGNETOTÉRMICOS | série Ex9B125 | 82.3177 | F5I | 8592765027108 | 102709 | 12 | 1
Ex9B125 1P D63A | Disjuntor 1P 63A D 25kA | APARELHAGEM MODULAR | INTERRUPTORES AUTOMÁTICOS MAGNETOTÉRMICOS | série Ex9B125 | 89.4107 | F5I | 8592765027115 | 102710 | 12 | 1
Ex9B125 1P D80A | Disjuntor 1P 80A D 20kA | APARELHAGEM MODULAR | INTERRUPTORES AUTOMÁTICOS MAGNETOTÉRMICOS | série Ex9B125 | 112.1042 | F5I | 8592765027122 | 102711 | 12 | 1
Ex9B125 2P B100A | Disjuntor 2P 100A B 20kA | APARELHAGEM MODULAR | INTERRUPTORES AUTOMÁTICOS MAGNETOTÉRMICOS | série Ex9B125 | 259.612 | F5I | 8592765027535 | 102752 | 6 | 1
Ex9B125 2P B16A | Disjuntor 2P 16A B 25kA | APARELHAGEM MODULAR | INTERRUPTORES AUTOMÁTICOS MAGNETOTÉRMICOS | série Ex9B125 | 179.9182 | F5I | 8592765027450 | 102744 | 6 | 1
Ex9B125 2P B20A | Disjuntor 2P 20A B 25kA | APARELHAGEM MODULAR | INTERRUPTORES AUTOMÁTICOS MAGNETOTÉRMICOS | série Ex9B125 | 185.0125 | F5I | 8592765027467 | 102745 | 6 | 1
Ex9B125 2P B25A | Disjuntor 2P 25A B 25kA | APARELHAGEM MODULAR | INTERRUPTORES AUTOMÁTICOS MAGNETOTÉRMICOS | série Ex9B125 | 195.5187 | F5I | 8592765027474 | 102746 | 6 | 1
Ex9B125 2P B32A | Disjuntor 2P 32A B 25kA | APARELHAGEM MODULAR | INTERRUPTORES AUTOMÁTICOS MAGNETOTÉRMICOS | série Ex9B125 | 207.4497 | F5I | 8592765027481 | 102747 | 6 | 1
Ex9B125 2P B40A | Disjuntor 2P 40A B 25kA | APARELHAGEM MODULAR | INTERRUPTORES AUTOMÁTICOS MAGNETOTÉRMICOS | série Ex9B125 | 210.5452 | F5I | 8592765027498 | 102748 | 6 | 1
Ex9B125 2P B50A | Disjuntor 2P 50A B 25kA | APARELHAGEM MODULAR | INTERRUPTORES AUTOMÁTICOS MAGNETOTÉRMICOS | série Ex9B125 | 213.0667 | F5I | 8592765027504 | 102749 | 6 | 1
Ex9B125 2P B63A | Disjuntor 2P 63A B 25kA | APARELHAGEM MODULAR | INTERRUPTORES AUTOMÁTICOS MAGNETOTÉRMICOS | série Ex9B125 | 217.3717 | F5I | 8592765027511 | 102750 | 6 | 1
Ex9B125 2P B80A | Disjuntor 2P 80A B 20kA | APARELHAGEM MODULAR | INTERRUPTORES AUTOMÁTICOS MAGNETOTÉRMICOS | série Ex9B125 | 230.297 | F5I | 8592765027528 | 102751 | 6 | 1
Ex9B125 2P C100A | Disjuntor 2P 100A C 20kA | APARELHAGEM MODULAR | INTERRUPTORES AUTOMÁTICOS MAGNETOTÉRMICOS | série Ex9B125 | 225.6742 | F5I | 8592765027634 | 102762 | 6 | 1
Ex9B125 2P C16A | Disjuntor 2P 16A C 25kA | APARELHAGEM MODULAR | INTERRUPTORES AUTOMÁTICOS MAGNETOTÉRMICOS | série Ex9B125 | 156.6507 | F5I | 8592765027559 | 102754 | 6 | 1
Ex9B125 2P C20A | Disjuntor 2P 20A C 25kA | APARELHAGEM MODULAR | INTERRUPTORES AUTOMÁTICOS MAGNETOTÉRMICOS | série Ex9B125 | 161.0582 | F5I | 8592765027566 | 102755 | 6 | 1
Ex9B125 2P C25A | Disjuntor 2P 25A C 25kA | APARELHAGEM MODULAR | INTERRUPTORES AUTOMÁTICOS MAGNETOTÉRMICOS | série Ex9B125 | 170.2012 | F5I | 8592765027573 | 102756 | 6 | 1
Ex9B125 2P C32A | Disjuntor 2P 32A C 25kA | APARELHAGEM MODULAR | INTERRUPTORES AUTOMÁTICOS MAGNETOTÉRMICOS | série Ex9B125 | 180.605 | F5I | 8592765027580 | 102757 | 6 | 1
Ex9B125 2P C40A | Disjuntor 2P 40A C 25kA | APARELHAGEM MODULAR | INTERRUPTORES AUTOMÁTICOS MAGNETOTÉRMICOS | série Ex9B125 | 183.2802 | F5I | 8592765027597 | 102758 | 6 | 1
Ex9B125 2P C50A | Disjuntor 2P 50A C 25kA | APARELHAGEM MODULAR | INTERRUPTORES AUTOMÁTICOS MAGNETOTÉRMICOS | série Ex9B125 | 185.484 | F5I | 8592765027603 | 102759 | 6 | 1
Ex9B125 2P C63A | Disjuntor 2P 63A C 25kA | APARELHAGEM MODULAR | INTERRUPTORES AUTOMÁTICOS MAGNETOTÉRMICOS | série Ex9B125 | 189.215 | F5I | 8592765027610 | 102760 | 6 | 1
Ex9B125 2P C80A | Disjuntor 2P 80A C 20kA | APARELHAGEM MODULAR | INTERRUPTORES AUTOMÁTICOS MAGNETOTÉRMICOS | série Ex9B125 | 200.5105 | F5I | 8592765027627 | 102761 | 6 | 1
Ex9B125 2P D100A | Disjuntor 2P 100A D 20kA | APARELHAGEM MODULAR | INTERRUPTORES AUTOMÁTICOS MAGNETOTÉRMICOS | série Ex9B125 | 236.7032 | F5I | 8592765027733 | 102772 | 6 | 1
Ex9B125 2P D16A | Disjuntor 2P 16A D 25kA | APARELHAGEM MODULAR | INTERRUPTORES AUTOMÁTICOS MAGNETOTÉRMICOS | série Ex9B125 | 167.362 | F5I | 8592765027658 | 102764 | 6 | 1
Ex9B125 2P D20A | Disjuntor 2P 20A D 25kA | APARELHAGEM MODULAR | INTERRUPTORES AUTOMÁTICOS MAGNETOTÉRMICOS | série Ex9B125 | 172.036 | F5I | 8592765027665 | 102765 | 6 | 1
Ex9B125 2P D25A | Disjuntor 2P 25A D 25kA | APARELHAGEM MODULAR | INTERRUPTORES AUTOMÁTICOS MAGNETOTÉRMICOS | série Ex9B125 | 181.8657 | F5I | 8592765027672 | 102766 | 6 | 1
Ex9B125 2P D32A | Disjuntor 2P 32A D 25kA | APARELHAGEM MODULAR | INTERRUPTORES AUTOMÁTICOS MAGNETOTÉRMICOS | série Ex9B125 | 192.946 | F5I | 8592765027689 | 102767 | 6 | 1
Ex9B125 2P D40A | Disjuntor 2P 40A D 25kA | APARELHAGEM MODULAR | INTERRUPTORES AUTOMÁTICOS MAGNETOTÉRMICOS | série Ex9B125 | 195.7852 | F5I | 8592765027696 | 102768 | 6 | 1
Ex9B125 2P D50A | Disjuntor 2P 50A D 25kA | APARELHAGEM MODULAR | INTERRUPTORES AUTOMÁTICOS MAGNETOTÉRMICOS | série Ex9B125 | 198.153 | F5I | 8592765027702 | 102769 | 6 | 1
Ex9B125 2P D63A | Disjuntor 2P 63A D 25kA | APARELHAGEM MODULAR | INTERRUPTORES AUTOMÁTICOS MAGNETOTÉRMICOS | série Ex9B125 | 202.1402 | F5I | 8592765027719 | 102770 | 6 | 1
Ex9B125 2P D80A | Disjuntor 2P 80A D 20kA | APARELHAGEM MODULAR | INTERRUPTORES AUTOMÁTICOS MAGNETOTÉRMICOS | série Ex9B125 | 214.225 | F5I | 8592765027726 | 102771 | 6 | 1
Ex9B125 3P B100A | Disjuntor 3P 100A B 20kA | APARELHAGEM MODULAR | INTERRUPTORES AUTOMÁTICOS MAGNETOTÉRMICOS | série Ex9B125 | 339.2955 | F5I | 8592765027832 | 102782 | 4 | 1
Ex9B125 3P B16A | Disjuntor 3P 16A B 25kA | APARELHAGEM MODULAR | INTERRUPTORES AUTOMÁTICOS MAGNETOTÉRMICOS | série Ex9B125 | 245.3235 | F5I | 8592765027757 | 102774 | 4 | 1
Ex9B125 3P B20A | Disjuntor 3P 20A B 25kA | APARELHAGEM MODULAR | INTERRUPTORES AUTOMÁTICOS MAGNETOTÉRMICOS | série Ex9B125 | 252.519 | F5I | 8592765027764 | 102775 | 4 | 1
Ex9B125 3P B25A | Disjuntor 3P 25A B 25kA | APARELHAGEM MODULAR | INTERRUPTORES AUTOMÁTICOS MAGNETOTÉRMICOS | série Ex9B125 | 266.1207 | F5I | 8592765027771 | 102776 | 4 | 1
Ex9B125 3P B32A | Disjuntor 3P 32A B 25kA | APARELHAGEM MODULAR | INTERRUPTORES AUTOMÁTICOS MAGNETOTÉRMICOS | série Ex9B125 | 281.7828 | F5I | 8592765027788 | 102777 | 4 | 1
Ex9B125 3P B40A | Disjuntor 3P 40A B 25kA | APARELHAGEM MODULAR | INTERRUPTORES AUTOMÁTICOS MAGNETOTÉRMICOS | série Ex9B125 | 285.6162 | F5I | 8592765027795 | 102778 | 4 | 1
Ex9B125 3P B50A | Disjuntor 3P 50A B 25kA | APARELHAGEM MODULAR | INTERRUPTORES AUTOMÁTICOS MAGNETOTÉRMICOS | série Ex9B125 | 288.8142 | F5I | 8592765027801 | 102779 | 4 | 1
Ex9B125 3P B63A | Disjuntor 3P 63A B 25kA | APARELHAGEM MODULAR | INTERRUPTORES AUTOMÁTICOS MAGNETOTÉRMICOS | série Ex9B125 | 294.4415 | F5I | 8592765027818 | 102780 | 4 | 1
Ex9B125 3P B80A | Disjuntor 3P 80A B 20kA | APARELHAGEM MODULAR | INTERRUPTORES AUTOMÁTICOS MAGNETOTÉRMICOS | série Ex9B125 | 326.6368 | F5I | 8592765027825 | 102781 | 4 | 1
Ex9B125 3P C100A | Disjuntor 3P 100A C 20kA | APARELHAGEM MODULAR | INTERRUPTORES AUTOMÁTICOS MAGNETOTÉRMICOS | série Ex9B125 | 311.0875 | F5I | 8592765027931 | 102792 | 4 | 1
Ex9B125 3P C16A | Disjuntor 3P 16A C 25kA | APARELHAGEM MODULAR | INTERRUPTORES AUTOMÁTICOS MAGNETOTÉRMICOS | série Ex9B125 | 233.0337 | F5I | 8592765027856 | 102784 | 4 | 1
Ex9B125 3P C20A | Disjuntor 3P 20A C 25kA | APARELHAGEM MODULAR | INTERRUPTORES AUTOMÁTICOS MAGNETOTÉRMICOS | série Ex9B125 | 239.8602 | F5I | 8592765027863 | 102785 | 4 | 1
Ex9B125 3P C25A | Disjuntor 3P 25A C 25kA | APARELHAGEM MODULAR | INTERRUPTORES AUTOMÁTICOS MAGNETOTÉRMICOS | série Ex9B125 | 252.7855 | F5I | 8592765027870 | 102786 | 4 | 1
Ex9B125 3P C32A | Disjuntor 3P 32A C 25kA | APARELHAGEM MODULAR | INTERRUPTORES AUTOMÁTICOS MAGNETOTÉRMICOS | série Ex9B125 | 267.648 | F5I | 8592765027887 | 102787 | 4 | 1
Ex9B125 3P C40A | Disjuntor 3P 40A C 25kA | APARELHAGEM MODULAR | INTERRUPTORES AUTOMÁTICOS MAGNETOTÉRMICOS | série Ex9B125 | 271.2765 | F5I | 8592765027894 | 102788 | 4 | 1
Ex9B125 3P C50A | Disjuntor 3P 50A C 25kA | APARELHAGEM MODULAR | INTERRUPTORES AUTOMÁTICOS MAGNETOTÉRMICOS | série Ex9B125 | 274.3207 | F5I | 8592765027900 | 102789 | 4 | 1
Ex9B125 3P C63A | Disjuntor 3P 63A C 25kA | APARELHAGEM MODULAR | INTERRUPTORES AUTOMÁTICOS MAGNETOTÉRMICOS | série Ex9B125 | 279.6815 | F5I | 8592765027917 | 102790 | 4 | 1
Ex9B125 3P C80A | Disjuntor 3P 80A C 20kA | APARELHAGEM MODULAR | INTERRUPTORES AUTOMÁTICOS MAGNETOTÉRMICOS | série Ex9B125 | 310.247 | F5I | 8592765027924 | 102791 | 4 | 1
Ex9B125 3P D100A | Disjuntor 3P 100A D 20kA | APARELHAGEM MODULAR | INTERRUPTORES AUTOMÁTICOS MAGNETOTÉRMICOS | série Ex9B125 | 353.7992 | F5I | 8592765028037 | 102802 | 4 | 1
Ex9B125 3P D16A | Disjuntor 3P 16A D 25kA | APARELHAGEM MODULAR | INTERRUPTORES AUTOMÁTICOS MAGNETOTÉRMICOS | série Ex9B125 | 250.838 | F5I | 8592765027955 | 102794 | 4 | 1
Ex9B125 3P D20A | Disjuntor 3P 20A D 25kA | APARELHAGEM MODULAR | INTERRUPTORES AUTOMÁTICOS MAGNETOTÉRMICOS | série Ex9B125 | 258.136 | F5I | 8592765027962 | 102795 | 4 | 1
Ex9B125 3P D25A | Disjuntor 3P 25A D 25kA | APARELHAGEM MODULAR | INTERRUPTORES AUTOMÁTICOS MAGNETOTÉRMICOS | série Ex9B125 | 272.0555 | F5I | 8592765027979 | 102796 | 4 | 1
Ex9B125 3P D32A | Disjuntor 3P 32A D 25kA | APARELHAGEM MODULAR | INTERRUPTORES AUTOMÁTICOS MAGNETOTÉRMICOS | série Ex9B125 | 288.0865 | F5I | 8592765027986 | 102797 | 4 | 1
Ex9B125 3P D40A | Disjuntor 3P 40A D 25kA | APARELHAGEM MODULAR | INTERRUPTORES AUTOMÁTICOS MAGNETOTÉRMICOS | série Ex9B125 | 291.9712 | F5I | 8592765027993 | 102798 | 4 | 1
Ex9B125 3P D50A | Disjuntor 3P 50A D 25kA | APARELHAGEM MODULAR | INTERRUPTORES AUTOMÁTICOS MAGNETOTÉRMICOS | série Ex9B125 | 295.3332 | F5I | 8592765028006 | 102799 | 4 | 1
Ex9B125 3P D63A | Disjuntor 3P 63A D 25kA | APARELHAGEM MODULAR | INTERRUPTORES AUTOMÁTICOS MAGNETOTÉRMICOS | série Ex9B125 | 301.0015 | F5I | 8592765028013 | 102800 | 4 | 1
Ex9B125 3P D80A | Disjuntor 3P 80A D 20kA | APARELHAGEM MODULAR | INTERRUPTORES AUTOMÁTICOS MAGNETOTÉRMICOS | série Ex9B125 | 333.945 | F5I | 8592765028020 | 102801 | 4 | 1
Ex9B125 4P B100A | Disjuntor 4P 100A B 20kA | APARELHAGEM MODULAR | INTERRUPTORES AUTOMÁTICOS MAGNETOTÉRMICOS | série Ex9B125 | 519.3265 | F5I | 8592765028433 | 102842 | 3 | 1
Ex9B125 4P B16A | Disjuntor 4P 16A B 25kA | APARELHAGEM MODULAR | INTERRUPTORES AUTOMÁTICOS MAGNETOTÉRMICOS | série Ex9B125 | 267.6993 | F5I | 8592765028358 | 102834 | 3 | 1
Ex9B125 4P B20A | Disjuntor 4P 20A B 25kA | APARELHAGEM MODULAR | INTERRUPTORES AUTOMÁTICOS MAGNETOTÉRMICOS | série Ex9B125 | 275.5302 | F5I | 8592765028365 | 102835 | 3 | 1
Ex9B125 4P B25A | Disjuntor 4P 25A B 25kA | APARELHAGEM MODULAR | INTERRUPTORES AUTOMÁTICOS MAGNETOTÉRMICOS | série Ex9B125 | 290.3927 | F5I | 8592765028372 | 102836 | 3 | 1
Ex9B125 4P B32A | Disjuntor 4P 32A B 25kA | APARELHAGEM MODULAR | INTERRUPTORES AUTOMÁTICOS MAGNETOTÉRMICOS | série Ex9B125 | 307.4692 | F5I | 8592765028389 | 102837 | 3 | 1
Ex9B125 4P B40A | Disjuntor 4P 40A B 25kA | APARELHAGEM MODULAR | INTERRUPTORES AUTOMÁTICOS MAGNETOTÉRMICOS | série Ex9B125 | 311.6205 | F5I | 8592765028396 | 102838 | 3 | 1
Ex9B125 4P B50A | Disjuntor 4P 50A B 25kA | APARELHAGEM MODULAR | INTERRUPTORES AUTOMÁTICOS MAGNETOTÉRMICOS | série Ex9B125 | 315.1362 | F5I | 8592765028402 | 102839 | 3 | 1
Ex9B125 4P B63A | Disjuntor 4P 63A B 25kA | APARELHAGEM MODULAR | INTERRUPTORES AUTOMÁTICOS MAGNETOTÉRMICOS | série Ex9B125 | 321.2862 | F5I | 8592765028419 | 102840 | 3 | 1
Ex9B125 4P B80A | Disjuntor 4P 80A B 20kA | APARELHAGEM MODULAR | INTERRUPTORES AUTOMÁTICOS MAGNETOTÉRMICOS | série Ex9B125 | 502.0962 | F5I | 8592765028426 | 102841 | 3 | 1
Ex9B125 4P C100A | Disjuntor 4P 100A C 20kA | APARELHAGEM MODULAR | INTERRUPTORES AUTOMÁTICOS MAGNETOTÉRMICOS | série Ex9B125 | 451.5022 | F5I | 8592765028532 | 102852 | 3 | 1
Ex9B125 4P C16A | Disjuntor 4P 16A C 25kA | APARELHAGEM MODULAR | INTERRUPTORES AUTOMÁTICOS MAGNETOTÉRMICOS | série Ex9B125 | 233.0337 | F5I | 8592765028457 | 102844 | 3 | 1
Ex9B125 4P C20A | Disjuntor 4P 20A C 25kA | APARELHAGEM MODULAR | INTERRUPTORES AUTOMÁTICOS MAGNETOTÉRMICOS | série Ex9B125 | 239.8602 | F5I | 8592765028464 | 102845 | 3 | 1
Ex9B125 4P C25A | Disjuntor 4P 25A C 25kA | APARELHAGEM MODULAR | INTERRUPTORES AUTOMÁTICOS MAGNETOTÉRMICOS | série Ex9B125 | 252.7855 | F5I | 8592765028471 | 102846 | 3 | 1
Ex9B125 4P C32A | Disjuntor 4P 32A C 25kA | APARELHAGEM MODULAR | INTERRUPTORES AUTOMÁTICOS MAGNETOTÉRMICOS | série Ex9B125 | 267.648 | F5I | 8592765028488 | 102847 | 3 | 1
Ex9B125 4P C40A | Disjuntor 4P 40A C 25kA | APARELHAGEM MODULAR | INTERRUPTORES AUTOMÁTICOS MAGNETOTÉRMICOS | série Ex9B125 | 271.2765 | F5I | 8592765028495 | 102848 | 3 | 1
Ex9B125 4P C50A | Disjuntor 4P 50A C 25kA | APARELHAGEM MODULAR | INTERRUPTORES AUTOMÁTICOS MAGNETOTÉRMICOS | série Ex9B125 | 274.3207 | F5I | 8592765028501 | 102849 | 3 | 1
Ex9B125 4P C63A | Disjuntor 4P 63A C 25kA | APARELHAGEM MODULAR | INTERRUPTORES AUTOMÁTICOS MAGNETOTÉRMICOS | série Ex9B125 | 279.6815 | F5I | 8592765028518 | 102850 | 3 | 1
Ex9B125 4P C80A | Disjuntor 4P 80A C 20kA | APARELHAGEM MODULAR | INTERRUPTORES AUTOMÁTICOS MAGNETOTÉRMICOS | série Ex9B125 | 437.06 | F5I | 8592765028525 | 102851 | 3 | 1
Ex9B125 4P D100A | Disjuntor 4P 100A D 20kA | APARELHAGEM MODULAR | INTERRUPTORES AUTOMÁTICOS MAGNETOTÉRMICOS | série Ex9B125 | 524.841 | F5I | 8592765028631 | 102863 | 3 | 1
Ex9B125 4P D16A | Disjuntor 4P 16A D 25kA | APARELHAGEM MODULAR | INTERRUPTORES AUTOMÁTICOS MAGNETOTÉRMICOS | série Ex9B125 | 265.8132 | F5I | 8592765028556 | 102854 | 3 | 1
Ex9B125 4P D20A | Disjuntor 4P 20A D 25kA | APARELHAGEM MODULAR | INTERRUPTORES AUTOMÁTICOS MAGNETOTÉRMICOS | série Ex9B125 | 273.5827 | F5I | 8592765028563 | 102855 | 3 | 1
Ex9B125 4P D25A | Disjuntor 4P 25A D 25kA | APARELHAGEM MODULAR | INTERRUPTORES AUTOMÁTICOS MAGNETOTÉRMICOS | série Ex9B125 | 288.2915 | F5I | 8592765028570 | 102856 | 3 | 1
Ex9B125 4P D32A | Disjuntor 4P 32A D 25kA | APARELHAGEM MODULAR | INTERRUPTORES AUTOMÁTICOS MAGNETOTÉRMICOS | série Ex9B125 | 305.3167 | F5I | 8592765028587 | 102857 | 3 | 1
Ex9B125 4P D40A | Disjuntor 4P 40A D 25kA | APARELHAGEM MODULAR | INTERRUPTORES AUTOMÁTICOS MAGNETOTÉRMICOS | série Ex9B125 | 309.4065 | F5I | 8592765028594 | 102858 | 3 | 1
Ex9B125 4P D50A | Disjuntor 4P 50A D 25kA | APARELHAGEM MODULAR | INTERRUPTORES AUTOMÁTICOS MAGNETOTÉRMICOS | série Ex9B125 | 312.8812 | F5I | 8592765028600 | 102859 | 3 | 1
Ex9B125 4P D63A | Disjuntor 4P 63A D 25kA | APARELHAGEM MODULAR | INTERRUPTORES AUTOMÁTICOS MAGNETOTÉRMICOS | série Ex9B125 | 318.9697 | F5I | 8592765028617 | 102860 | 3 | 1
Ex9B125 4P D80A | Disjuntor 4P 80A D 20kA | APARELHAGEM MODULAR | INTERRUPTORES AUTOMÁTICOS MAGNETOTÉRMICOS | série Ex9B125 | 498.519 | F5I | 8592765028624 | 102861 | 3 | 1
Ex9EM 1P 1M 45A 1T | Contador de energía monofásico, 45A, 230 VCA | CONTROLE E GESTÃO DE ENERGIA | INSTRUMENTOS DE MEDIDA | série Ex9EM | 71.75 | F9E | 8592765072825 | 107282 | 120 | 10
Ex9EM 1P 1M 45A 1T MCH | Contador de energía electromecânico, monofásico, 45A, 230 VCA | CONTROLE E GESTÃO DE ENERGIA | INSTRUMENTOS DE MEDIDA | série Ex9EM | 52.9925 | F9E | 8592765072832 | 107283 | 120 | 10
Ex9EM 1P 1M 80A MO MT | Contador de energía monofásico, 80A, 230 VCA, multi-tarifa, Modbus | CONTROLE E GESTÃO DE ENERGIA | INSTRUMENTOS DE MEDIDA | série Ex9EM | 89.6875 | F9E | 8592765072818 | 107281 | 10 | 1
Ex9EM 3P 4M 80A 1T | Contador de energía trifásico, 80A, 400 VCA | CONTROLE E GESTÃO DE ENERGIA | INSTRUMENTOS DE MEDIDA | série Ex9EM | 210.125 | F9E | 8592765072856 | 107285 | 45 | 1
Ex9EM 3P 4M CT 1T | Contador de energía trifásico, medida indirecta con TI (5A), 400 VCA | CONTROLE E GESTÃO DE ENERGIA | INSTRUMENTOS DE MEDIDA | série Ex9EM | 199.875 | F9E | 8592765072849 | 107284 | 45 | 1
Ex9EMS 1P 1M 45A 2T | Cont. Energía Smart, 1P, 45A, 230V, 2-tarifas | CONTROLE E GESTÃO DE ENERGIA | INSTRUMENTOS DE MEDIDA | série Ex9EMS | 100.7062 | F9E | 8592765072887 | 107288 | 1 | 1
Ex9EMS 1P 1M 45A MO 2T | Cont. Energía Smart, 1P, 45A, 230V, 2-tarifas, ModBus | CONTROLE E GESTÃO DE ENERGIA | INSTRUMENTOS DE MEDIDA | série Ex9EMS | 121.4625 | F9E | 8592765072900 | 107290 | 1 | 1
Ex9EMS 1P 2M 100A 2T | Contador de energía multifunção monofásico, 100A, 230V, duas tarifas | CONTROLE E GESTÃO DE ENERGIA | INSTRUMENTOS DE MEDIDA | série Ex9EMS | 118.5925 | F9E | 8592765072924 | 107292 | 1 | 1
Ex9EMS 1P 2M 100A MO 2T | Contador de energía multifunção monofásico, 100A, 230V, modbus, tarifa dupla | CONTROLE E GESTÃO DE ENERGIA | INSTRUMENTOS DE MEDIDA | série Ex9EMS | 148.8812 | F9E | 8592765072948 | 107294 | 1 | 1
Ex9EMS 3P 4M 100A 2T | Contador de energía multifunção trifásico, 100A, 3x230V, tarifa dupla | CONTROLE E GESTÃO DE ENERGIA | INSTRUMENTOS DE MEDIDA | série Ex9EMS | 240.916 | F9E | 8592765072955 | 107295 | 1 | 1
Ex9EMS 3P 4M 100A MO 2T | Contador de energía multifunção trifásico, 100A, 3x230V, modbus, tarifa dupla | CONTROLE E GESTÃO DE ENERGIA | INSTRUMENTOS DE MEDIDA | série Ex9EMS | 271.9325 | F9E | 8592765072979 | 107297 | 1 | 1
Ex9EMS 3P 4M CT 2T | Contador de energía multifunção trifásico, TC (5A), 3x230V, tarifa dupla | CONTROLE E GESTÃO DE ENERGIA | INSTRUMENTOS DE MEDIDA | série Ex9EMS | 231.4347 | F9E | 8592765072986 | 107298 | 1 | 1
Ex9EMS 3P 4M CT MO 2T | Contador de energía multifunção trifásico, TC (5A), 3x230V, modbus, tarifa dupla | CONTROLE E GESTÃO DE ENERGIA | INSTRUMENTOS DE MEDIDA | série Ex9EMS | 261.9285 | F9E | 8592765073006 | 107300 | 1 | 1
Ex9EMS IR BR 1M | Adaptador para IR cabo 1M | CONTROLE E GESTÃO DE ENERGIA | INSTRUMENTOS DE MEDIDA | série Ex9EMS | 15.4877 | F9E | 8592765098566 | 109856 | 320 | 1
Ex9EMS IR BR 2M | Adaptador para IR IR cabo 2M | CONTROLE E GESTÃO DE ENERGIA | INSTRUMENTOS DE MEDIDA | série Ex9EMS | 21.8017 | F9E | 8592765098573 | 109857 | 320 | 1
Ex9EMS IR BR 4M | Adaptador para IR IR cabo 4M | CONTROLE E GESTÃO DE ENERGIA | INSTRUMENTOS DE MEDIDA | série Ex9EMS | 21.8017 | F9E | 8592765098580 | 109858 | 192 | 1
Ex9EMS IR USB | Cabo USB | CONTROLE E GESTÃO DE ENERGIA | INSTRUMENTOS DE MEDIDA | série Ex9EMS | 105.2675 | F9E | 8592765098559 | 109855 | 100 | 1
Ex9FP 1P 30A | Base Portafusíveis 1P DC-20B com Sinalização 1000Vcc | PROTEÇÕES PARA FOTOVOLTAICA | FUSÍVEIS E BASES DC | série Ex9FP | 7.6735 | F5C | 8592765017673 | 101766 | 144 | 12
Ex9FP 2P 30A | Base Portafusíveis 2P DC-20B com Sinalização 1000Vcc | PROTEÇÕES PARA FOTOVOLTAICA | FUSÍVEIS E BASES DC | série Ex9FP | 15.347 | F5C | 8592765017680 | 101767 | 72 | 6
Ex9IP 1P 16A | Interruptores seccionadores DC, ocupa 1M, 1P, 16A | PROTEÇÕES PARA FOTOVOLTAICA | SECCIONADORES MODULARES DC | série Ex9IP | 23.192 | F5C | 8592765017512 | 101750 | 144 | 12
Ex9IP 1P 32A | Interruptores seccionadores DC, ocupa 1M, 1P, 32A | PROTEÇÕES PARA FOTOVOLTAICA | SECCIONADORES MODULARES DC | série Ex9IP | 29.848 | F5C | 8592765017529 | 101751 | 144 | 12
Ex9IP 1P 50A | Interruptores seccionadores DC, ocupa 1M, 1P, 50A | PROTEÇÕES PARA FOTOVOLTAICA | SECCIONADORES MODULARES DC | série Ex9IP | 40.3936 | F5C | 8592765017536 | 101752 | 144 | 12
Ex9IP 1P 63A | Interruptores seccionadores DC, ocupa 1M, 1P, 63A | PROTEÇÕES PARA FOTOVOLTAICA | SECCIONADORES MODULARES DC | série Ex9IP | 44.6472 | F5C | 8592765017543 | 101753 | 144 | 12
Ex9IP 2P 16A | Interruptores seccionadores DC, ocupa 2M, 2P, 16A | PROTEÇÕES PARA FOTOVOLTAICA | SECCIONADORES MODULARES DC | série Ex9IP | 51.2824 | F5C | 8592765017550 | 101754 | 72 | 6
Ex9IP 2P 32A | Interruptores seccionadores DC, ocupa 2M, 2P, 32A | PROTEÇÕES PARA FOTOVOLTAICA | SECCIONADORES MODULARES DC | série Ex9IP | 57.0544 | F5C | 8592765017567 | 101755 | 72 | 6
Ex9IP 2P 50A | Interruptores seccionadores DC, ocupa 2M, 2P, 50A | PROTEÇÕES PARA FOTOVOLTAICA | SECCIONADORES MODULARES DC | série Ex9IP | 71.2296 | F5C | 8592765017574 | 101756 | 72 | 6
Ex9IP 2P 63A | Interruptores seccionadores DC, ocupa 2M, 2P, 63A | PROTEÇÕES PARA FOTOVOLTAICA | SECCIONADORES MODULARES DC | série Ex9IP | 76.5336 | F5C | 8592765017581 | 101757 | 72 | 6
Ex9IP 3P 16A | Interruptores seccionadores DC, ocupa 3M, 3P, 16A | PROTEÇÕES PARA FOTOVOLTAICA | SECCIONADORES MODULARES DC | série Ex9IP | 101.8992 | F5C | 8592765017598 | 101758 | 48 | 4
Ex9IP 3P 32A | Interruptores seccionadores DC, ocupa 3M, 3P, 32A | PROTEÇÕES PARA FOTOVOLTAICA | SECCIONADORES MODULARES DC | série Ex9IP | 121.2432 | F5C | 8592765017604 | 101759 | 48 | 4
Ex9IP 3P 50A | Interruptores seccionadores DC, ocupa 3M, 3P, 50A | PROTEÇÕES PARA FOTOVOLTAICA | SECCIONADORES MODULARES DC | série Ex9IP | 133.536 | F5C | 8592765017611 | 101760 | 48 | 4
Ex9IP 3P 63A | Interruptores seccionadores DC, ocupa 3M, 3P, 63A | PROTEÇÕES PARA FOTOVOLTAICA | SECCIONADORES MODULARES DC | série Ex9IP | 147.5968 | F5C | 8592765017628 | 101761 | 48 | 4
Ex9IP 4P 16A | Interruptores seccionadores DC, ocupa 4M, 4P, 16A | PROTEÇÕES PARA FOTOVOLTAICA | SECCIONADORES MODULARES DC | série Ex9IP | 138.6424 | F5C | 8592765017635 | 101762 | 36 | 3
Ex9IP 4P 32A | Interruptores seccionadores DC, ocupa 4M, 4P, 32A | PROTEÇÕES PARA FOTOVOLTAICA | SECCIONADORES MODULARES DC | série Ex9IP | 164.944 | F5C | 8592765017642 | 101763 | 36 | 3
Ex9IP 4P 50A | Interruptores seccionadores DC, ocupa 4M, 4P, 50A | PROTEÇÕES PARA FOTOVOLTAICA | SECCIONADORES MODULARES DC | série Ex9IP | 181.6776 | F5C | 8592765017659 | 101764 | 36 | 3
Ex9IP 4P 63A | Interruptores seccionadores DC, ocupa 4M, 4P, 63A | PROTEÇÕES PARA FOTOVOLTAICA | SECCIONADORES MODULARES DC | série Ex9IP | 200.8032 | F5C | 8592765017666 | 101765 | 36 | 3
Ex9LAS | Int. crepuscular analógico 230V, 1NA, 1mod | CONTROLE E GESTÃO DE ENERGIA | RELÓGIOS PROGRAMÁVEIS | série Ex9L | 127.5 | F9E | 8592765105608 | 110560 | 1 | 1
Ex9LDS | Int. crepuscular digital com função horária, 230V, 1NA, 1mod | CONTROLE E GESTÃO DE ENERGIA | RELÓGIOS PROGRAMÁVEIS | série Ex9L | 295.8 | F9E | 8592765105615 | 110561 | 1 | 1
Ex9M1SD DC100 3P | Interruptores seccionadores compactoem caixa moldada, tamanho M1, In=100 A, 3-pole, DC type | PROTEÇÕES PARA FOTOVOLTAICA | SECCIONADORES DE CAIXA MOLDADA DC | série Ex9MSD | 374.4728 | F4C | 8592765020109 | 102009 | 1 | 1
Ex9M1SD DC100 4P | Interruptores seccionadores em caixa moldada, tamanho M1, In=100 A, 4-pole, DC type | PROTEÇÕES PARA FOTOVOLTAICA | SECCIONADORES DE CAIXA MOLDADA DC | série Ex9MSD | 461.6456 | F4C | 8592765020130 | 102012 | 1 | 1
Ex9M1SD DC125 3P | Interruptores seccionadores em caixa moldada, tamanho M1, In=125 A, 3-pole, DC type | PROTEÇÕES PARA FOTOVOLTAICA | SECCIONADORES DE CAIXA MOLDADA DC | série Ex9MSD | 396.2816 | F4C | 8592765020116 | 102010 | 1 | 1
Ex9M1SD DC125 4P | Interruptores seccionadores em caixa moldada, tamanho M1, In=125 A, 4-pole, DC type | PROTEÇÕES PARA FOTOVOLTAICA | SECCIONADORES DE CAIXA MOLDADA DC | série Ex9MSD | 487.396 | F4C | 8592765020147 | 102013 | 1 | 1
Ex9M1SD DC63 3P | Interruptores seccionadores em caixa moldada, tamanho M1, In=63 A, 3-pole, DC type | PROTEÇÕES PARA FOTOVOLTAICA | SECCIONADORES DE CAIXA MOLDADA DC | série Ex9MSD | 332.2696 | F4C | 8592765020093 | 102008 | 1 | 1
Ex9M1SD DC63 4P | Interruptores seccionadores em caixa moldada, tamanho M1, In=63 A, 4-pole, DC type | PROTEÇÕES PARA FOTOVOLTAICA | SECCIONADORES DE CAIXA MOLDADA DC | série Ex9MSD | 426.92 | F4C | 8592765020123 | 102011 | 1 | 1
Ex9M2SD DC160 3P | Interruptores seccionadores em caixa moldada, tamanho M2, In=160 A, 3-pole, DC type | PROTEÇÕES PARA FOTOVOLTAICA | SECCIONADORES DE CAIXA MOLDADA DC | série Ex9MSD | 560.56 | F4C | 8592765020161 | 102015 | 1 | 1
Ex9M2SD DC160 4P | Interruptores seccionadores em caixa moldada, tamanho M2, In=160 A, 4-pole, DC type | PROTEÇÕES PARA FOTOVOLTAICA | SECCIONADORES DE CAIXA MOLDADA DC | série Ex9MSD | 672.88 | F4C | 8592765020208 | 102019 | 1 | 1
Ex9M2SD DC200 3P | Interruptores seccionadores em caixa moldada, tamanho M2, In=200 A, 3-pole, DC type | PROTEÇÕES PARA FOTOVOLTAICA | SECCIONADORES DE CAIXA MOLDADA DC | série Ex9MSD | 614.848 | F4C | 8592765020178 | 102016 | 1 | 1
Ex9M2SD DC200 4P | Interruptores seccionadores em caixa moldada, tamanho M2, In=200 A, 4-pole, DC type | PROTEÇÕES PARA FOTOVOLTAICA | SECCIONADORES DE CAIXA MOLDADA DC | série Ex9MSD | 765.024 | F4C | 8592765020215 | 102020 | 1 | 1
Ex9M2SD DC250 3P | Interruptores seccionadores em caixa moldada, tamanho M2, In=250 A, 3-pole, DC type | PROTEÇÕES PARA FOTOVOLTAICA | SECCIONADORES DE CAIXA MOLDADA DC | série Ex9MSD | 673.92 | F4C | 8592765020185 | 102017 | 1 | 1
Ex9M2SD DC250 4P | Interruptores seccionadores em caixa moldada, tamanho M2, In=250 A, 4-pole, DC type | PROTEÇÕES PARA FOTOVOLTAICA | SECCIONADORES DE CAIXA MOLDADA DC | série Ex9MSD | 895.648 | F4C | 8592765020222 | 102021 | 1 | 1
Ex9M3SD DC400 3P | Interruptores seccionadores em caixa moldada, tamanho M3, In=400 A, 3-pole, DC type | PROTEÇÕES PARA FOTOVOLTAICA | SECCIONADORES DE CAIXA MOLDADA DC | série Ex9MSD | 1164.0824 | F4C | 8592765020246 | 102023 | 1 | 1
Ex9M3SD DC400 4P | Interruptores seccionadores em caixa moldada, tamanho M3, In=400 A, 4-pole, DC type | PROTEÇÕES PARA FOTOVOLTAICA | SECCIONADORES DE CAIXA MOLDADA DC | série Ex9MSD | 1377.4904 | F4C | 8592765020260 | 102025 | 1 | 1
Ex9M4SD DC630 3P | Interruptores seccionadores em caixa moldada, tamanho M4, In=630 A, 3-pole, DC type | PROTEÇÕES PARA FOTOVOLTAICA | SECCIONADORES DE CAIXA MOLDADA DC | série Ex9MSD | 1558.0864 | F4C | 8592765040091 | 104008 | 1 | 1
Ex9M4SD DC630 4P | Interruptores seccionadores em caixa moldada, tamanho M4, In=630 A, 4-pole, DC type | PROTEÇÕES PARA FOTOVOLTAICA | SECCIONADORES DE CAIXA MOLDADA DC | série Ex9MSD | 1774.656 | F4C | 8592765040107 | 104009 | 1 | 1
Ex9M5SD DC800 3P | Interruptores seccionadores em caixa moldada, tamanho M5, In=800 A, 3-pole, DC type | PROTEÇÕES PARA FOTOVOLTAICA | SECCIONADORES DE CAIXA MOLDADA DC | série Ex9MSD | 2059.2 | F4C | 8592765040114 | 104010 | 1 | 1
Ex9M5SD DC800 4P | Interruptores seccionadores em caixa moldada, tamanho M5, In=800 A, 4-pole, DC type | PROTEÇÕES PARA FOTOVOLTAICA | SECCIONADORES DE CAIXA MOLDADA DC | série Ex9MSD | 2268.76 | F4C | 8592765040121 | 104011 | 1 | 1
Ex9MD1B TM DC100 3P | Disjuntor em caixa moldada para CC, Tamanho M1, Icu=Ics=25kA, In=100A, 3P | PROTEÇÕES PARA FOTOVOLTAICA | INTERRUPTORES DE CAIXA MOLDADA DC | série Ex9MD | 648.076 | F4C | 8592765017772 | 101776 | 1 | 1
Ex9MD1B TM DC100 4P | Disjuntor em caixa moldada para CC, Tamanho M1, Icu=Ics=25kA, In=100A, 4P | PROTEÇÕES PARA FOTOVOLTAICA | INTERRUPTORES DE CAIXA MOLDADA DC | série Ex9MD | 801.7932 | F4C | 8592765018373 | 101836 | 1 | 1
Ex9MD1B TM DC125 3P | Disjuntor em caixa moldada para CC, Tamanho M1, Icu=Ics=25kA, In=125A, 3P | PROTEÇÕES PARA FOTOVOLTAICA | INTERRUPTORES DE CAIXA MOLDADA DC | série Ex9MD | 724.6668 | F4C | 8592765017789 | 101777 | 1 | 1
Ex9MD1B TM DC125 4P | Disjuntor em caixa moldada para CC, Tamanho M1, Icu=Ics=25kA, In=125A, 4P | PROTEÇÕES PARA FOTOVOLTAICA | INTERRUPTORES DE CAIXA MOLDADA DC | série Ex9MD | 894.7305 | F4C | 8592765018380 | 101837 | 1 | 1
Ex9MD1B TM DC16 3P | Disjuntor em caixa moldada para CC, Tamanho M1, Icu=Ics=25kA, In=16A, 3P | PROTEÇÕES PARA FOTOVOLTAICA | INTERRUPTORES DE CAIXA MOLDADA DC | série Ex9MD | 568.9465 | F4C | 8592765017697 | 101768 | 1 | 1
Ex9MD1B TM DC16 4P | Disjuntor em caixa moldada para CC, Tamanho M1, Icu=Ics=25kA, In=16A, 4P | PROTEÇÕES PARA FOTOVOLTAICA | INTERRUPTORES DE CAIXA MOLDADA DC | série Ex9MD | 712.3801 | F4C | 8592765018298 | 101828 | 1 | 1
Ex9MD1B TM DC20 3P | Disjuntor em caixa moldada para CC, Tamanho M1, Icu=Ics=25kA, In=20A, 3P | PROTEÇÕES PARA FOTOVOLTAICA | INTERRUPTORES DE CAIXA MOLDADA DC | série Ex9MD | 568.9465 | F4C | 8592765017703 | 101769 | 1 | 1
Ex9MD1B TM DC20 4P | Disjuntor em caixa moldada para CC, Tamanho M1, Icu=Ics=25kA, In=20A, 4P | PROTEÇÕES PARA FOTOVOLTAICA | INTERRUPTORES DE CAIXA MOLDADA DC | série Ex9MD | 712.3801 | F4C | 8592765018304 | 101829 | 1 | 1
Ex9MD1B TM DC25 3P | Disjuntor em caixa moldada para CC, Tamanho M1, Icu=Ics=25kA, In=25A, 3P | PROTEÇÕES PARA FOTOVOLTAICA | INTERRUPTORES DE CAIXA MOLDADA DC | série Ex9MD | 568.9465 | F4C | 8592765017710 | 101770 | 1 | 1
Ex9MD1B TM DC25 4P | Disjuntor em caixa moldada para CC, Tamanho M1, Icu=Ics=25kA, In=25A, 4P | PROTEÇÕES PARA FOTOVOLTAICA | INTERRUPTORES DE CAIXA MOLDADA DC | série Ex9MD | 712.3801 | F4C | 8592765018311 | 101830 | 1 | 1
Ex9MD1B TM DC32 3P | Disjuntor em caixa moldada para CC, Tamanho M1, Icu=Ics=25kA, In=32A, 3P | PROTEÇÕES PARA FOTOVOLTAICA | INTERRUPTORES DE CAIXA MOLDADA DC | série Ex9MD | 568.9465 | F4C | 8592765017727 | 101771 | 1 | 1
Ex9MD1B TM DC32 4P | Disjuntor em caixa moldada para CC, Tamanho M1, Icu=Ics=25kA, In=32A, 4P | PROTEÇÕES PARA FOTOVOLTAICA | INTERRUPTORES DE CAIXA MOLDADA DC | série Ex9MD | 712.3801 | F4C | 8592765018328 | 101831 | 1 | 1
Ex9MD1B TM DC40 3P | Disjuntor em caixa moldada para CC, Tamanho M1, Icu=Ics=25kA, In=40A, 3P | PROTEÇÕES PARA FOTOVOLTAICA | INTERRUPTORES DE CAIXA MOLDADA DC | série Ex9MD | 568.9465 | F4C | 8592765017734 | 101772 | 1 | 1
Ex9MD1B TM DC40 4P | Disjuntor em caixa moldada para CC, Tamanho M1, Icu=Ics=25kA, In=40A, 4P | PROTEÇÕES PARA FOTOVOLTAICA | INTERRUPTORES DE CAIXA MOLDADA DC | série Ex9MD | 712.3801 | F4C | 8592765018335 | 101832 | 1 | 1
Ex9MD1B TM DC50 3P | Disjuntor em caixa moldada para CC, Tamanho M1, Icu=Ics=25kA, In=50A, 3P | PROTEÇÕES PARA FOTOVOLTAICA | INTERRUPTORES DE CAIXA MOLDADA DC | série Ex9MD | 568.9465 | F4C | 8592765017741 | 101773 | 1 | 1
Ex9MD1B TM DC50 4P | Disjuntor em caixa moldada para CC, Tamanho M1, Icu=Ics=25kA, In=50A, 4P | PROTEÇÕES PARA FOTOVOLTAICA | INTERRUPTORES DE CAIXA MOLDADA DC | série Ex9MD | 712.3801 | F4C | 8592765018342 | 101833 | 1 | 1
Ex9MD1B TM DC63 3P | Disjuntor em caixa moldada para CC, Tamanho M1, Icu=Ics=25kA, In=63A, 3P | PROTEÇÕES PARA FOTOVOLTAICA | INTERRUPTORES DE CAIXA MOLDADA DC | série Ex9MD | 568.9465 | F4C | 8592765017758 | 101774 | 1 | 1
Ex9MD1B TM DC63 4P | Disjuntor em caixa moldada para CC, Tamanho M1, Icu=Ics=25kA, In=63A, 4P | PROTEÇÕES PARA FOTOVOLTAICA | INTERRUPTORES DE CAIXA MOLDADA DC | série Ex9MD | 712.3801 | F4C | 8592765018359 | 101834 | 1 | 1
Ex9MD1B TM DC80 3P | Disjuntor em caixa moldada para CC, Tamanho M1, Icu=Ics=25kA, In=80A, 3P | PROTEÇÕES PARA FOTOVOLTAICA | INTERRUPTORES DE CAIXA MOLDADA DC | série Ex9MD | 621.296 | F4C | 8592765017765 | 101775 | 1 | 1
Ex9MD1B TM DC80 4P | Disjuntor em caixa moldada para CC, Tamanho M1, Icu=Ics=25kA, In=80A, 4P | PROTEÇÕES PARA FOTOVOLTAICA | INTERRUPTORES DE CAIXA MOLDADA DC | série Ex9MD | 777.6912 | F4C | 8592765018366 | 101835 | 1 | 1
Ex9MD2B TM DC160 3P | Disjuntor em caixa moldada para DC, Tamanho M2, Icu=Ics=25kA, In=160A, 3P | PROTEÇÕES PARA FOTOVOLTAICA | INTERRUPTORES DE CAIXA MOLDADA DC | série Ex9MD | 745.8551 | F4C | 8592765018908 | 101889 | 1 | 1
Ex9MD2B TM DC160 4P | Disjuntor em caixa moldada para DC, Tamanho M2, Icu=Ics=25kA, In=160A, 4P | PROTEÇÕES PARA FOTOVOLTAICA | INTERRUPTORES DE CAIXA MOLDADA DC | série Ex9MD | 930.3372 | F4C | 8592765019264 | 101925 | 1 | 1
Ex9MD2B TM DC180 3P | Disjuntor em caixa moldada para DC, Tamanho M2, Icu=Ics=25kA, In=180A, 3P | PROTEÇÕES PARA FOTOVOLTAICA | INTERRUPTORES DE CAIXA MOLDADA DC | série Ex9MD | 765.908 | F4C | 8592765018915 | 101890 | 1 | 1
Ex9MD2B TM DC180 4P | Disjuntor em caixa moldada para DC, Tamanho M2, Icu=Ics=25kA, In=180A, 4P | PROTEÇÕES PARA FOTOVOLTAICA | INTERRUPTORES DE CAIXA MOLDADA DC | série Ex9MD | 975.1669 | F4C | 8592765019271 | 101926 | 1 | 1
Ex9MD2B TM DC200 3P | Disjuntor em caixa moldada para DC, Tamanho M2, Icu=Ics=25kA, In=200A, 3P | PROTEÇÕES PARA FOTOVOLTAICA | INTERRUPTORES DE CAIXA MOLDADA DC | série Ex9MD | 788.8852 | F4C | 8592765018922 | 101891 | 1 | 1
Ex9MD2B TM DC200 4P | Disjuntor em caixa moldada para DC, Tamanho M2, Icu=Ics=25kA, In=200A, 4P | PROTEÇÕES PARA FOTOVOLTAICA | INTERRUPTORES DE CAIXA MOLDADA DC | série Ex9MD | 1037.4572 | F4C | 8592765019288 | 101927 | 1 | 1
Ex9MD2B TM DC225 3P | Disjuntor em caixa moldada para DC, Tamanho M2, Icu=Ics=25kA, In=225A, 3P | PROTEÇÕES PARA FOTOVOLTAICA | INTERRUPTORES DE CAIXA MOLDADA DC | série Ex9MD | 817.572 | F4C | 8592765018939 | 101892 | 1 | 1
Ex9MD2B TM DC225 4P | Disjuntor em caixa moldada para DC, Tamanho M2, Icu=Ics=25kA, In=225A, 4P | PROTEÇÕES PARA FOTOVOLTAICA | INTERRUPTORES DE CAIXA MOLDADA DC | série Ex9MD | 1090.096 | F4C | 8592765019295 | 101928 | 1 | 1
Ex9MD2B TM DC250 3P | Disjuntor em caixa moldada para DC, Tamanho M2, Icu=Ics=25kA, In=250A, 3P | PROTEÇÕES PARA FOTOVOLTAICA | INTERRUPTORES DE CAIXA MOLDADA DC | série Ex9MD | 855.8138 | F4C | 8592765018946 | 101893 | 1 | 1
Ex9MD2B TM DC250 4P | Disjuntor em caixa moldada para DC, Tamanho M2, Icu=Ics=25kA, In=250A, 4P | PROTEÇÕES PARA FOTOVOLTAICA | INTERRUPTORES DE CAIXA MOLDADA DC | série Ex9MD | 1133.1261 | F4C | 8592765019301 | 101929 | 1 | 1
Ex9MD3B TM DC315 3P | Disjuntor em caixa moldada para DC, Tamanho M3, Icu=Ics=25kA, In=315A, 3P | PROTEÇÕES PARA FOTOVOLTAICA | INTERRUPTORES DE CAIXA MOLDADA DC | série Ex9MD | 1056.3103 | F4C | 8592765019622 | 101961 | 1 | 1
Ex9MD3B TM DC315 4P | Disjuntor em caixa moldada para DC, Tamanho M3, Icu=Ics=25kA, In=315A, 4P | PROTEÇÕES PARA FOTOVOLTAICA | INTERRUPTORES DE CAIXA MOLDADA DC | série Ex9MD | 1334.7152 | F4C | 8592765019868 | 101985 | 1 | 1
Ex9MD3B TM DC350 3P | Disjuntor em caixa moldada para DC, Tamanho M3, Icu=Ics=25kA, In=350A, 3P | PROTEÇÕES PARA FOTOVOLTAICA | INTERRUPTORES DE CAIXA MOLDADA DC | série Ex9MD | 1200.1189 | F4C | 8592765019639 | 101962 | 1 | 1
Ex9MD3B TM DC350 4P | Disjuntor em caixa moldada para DC, Tamanho M3, Icu=Ics=25kA, In=350A, 4P | PROTEÇÕES PARA FOTOVOLTAICA | INTERRUPTORES DE CAIXA MOLDADA DC | série Ex9MD | 1439.1572 | F4C | 8592765019875 | 101986 | 1 | 1
Ex9MD3B TM DC400 3P | Disjuntor em caixa moldada para DC, Tamanho M3, Icu=Ics=25kA, In=400A, 3-pole | PROTEÇÕES PARA FOTOVOLTAICA | INTERRUPTORES DE CAIXA MOLDADA DC | série Ex9MD | 1328.5451 | F4C | 8592765019646 | 101963 | 1 | 1
Ex9MD3B TM DC400 4P | Disjuntor em caixa moldada para DC, Tamanho M3, Icu=Ics=25kA, In=400A, 4P | PROTEÇÕES PARA FOTOVOLTAICA | INTERRUPTORES DE CAIXA MOLDADA DC | série Ex9MD | 1600.587 | F4C | 8592765019882 | 101987 | 1 | 1
Ex9MD4B TM DC500 3P | Disjuntor em caixa moldada para DC, Tamanho M4, Icu=Ics=25kA, In=500A, 3P | PROTEÇÕES PARA FOTOVOLTAICA | INTERRUPTORES DE CAIXA MOLDADA DC | série Ex9MD | 1582.5587 | F4C | 8592765039347 | 103933 | 1 | 1
Ex9MD4B TM DC500 4P | Disjuntor em caixa moldada para DC, Tamanho M4, Icu=Ics=25kA, In=500A, 4P | PROTEÇÕES PARA FOTOVOLTAICA | INTERRUPTORES DE CAIXA MOLDADA DC | série Ex9MD | 1823.5038 | F4C | 8592765039521 | 103951 | 1 | 1
Ex9MD4B TM DC630 3P | Disjuntor em caixa moldada para DC, Tamanho M4, Icu=Ics=25kA, In=630A, 3P | PROTEÇÕES PARA FOTOVOLTAICA | INTERRUPTORES DE CAIXA MOLDADA DC | série Ex9MD | 1725.9924 | F4C | 8592765039354 | 103934 | 1 | 1
Ex9MD4B TM DC630 4P | Disjuntor em caixa moldada para DC, Tamanho M4, Icu=Ics=25kA, In=630A, 4P | PROTEÇÕES PARA FOTOVOLTAICA | INTERRUPTORES DE CAIXA MOLDADA DC | série Ex9MD | 1982.2556 | F4C | 8592765039538 | 103952 | 1 | 1
Ex9MD5B TM DC700 3P | Disjuntor em caixa moldada para DC, Tamanho M5, Icu=Ics=25kA, In=700A, 3P | PROTEÇÕES PARA FOTOVOLTAICA | INTERRUPTORES DE CAIXA MOLDADA DC | série Ex9MD | 2025.2107 | F4C | 8592765039705 | 103969 | 1 | 1
Ex9MD5B TM DC700 4P | Disjuntor em caixa moldada para DC, Tamanho M5, Icu=Ics=25kA, In=700A, 4P | PROTEÇÕES PARA FOTOVOLTAICA | INTERRUPTORES DE CAIXA MOLDADA DC | série Ex9MD | 2363.9242 | F4C | 8592765039880 | 103987 | 1 | 1
Ex9MD5B TM DC800 3P | Disjuntor em caixa moldada para DC, Tamanho M5, Icu=Ics=25kA, In=800A, 3P | PROTEÇÕES PARA FOTOVOLTAICA | INTERRUPTORES DE CAIXA MOLDADA DC | série Ex9MD | 2265.588 | F4C | 8592765039712 | 103970 | 1 | 1
Ex9MD5B TM DC800 4P | Disjuntor em caixa moldada para DC, Tamanho M5, Icu=Ics=25kA, In=800A, 4P | PROTEÇÕES PARA FOTOVOLTAICA | INTERRUPTORES DE CAIXA MOLDADA DC | série Ex9MD | 2626.5824 | F4C | 8592765039897 | 103988 | 1 | 1
Ex9TAMQ | Reloj-prog analógico 16A/230V, 50h reserva, prog. diária, 1NA, 1mod | CONTROLE E GESTÃO DE ENERGIA | RELÓGIOS PROGRAMÁVEIS | série Ex9TA | 83.1257 | F9E | 8592765035165 | 103515 | 1 | 1
Ex9TAMS | Reloj-prog analógico 16A/230V, sin reserva, prog. diária, 1NA, 1mod | CONTROLE E GESTÃO DE ENERGIA | RELÓGIOS PROGRAMÁVEIS | série Ex9TA | 50.3083 | F9E | 8592765035158 | 103514 | 1 | 1
Ex9TAQ | Reloj-prog analógico 16A/230V, 150h reserva, prog. diária, 1NA/NC, 3mod | CONTROLE E GESTÃO DE ENERGIA | RELÓGIOS PROGRAMÁVEIS | série Ex9TA | 100.1899 | F9E | 8592765035172 | 103516 | 1 | 1
Ex9UE1 100 NPE | Prot. sobret transit classe 1 (B), Iimp=100 kA, monobloc NPE | APARELHAGEM MODULAR | PROTEÇÃO CONTRA SOBRETENSÃO | série Ex9UE1 | 356.9974 | F7S | 8592765071200 | 107119 | 45 | 1
Ex9UE1 35 1P 385 | Prot. sobret transit classe 1 (B), Iimp=35 kA, Uc=385 Vca, monobloc 1 polo (fase) | APARELHAGEM MODULAR | PROTEÇÃO CONTRA SOBRETENSÃO | série Ex9UE1 | 335.6891 | F7S | 8592765071163 | 107115 | 81 | 1
Ex9UE1+2 100 NPE M | Prot. Sobretensão Transit, classe I+II (B+C), Iimp=100kA, mod conexão de neutro - NPE (RECAMBIO) | APARELHAGEM MODULAR | PROTEÇÃO CONTRA SOBRETENSÃO | série Ex9UE1+2 25 | 389.9474 | F7S | 8592765054975 | 105496 | 81 | 1
Ex9UE1+2 12.5 1P 275M | Prot. Sobretensão Transit, classe I+II (B+C), Iimp=12,5kA, Uc=275Vca, mod enchuf de fase (RECAMBIO) | APARELHAGEM MODULAR | PROTEÇÃO CONTRA SOBRETENSÃO | série Ex9UE1+2 12,5 | 148.2962 | F7S | 8592765033314 | 103330 | 1 | 1
Ex9UE1+2 12.5R 1PN 275 | Prot. Sobretensão Transit, classe I+II (B+C), Iimp=12,5kA, Uc=275Vca, 1PN, com cont de sinal remoto | APARELHAGEM MODULAR | PROTEÇÃO CONTRA SOBRETENSÃO | série Ex9UE1+2 12,5 | 302.0771 | F7S | 8592765033369 | 103335 | 60 | 1
Ex9UE1+2 12.5R 3PN 275 | Prot. Sobretensão Transit, classe I+II (B+C), Iimp=12,5kA, Uc=275Vca, 3PN, com cont de sinal remoto | APARELHAGEM MODULAR | PROTEÇÃO CONTRA SOBRETENSÃO | série Ex9UE1+2 12,5 | 626.1244 | F7S | 8592765033420 | 103341 | 45 | 1
Ex9UE1+2 25 1P 280M | Prot. Sobretensão Transit, classe I+II (B+C), Iimp=25kA, Uc=280Vca, mod enchuf de fase (RECAMBIO) | APARELHAGEM MODULAR | PROTEÇÃO CONTRA SOBRETENSÃO | série Ex9UE1+2 25 | 264.504 | F7S | 8592765054968 | 105495 | 81 | 1
Ex9UE1+2 25R 3PN 280 | Prot. Sobretensão Transit, classe I+II (B+C), Iimp=25kA, Uc=280Vca, 3PN, com cont de sinal remoto | APARELHAGEM MODULAR | PROTEÇÃO CONTRA SOBRETENSÃO | série Ex9UE1+2 25 | 1184.7412 | F7S | 8592765055071 | 105506 | 18 | 1
Ex9UE1+2 50 NPE M | Prot. Sobretensão Transit, classe I+II (B+C), Iimp=50kA, mod enchuf de neutro - NPE (RECAMBIO) | APARELHAGEM MODULAR | PROTEÇÃO CONTRA SOBRETENSÃO | série Ex9UE1+2 25 | 170.2559 | F7S | 8592765033321 | 103331 | 1 | 1
Ex9UEP 20 2P 600 | Prot. Sobretensão Transit DC, classe II, In=20kA, 600Vcc, 2 mod | PROTEÇÕES PARA FOTOVOLTAICA | PROTEÇÃO CONTRA SOBRETENSÃO DC | série Ex9UEP | 148.4498 | F5C | 8592765080196 | 108018 | 81 | 1
Ex9UEP 20 2P 600 M | Prot. Sobretensão Transit DC -Cartucho de substituição apenas para o modelo: Ex9UEP 20 2P 600 | PROTEÇÕES PARA FOTOVOLTAICA | PROTEÇÃO CONTRA SOBRETENSÃO DC | série Ex9UEP | 70.3482 | F5C | 8592765080264 | 108025 | 96 | 1
Ex9UEP 20 2P 750 | Prot. Sobretensão Transit DC, classe II, In=20kA, 750Vcc, 2 mod | PROTEÇÕES PARA FOTOVOLTAICA | PROTEÇÃO CONTRA SOBRETENSÃO DC | série Ex9UEP | 164.9232 | F5C | 8592765101730 | 110173 | 81 | 1
Ex9UEP 20 2P 750 M | Prot. Sobretensão Transit DC -Cartucho de substituição apenas para o modelo: Ex9UEP 20 2P 750 | PROTEÇÕES PARA FOTOVOLTAICA | PROTEÇÃO CONTRA SOBRETENSÃO DC | série Ex9UEP | 72.8066 | F5C | 8592765101846 | 110184 | 96 | 1
Ex9UEP 20 3P 1200 | Prot. Sobretensão Transit DC, classe II, In=20kA, 1200Vcc, 3 mod | PROTEÇÕES PARA FOTOVOLTAICA | PROTEÇÃO CONTRA SOBRETENSÃO DC | série Ex9UEP | 172.0883 | F5C | 8592765080233 | 108022 | 54 | 1
Ex9UEP 20 3P 1200 M | Prot. Sobretensão Transit DC - Cartucho de substituição apenas para o modelo: Ex9UEP 20 3P 1200 | PROTEÇÕES PARA FOTOVOLTAICA | PROTEÇÃO CONTRA SOBRETENSÃO DC | série Ex9UEP | 75.7272 | F5C | 8592765080288 | 108027 | 96 | 1
Ex9UEP 20 3P 1500 | Prot. Sobretensão Transit DC, classe II, In=20kA, 1500Vcc, 3 mod | PROTEÇÕES PARA FOTOVOLTAICA | PROTEÇÃO CONTRA SOBRETENSÃO DC | série Ex9UEP | 185.641 | F5C | 8592765101815 | 110181 | 54 | 1
Ex9UEP 20 3P 1500 M | Prot. Sobretensão Transit. DC - Cartucho de substituição apenas para o modelo: Ex9UEP 20 3P 1500 | PROTEÇÕES PARA FOTOVOLTAICA | PROTEÇÃO CONTRA SOBRETENSÃO DC | série Ex9UEP | 78.3748 | F5C | 8592765101884 | 110188 | 96 | 1
Ex9UEP 20R 2P 600 | Prot. Sobretensão Transit DC, classe II, In=20kA, 600Vcc, 2 mod, c-sinalização | PROTEÇÕES PARA FOTOVOLTAICA | PROTEÇÃO CONTRA SOBRETENSÃO DC | série Ex9UEP | 160.6367 | F5C | 8592765080202 | 108019 | 81 | 1
Ex9UEP 20R 2P 750 | Prot. Sobretensão Transit DC, classe II, In=20kA, 750Vcc, 2 mod, c-sinalização | PROTEÇÕES PARA FOTOVOLTAICA | PROTEÇÃO CONTRA SOBRETENSÃO DC | série Ex9UEP | 169.2517 | F5C | 8592765101747 | 110174 | 81 | 1
Ex9UEP 20R 3P 1200 | Prot. Sobretensão Transit DC, classe II, In=20kA, 1200Vcc, 3 mod, c-sinalização | PROTEÇÕES PARA FOTOVOLTAICA | PROTEÇÃO CONTRA SOBRETENSÃO DC | série Ex9UEP | 180.1779 | F5C | 8592765080240 | 108023 | 54 | 1
Ex9UEP 20R 3P 1500 | Prot. Sobretensão Transit DC, classe II, In=20kA, 1500Vcc, 3 mod, c-sinalização | PROTEÇÕES PARA FOTOVOLTAICA | PROTEÇÃO CONTRA SOBRETENSÃO DC | série Ex9UEP | 191.2092 | F5C | 8592765101822 | 110182 | 54 | 1
F4-02 | Contacto auxiliar mont.cabeça 2NC para NC1/NC2 | SOLUÇÕES PARA A INDUSTRIA | CONTACTORES INDUSTRIAIS | Acessórios Contactores | 7.9228 | F4I | 6940092400118 | 257020 | 400 | 10
F4-04 | Contacto auxiliar mont.cabeça 4NC para NC1/NC2 | SOLUÇÕES PARA A INDUSTRIA | CONTACTORES INDUSTRIAIS | Acessórios Contactores | 16.0831 | F4I | 6940092400125 | 257021 | 240 | 10
F4-11 | Contacto auxiliar mont.cabeça 1NA+1NC para NC1/NC2 | SOLUÇÕES PARA A INDUSTRIA | CONTACTORES INDUSTRIAIS | Acessórios Contactores | 7.9228 | F4I | 6940092400132 | 257022 | 400 | 10
F4-13 | Contacto auxiliar mont.cabeça 1NA+3NC para NC1/NC2 | SOLUÇÕES PARA A INDUSTRIA | CONTACTORES INDUSTRIAIS | Acessórios Contactores | 16.0831 | F4I | 6940092400149 | 257023 | 240 | 10
F4-20 | Contacto auxiliar mont.cabeça 2NA para NC1/NC2 | SOLUÇÕES PARA A INDUSTRIA | CONTACTORES INDUSTRIAIS | Acessórios Contactores | 7.9228 | F4I | 6940092400156 | 257024 | 400 | 10
F4-22 | Contacto auxiliar mont.cabeça 2NA+2NC para NC1/NC2 | SOLUÇÕES PARA A INDUSTRIA | CONTACTORES INDUSTRIAIS | Acessórios Contactores | 16.0831 | F4I | 6940092400101 | 257019 | 240 | 10
F4-31 | Contacto auxiliar mont.cabeça 3NA+1NC para NC1/NC2 | SOLUÇÕES PARA A INDUSTRIA | CONTACTORES INDUSTRIAIS | Acessórios Contactores | 16.0831 | F4I | 6940092400163 | 257025 | 240 | 10
F4-40 | Contacto auxiliar mont.cabeça 4NA para NC1/NC2 | SOLUÇÕES PARA A INDUSTRIA | CONTACTORES INDUSTRIAIS | Acessórios Contactores | 16.0831 | F4I | 6940092400170 | 257026 | 240 | 10
F5-D0 | Temporizadores pneumáticos para contactores 0,1...3seg. para NC1/NC2 | SOLUÇÕES PARA A INDUSTRIA | CONTACTORES INDUSTRIAIS | Acessórios Contactores | 61.094 | F4I | 6940092491130 | 258018 | 200 | 1
F5-D2 | Temporizadores pneumáticos para contactores 0,1...30seg. para NC1/NC2 | SOLUÇÕES PARA A INDUSTRIA | CONTACTORES INDUSTRIAIS | Acessórios Contactores | 61.094 | F4I | 6940092491147 | 258019 | 200 | 1
F5-D4 | Temporizadores pneumáticos para contactores 10,,,180seg. para NC1/NC2 | SOLUÇÕES PARA A INDUSTRIA | CONTACTORES INDUSTRIAIS | Acessórios Contactores | 73.2805 | F4I | 6940092491154 | 258020 | 200 | 1
F5-T0 | Temporizadores pneumáticos para contactores 0,1...3seg. para NC1/NC2 | SOLUÇÕES PARA A INDUSTRIA | CONTACTORES INDUSTRIAIS | Acessórios Contactores | 61.094 | F4I | 6940092491161 | 258021 | 200 | 1
F5-T2 | Temporizadores pneumáticos para contactores 0,1...30seg. para NC1/NC2 | SOLUÇÕES PARA A INDUSTRIA | CONTACTORES INDUSTRIAIS | Acessórios Contactores | 61.094 | F4I | 6940092491178 | 258022 | 200 | 1
F5-T4 | Temporizadores pneumáticos para contactores 10,,,180seg. para NC1/NC2 | SOLUÇÕES PARA A INDUSTRIA | CONTACTORES INDUSTRIAIS | Acessórios Contactores | 73.2805 | F4I | 6940092491185 | 258023 | 200 | 1
F6-02 | Contacto auxiliar mont.cabeça 2NC para NC6 | SOLUÇÕES PARA A INDUSTRIA | CONTACTORES INDUSTRIAIS | Acessórios Contactores | 7.966 | F4I | 6925808391034 | 261002 | 210 | 2
F6-04 | Contacto auxiliar mont.cabeça 4NC para NC6 | SOLUÇÕES PARA A INDUSTRIA | CONTACTORES INDUSTRIAIS | Acessórios Contactores | 16.191 | F4I | 6925808391041 | 261003 | 210 | 2
F6-11 | Contacto auxiliar mont.cabeça 1NA+1NC para NC6 | SOLUÇÕES PARA A INDUSTRIA | CONTACTORES INDUSTRIAIS | Acessórios Contactores | 7.966 | F4I | 6925808391058 | 261004 | 210 | 2
F6-13 | Contacto auxiliar mont.cabeça 1NA+3NC para NC6 | SOLUÇÕES PARA A INDUSTRIA | CONTACTORES INDUSTRIAIS | Acessórios Contactores | 16.191 | F4I | 6925808391065 | 261005 | 210 | 2
F6-20 | Contacto auxiliar mont.cabeça 2NA para NC6 | SOLUÇÕES PARA A INDUSTRIA | CONTACTORES INDUSTRIAIS | Acessórios Contactores | 7.966 | F4I | 6925808391072 | 261006 | 210 | 2
F6-22 | Contacto auxiliar mont.cabeça 2NA+2NC para NC6 | SOLUÇÕES PARA A INDUSTRIA | CONTACTORES INDUSTRIAIS | Acessórios Contactores | 16.191 | F4I | 6925808391089 | 261007 | 210 | 2
F6-31 | Contacto auxiliar mont.cabeça 3NA+1NC para NC6 | SOLUÇÕES PARA A INDUSTRIA | CONTACTORES INDUSTRIAIS | Acessórios Contactores | 16.191 | F4I | 6925808391096 | 261008 | 210 | 2
F6-40 | Contacto auxiliar mont.cabeça 4NA para NC6 | SOLUÇÕES PARA A INDUSTRIA | CONTACTORES INDUSTRIAIS | Acessórios Contactores | 16.191 | F4I | 6925808391102 | 261009 | 210 | 2
F8-02 | Contacto auxiliar mont.cabeça 2NC para NC8 | SOLUÇÕES PARA A INDUSTRIA | CONTACTORES INDUSTRIAIS | Acessórios Contactores | 9.6067 | F4I | 6940092489168 | 665004 | 360 | 6
F8-04 | Contacto auxiliar mont.cabeça 4NC para NC8 | SOLUÇÕES PARA A INDUSTRIA | CONTACTORES INDUSTRIAIS | Acessórios Contactores | 21.2318 | F4I | 6940092489137 | 665001 | 360 | 6
F8-11 | Contacto auxiliar mont.cabeça 1NA+1NC para NC8 | SOLUÇÕES PARA A INDUSTRIA | CONTACTORES INDUSTRIAIS | Acessórios Contactores | 9.6067 | F4I | 6940092489151 | 665003 | 360 | 6
F8-13 | Contacto auxiliar mont.cabeça 1NA+3NC para NC8 | SOLUÇÕES PARA A INDUSTRIA | CONTACTORES INDUSTRIAIS | Acessórios Contactores | 21.2318 | F4I | 6940092489120 | 665000 | 360 | 6
F8-20 | Contacto auxiliar mont.cabeça 2NA para NC8 | SOLUÇÕES PARA A INDUSTRIA | CONTACTORES INDUSTRIAIS | Acessórios Contactores | 9.6067 | F4I | 6940092489144 | 665002 | 360 | 6
F8-22 | Contacto auxiliar mont.cabeça 2NA+2NC para NC8 | SOLUÇÕES PARA A INDUSTRIA | CONTACTORES INDUSTRIAIS | Acessórios Contactores | 21.2318 | F4I | 6940092489113 | 242937 | 360 | 6
F8-31 | Contacto auxiliar mont.cabeça 3NA+1NC para NC8 | SOLUÇÕES PARA A INDUSTRIA | CONTACTORES INDUSTRIAIS | Acessórios Contactores | 21.2318 | F4I | 6940092489106 | 242936 | 360 | 6
F8-40 | Contacto auxiliar mont.cabeça 4NA para NC8 | SOLUÇÕES PARA A INDUSTRIA | CONTACTORES INDUSTRIAIS | Acessórios Contactores | 21.2318 | F4I | 6940092489090 | 242935 | 360 | 6
FF | Blocoio mecânico vertical para 2 contactores NC2 | SOLUÇÕES PARA A INDUSTRIA | CONTACTORES INDUSTRIAIS | Acessórios Contactores | 66.4047 | F4I | 6925808300012 | 237662 | 30 | 1
FG | Blocoio mecânico vertical para 2 contactores NC2 | SOLUÇÕES PARA A INDUSTRIA | CONTACTORES INDUSTRIAIS | Acessórios Contactores | 66.4047 | F4I | 6925808300081 | 237669 | 20 | 1
FH | Blocoio mecânico vertical para 2 contactores NC2 | SOLUÇÕES PARA A INDUSTRIA | CONTACTORES INDUSTRIAIS | Acessórios Contactores | 89.5038 | F4I | 6925808300098 | 237670 | 20 | 1
FHS BP S2 | Tampa frontal lisa para FHS-S2 | INVÓLUCROS | INVÓLUCROS INDUSTRIAIS | série FHS | 21.2249 | F7P | 8592765072290 | 107229 | 1 | 1
FHS BP S3-4 | Tampa frontal lisa para FHS-S3 y FHS-S4 | INVÓLUCROS | INVÓLUCROS INDUSTRIAIS | série FHS | 23.8627 | F7P | 8592765072306 | 107230 | 1 | 1
FHS BP S5 | Tampa frontal lisa para FHS-S5 | INVÓLUCROS | INVÓLUCROS INDUSTRIAIS | série FHS | 27.2574 | F7P | 8592765072313 | 107231 | 1 | 1
FHS BP S6 | Tampa frontal lisa para FHS-S6 | INVÓLUCROS | INVÓLUCROS INDUSTRIAIS | série FHS | 30.2402 | F7P | 8592765072320 | 107232 | 1 | 1
FHS BP S7 | Tampa frontal lisa para FHS-S7 | INVÓLUCROS | INVÓLUCROS INDUSTRIAIS | série FHS | 33.4234 | F7P | 8592765072337 | 107233 | 1 | 1
FHS DBP S2 | Tampa frontal lisa para FHS-S2 | INVÓLUCROS | INVÓLUCROS INDUSTRIAIS | série FHS | 40.3796 | F7P | 8592765072344 | 107234 | 1 | 1
FHS DBP S3-4 | Tampa frontal lisa para FHS-S3 y FHS-S4 | INVÓLUCROS | INVÓLUCROS INDUSTRIAIS | série FHS | 43.8745 | F7P | 8592765072351 | 107235 | 1 | 1
FHS DBP S5 | Tampa frontal lisa para FHS-S5 | INVÓLUCROS | INVÓLUCROS INDUSTRIAIS | série FHS | 49.9292 | F7P | 8592765072368 | 107236 | 1 | 1
FHS DBP S6 | Tampa frontal lisa para FHS-S6 | INVÓLUCROS | INVÓLUCROS INDUSTRIAIS | série FHS | 57.1526 | F7P | 8592765072375 | 107237 | 1 | 1
FHS DBP S7 | Tampa frontal lisa para FHS-S7 | INVÓLUCROS | INVÓLUCROS INDUSTRIAIS | série FHS | 66.3014 | F7P | 8592765072382 | 107238 | 1 | 1
FHS GB | Suporte para fixação mural, aço galvanizado | INVÓLUCROS | INVÓLUCROS INDUSTRIAIS | série FHS | 9.8501 | F7P | 8592765072443 | 107244 | 1 | 1
FHS HSL | Fechadura de segurança com chaves código YALE | INVÓLUCROS | INVÓLUCROS INDUSTRIAIS | série FHS | 28.8824 | F7P | 8592765072481 | 107248 | 1 | 1
FHS PBP S1 | Placa de montagem de poliéster completa para FHS-S1 | INVÓLUCROS | INVÓLUCROS INDUSTRIAIS | série FHS | 24.864 | F7P | 8592765072184 | 107218 | 1 | 1
FHS PBP S2 | Placa de montagem de poliéster completa para FHS-S2 | INVÓLUCROS | INVÓLUCROS INDUSTRIAIS | série FHS | 51.114 | F7P | 8592765072191 | 107219 | 1 | 1
FHS PBP S3 | Placa de montagem de poliéster completa para FHS-S3 | INVÓLUCROS | INVÓLUCROS INDUSTRIAIS | série FHS | 72.5025 | F7P | 8592765072207 | 107220 | 1 | 1
FHS PBP S4 | Placa de montagem de poliéster completa para FHS-S4 | INVÓLUCROS | INVÓLUCROS INDUSTRIAIS | série FHS | 97.776 | F7P | 8592765072214 | 107221 | 1 | 1
FHS PBP S5 | Placa de montagem de poliéster completa para FHS-S5 | INVÓLUCROS | INVÓLUCROS INDUSTRIAIS | série FHS | 117.075 | F7P | 8592765072221 | 107222 | 1 | 1
FHS PBP S6 | Placa de montagem de poliéster completa para FHS-S6 | INVÓLUCROS | INVÓLUCROS INDUSTRIAIS | série FHS | 178.563 | F7P | 8592765072238 | 107223 | 1 | 1
FHS MBP S1 | Placa de montagem metálica completa para FHS-S1 | INVÓLUCROS | INVÓLUCROS INDUSTRIAIS | série FHS | 12.1065 | F7P | 8592765072115 | 107211 | 1 | 1
FHS MBP S2 | Placa de montagem metálica completa para FHS-S2 | INVÓLUCROS | INVÓLUCROS INDUSTRIAIS | série FHS | 15.9604 | F7P | 8592765072122 | 107212 | 1 | 1
FHS MBP S3 | Placa de montagem metálica completa para FHS-S3 | INVÓLUCROS | INVÓLUCROS INDUSTRIAIS | série FHS | 27.5468 | F7P | 8592765072139 | 107213 | 1 | 1
FHS MBP S4 | Placa de montagem metálica completa para FHS-S4 | INVÓLUCROS | INVÓLUCROS INDUSTRIAIS | série FHS | 33.6349 | F7P | 8592765072146 | 107214 | 1 | 1
FHS MBP S5 | Placa de montagem metálica completa para FHS-S5 | INVÓLUCROS | INVÓLUCROS INDUSTRIAIS | série FHS | 47.7366 | F7P | 8592765072153 | 107215 | 1 | 1
FHS MBP S6 | Placa de montagem metálica completa para FHS-S6 | INVÓLUCROS | INVÓLUCROS INDUSTRIAIS | série FHS | 79.3013 | F7P | 8592765072160 | 107216 | 1 | 1
FHS MBP S7 | Placa de montagem metálica completa para FHS-S7 | INVÓLUCROS | INVÓLUCROS INDUSTRIAIS | série FHS | 141.75 | F7P | 8592765072177 | 107217 | 1 | 1
FHS MF S2 | Montante vertical, para FHS-S2, 3 filas (2UDS) | INVÓLUCROS | INVÓLUCROS INDUSTRIAIS | série FHS | 58.4436 | F7P | 8592765072061 | 107206 | 1 | 1
FHS MF S3 | Montante vertical, para FHS-S3, 3 filas (2UDS) | INVÓLUCROS | INVÓLUCROS INDUSTRIAIS | série FHS | 62.0164 | F7P | 8592765072078 | 107207 | 1 | 1
FHS MF S4-5 | Montante vertical, para FHS-S4 y FHS-S5, 4 filas (2UDS) | INVÓLUCROS | INVÓLUCROS INDUSTRIAIS | série FHS | 78.6056 | F7P | 8592765072085 | 107208 | 1 | 1
FHS MF S6 | Montante vertical, para FHS-S6, 5 filas (2UDS) | INVÓLUCROS | INVÓLUCROS INDUSTRIAIS | série FHS | 94.4659 | F7P | 8592765072092 | 107209 | 1 | 1
FHS MF S7 | Montante vertical, para FHS-S7, 5 filas (2UDS) | INVÓLUCROS | INVÓLUCROS INDUSTRIAIS | série FHS | 124.3725 | F7P | 8592765072108 | 107210 | 1 | 1
FHS MSB S2 | Placa de montagem metálica parcial para FHS-S2 | INVÓLUCROS | INVÓLUCROS INDUSTRIAIS | série FHS | 24.9089 | F7P | 8592765072399 | 107239 | 1 | 1
FHS MSB S3-4 | Placa de montagem metálica parcial para FHS-S3 y FHS-S4 | INVÓLUCROS | INVÓLUCROS INDUSTRIAIS | série FHS | 29.795 | F7P | 8592765072405 | 107240 | 1 | 1
FHS MSB S5 | Placa de montagem metálica parcial para FHS-S5 | INVÓLUCROS | INVÓLUCROS INDUSTRIAIS | série FHS | 34.6366 | F7P | 8592765072412 | 107241 | 1 | 1
FHS MSB S6 | Placa de montagem metálica parcial para FHS-S6 | INVÓLUCROS | INVÓLUCROS INDUSTRIAIS | série FHS | 43.2178 | F7P | 8592765072429 | 107242 | 1 | 1
FHS MSB S7 | Placa de montagem metálica parcial para FHS-S7 | INVÓLUCROS | INVÓLUCROS INDUSTRIAIS | série FHS | 54.7819 | F7P | 8592765072436 | 107243 | 1 | 1
FHS PM S1-2 | Suporte metálico para fixação em poste o D>80mm, para FHS-S1 y FHS-S2 | INVÓLUCROS | INVÓLUCROS INDUSTRIAIS | série FHS | 100.3258 | F7P | 8592765072467 | 107246 | 1 | 1
FHS PM S3-4-5 | Suporte metálico para fixação em poste D>80mm, para FHS-S3, FHS-S4 y FHS-S5 | INVÓLUCROS | INVÓLUCROS INDUSTRIAIS | série FHS | 108.6177 | F7P | 8592765072474 | 107247 | 1 | 1
FHS PW S2 | Carril DIN e Tampa frontal modular para FHS-S2, 12M | INVÓLUCROS | INVÓLUCROS INDUSTRIAIS | série FHS | 34.0244 | F7P | 8592765072245 | 107224 | 1 | 1
FHS PW S3-4 | Carril DIN e Tampa frontal modular para FHS-S3 y FHS-S4, 18M | INVÓLUCROS | INVÓLUCROS INDUSTRIAIS | série FHS | 36.6845 | F7P | 8592765072252 | 107225 | 1 | 1
FHS PW S5 | Carril DIN e Tampa frontal modular para FHS-S5, 24M | INVÓLUCROS | INVÓLUCROS INDUSTRIAIS | série FHS | 42.4164 | F7P | 8592765072269 | 107226 | 1 | 1
FHS PW S6 | Carril DIN e Tampa frontal modular para FHS-S6, 28M | INVÓLUCROS | INVÓLUCROS INDUSTRIAIS | série FHS | 48.026 | F7P | 8592765072276 | 107227 | 1 | 1
FHS PW S7 | Carril DIN e Tampa frontal modular para FHS-S7, 40M | INVÓLUCROS | INVÓLUCROS INDUSTRIAIS | série FHS | 55.5164 | F7P | 8592765072283 | 107228 | 1 | 1
FHS SB | Suporte para fixação mural, aço inoxidavel | INVÓLUCROS | INVÓLUCROS INDUSTRIAIS | série FHS | 21.8148 | F7P | 8592765072450 | 107245 | 1 | 1
FHS SK S2 | Ajuste de profundidade de placa, para FHS-S2, reg 70mm (4 UDS) | INVÓLUCROS | INVÓLUCROS INDUSTRIAIS | série FHS | 51.6209 | F7P | 8592765072566 | 107256 | 1 | 1
FHS SK S3-4 | Ajuste de profundidade de placa, para FHS-S3 y FHS-S4, reg 110mm (4 UDS) | INVÓLUCROS | INVÓLUCROS INDUSTRIAIS | série FHS | 54.281 | F7P | 8592765072573 | 107257 | 1 | 1
FHS SK S5 | Ajuste de profundidade de placa, para FHS-S5, reg 150mm (4 UDS) | INVÓLUCROS | INVÓLUCROS INDUSTRIAIS | série FHS | 58.5438 | F7P | 8592765072580 | 107258 | 1 | 1
FHS SK S6 | Ajuste de profundidade de placa, para FHS-S6, reg 190mm (4UDS) | INVÓLUCROS | INVÓLUCROS INDUSTRIAIS | série FHS | 69.6045 | F7P | 8592765072597 | 107259 | 1 | 1
FHS SK S7 | Ajuste de profundidade de placa, para FHS-S7, reg 240mm (4UDS) | INVÓLUCROS | INVÓLUCROS INDUSTRIAIS | série FHS | 76.461 | F7P | 8592765072603 | 107260 | 1 | 1
FHS TID S2 | Porta interior de poliéster para FHS-S2 | INVÓLUCROS | INVÓLUCROS INDUSTRIAIS | série FHS | 80.8133 | F7P | 8592765072498 | 107249 | 1 | 1
FHS TID S3 | Porta interior de poliéster para FHS-S3 | INVÓLUCROS | INVÓLUCROS INDUSTRIAIS | série FHS | 100.5751 | F7P | 8592765072504 | 107250 | 1 | 1
FHS TID S4 | Porta interior de poliéster para FHS-S4 | INVÓLUCROS | INVÓLUCROS INDUSTRIAIS | série FHS | 108.7696 | F7P | 8592765072511 | 107251 | 1 | 1
FHS TID S5 | Porta interior de poliéster para FHS-S5 | INVÓLUCROS | INVÓLUCROS INDUSTRIAIS | série FHS | 126.1947 | F7P | 8592765072528 | 107252 | 1 | 1
FHS TID S6 | Porta interior de poliéster para FHS-S6 | INVÓLUCROS | INVÓLUCROS INDUSTRIAIS | série FHS | 156.7944 | F7P | 8592765072535 | 107253 | 1 | 1
FHS TID S7 | Porta interior de poliéster para FHS-S7 | INVÓLUCROS | INVÓLUCROS INDUSTRIAIS | série FHS | 260.5416 | F7P | 8592765072542 | 107254 | 1 | 1
FHS-S1 W | Env poliéster sup, IP66, pta opaca, 305x260x160 | INVÓLUCROS | INVÓLUCROS INDUSTRIAIS | série FHS | 152.25 | F7P | 8592765071927 | 107192 | 1 | 1
FHS-S2 36W | Env poliéster sup, IP66, pta opaca, para 36M, 430x340x180 | INVÓLUCROS | INVÓLUCROS INDUSTRIAIS | série FHS | 179.6159 | F7P | 8592765071934 | 107193 | 1 | 1
FHS-S3 54W | Env poliéster sup, IP66, pta opaca, para 54M, 505x450x220 | INVÓLUCROS | INVÓLUCROS INDUSTRIAIS | série FHS | 248.3326 | F7P | 8592765071941 | 107194 | 1 | 1
FHS-S4 72W | Env poliéster sup, IP66, pta opaca, para 72M, 655x450x220 | INVÓLUCROS | INVÓLUCROS INDUSTRIAIS | série FHS | 296.0023 | F7P | 8592765071958 | 107195 | 1 | 1
FHS-S5 96W | Env poliéster sup, IP66, pta opaca, para 96M, 655x560x260 | INVÓLUCROS | INVÓLUCROS INDUSTRIAIS | série FHS | 379.4662 | F7P | 8592765071965 | 107196 | 1 | 1
FHS-S6 140W | Env poliéster sup, IP66, pta opaca, para 140M, 810x630x300 | INVÓLUCROS | INVÓLUCROS INDUSTRIAIS | série FHS | 521.396 | F7P | 8592765071972 | 107197 | 1 | 1
FHS-S7 200W | Env poliéster sup, IP66, pta opaca, para 200M, 1060x850x350 | INVÓLUCROS | INVÓLUCROS INDUSTRIAIS | série FHS | 751.275 | F7P | 8592765071989 | 107198 | 1 | 1
FK | Blocoio mecânico vertical para 2 contactores NC2 | SOLUÇÕES PARA A INDUSTRIA | CONTACTORES INDUSTRIAIS | Acessórios Contactores | 89.5038 | F4I | 6925808300104 | 237671 | 20 | 1
FL | Blocoio mecânico vertical para 2 contactores NC2 | SOLUÇÕES PARA A INDUSTRIA | CONTACTORES INDUSTRIAIS | Acessórios Contactores | 105.6733 | F4I | 6925808300111 | 237672 | 20 | 1
GG | Blocoio mecânico vertical para 2 contactores NC2 | SOLUÇÕES PARA A INDUSTRIA | CONTACTORES INDUSTRIAIS | Acessórios Contactores | 66.4047 | F4I | 6925808300128 | 237673 | 20 | 1
GH | Blocoio mecânico vertical para 2 contactores NC2 | SOLUÇÕES PARA A INDUSTRIA | CONTACTORES INDUSTRIAIS | Acessórios Contactores | 84.884 | F4I | 6925808300135 | 237674 | 20 | 1
GK | Blocoio mecânico vertical para 2 contactores NC2 | SOLUÇÕES PARA A INDUSTRIA | CONTACTORES INDUSTRIAIS | Acessórios Contactores | 84.884 | F4I | 6925808300142 | 237675 | 20 | 1
GL | Blocoio mecânico vertical para 2 contactores NC2 | SOLUÇÕES PARA A INDUSTRIA | CONTACTORES INDUSTRIAIS | Acessórios Contactores | 100.4813 | F4I | 6925808300159 | 237676 | 20 | 1
GUIADIN35 | Calha Din 35 Long.: 1 metro | INVÓLUCROS | Acessórios PARA INVÓLUCROS | série GDIN | 20.244 | F5C | 6901800882381 | 570006 | 100 | 100
HH | Blocoio mecânico vertical para 2 contactores NC2 | SOLUÇÕES PARA A INDUSTRIA | CONTACTORES INDUSTRIAIS | Acessórios Contactores | 112.5922 | F4I | 6925808300029 | 237663 | 20 | 1
HK | Blocoio mecânico vertical para 2 contactores NC2 | SOLUÇÕES PARA A INDUSTRIA | CONTACTORES INDUSTRIAIS | Acessórios Contactores | 112.3116 | F4I | 6925808300036 | 237664 | 20 | 1
HL | Blocoio mecânico vertical para 2 contactores NC2 | SOLUÇÕES PARA A INDUSTRIA | CONTACTORES INDUSTRIAIS | Acessórios Contactores | 111.7287 | F4I | 6925808300043 | 237665 | 20 | 1
JBK5-100-110-48/48-24 | Transformador de tensão 100VA 110-48/48-24 | SOLUÇÕES PARA A INDUSTRIA | TRANSFORMADORES DE TENSÃO | série JBK5 | 43.1793 | F8T | 6941339514629 | 255623 | 8 | 1
JBK5-100-230/110 | Transformador de tensão 100VA 230/110V | SOLUÇÕES PARA A INDUSTRIA | TRANSFORMADORES DE TENSÃO | série JBK5 | 43.1793 | F8T | 6941339514629 | 255623 | 8 | 1
JBK5-100-230/12 | Transformador de tensão 100VA 230/12V | SOLUÇÕES PARA A INDUSTRIA | TRANSFORMADORES DE TENSÃO | série JBK5 | 43.1793 | F8T | 6941339598469 | 279046 | 8 | 1
JBK5-100-230/24 | Transformador de tensão 100VA 23/24 | SOLUÇÕES PARA A INDUSTRIA | TRANSFORMADORES DE TENSÃO | série JBK5 | 43.1793 | F8T | 6941339514629 | 255623 | 8 | 1
JBK5-100-230/36 | Transformador de tensão 100VA 230/36V | SOLUÇÕES PARA A INDUSTRIA | TRANSFORMADORES DE TENSÃO | série JBK5 | 43.1793 | F8T | 6941339598476 | 279047 | 8 | 1
JBK5-100-230/400 | Transformador de tensão 100VA 230/400V | SOLUÇÕES PARA A INDUSTRIA | TRANSFORMADORES DE TENSÃO | série JBK5 | 43.1793 | F8T | 6941339514629 | 255623 | 8 | 1
JBK5-100-230/6 | Transformador de tensão 100VA 230/6V | SOLUÇÕES PARA A INDUSTRIA | TRANSFORMADORES DE TENSÃO | série JBK5 | 43.1793 | F8T | 6941339514629 | 255623 | 8 | 1
JBK5-100-230-110/110-24 | Transformador de tensão 100VA 230-110/110-24 | SOLUÇÕES PARA A INDUSTRIA | TRANSFORMADORES DE TENSÃO | série JBK5 | 43.1793 | F8T | 6941339514629 | 255623 | 8 | 1
JBK5-100-230-110/110-48 | Transformador de tensão 100VA 230-110/110-48 | SOLUÇÕES PARA A INDUSTRIA | TRANSFORMADORES DE TENSÃO | série JBK5 | 43.1793 | F8T | 6941339514629 | 255623 | 8 | 1
JBK5-100-400/110 | Transformador de tensão 100VA 400/110V | SOLUÇÕES PARA A INDUSTRIA | TRANSFORMADORES DE TENSÃO | série JBK5 | 43.1793 | F8T | 6941339514629 | 255623 | 8 | 1
JBK5-100-400/12 | Transformador de tensão 100VA 400/12V | SOLUÇÕES PARA A INDUSTRIA | TRANSFORMADORES DE TENSÃO | série JBK5 | 43.1793 | F8T | 6941339514629 | 255623 | 8 | 1
JBK5-100-400/230 | Transformador de tensão 100VA 400/230V | SOLUÇÕES PARA A INDUSTRIA | TRANSFORMADORES DE TENSÃO | série JBK5 | 43.1793 | F8T | 6941339514629 | 255623 | 8 | 1
JBK5-100-400/24 | Transformador de tensão 100VA 400/24 | SOLUÇÕES PARA A INDUSTRIA | TRANSFORMADORES DE TENSÃO | série JBK5 | 43.1793 | F8T | 6941339514612 | 255622 | 8 | 1
JBK5-100-400/36 | Transformador de tensão 100VA 400/36V | SOLUÇÕES PARA A INDUSTRIA | TRANSFORMADORES DE TENSÃO | série JBK5 | 43.1793 | F8T | 6941339514629 | 255623 | 8 | 1
JBK5-100-400/6 | Transformador de tensão 100VA 400/6V | SOLUÇÕES PARA A INDUSTRIA | TRANSFORMADORES DE TENSÃO | série JBK5 | 43.1793 | F8T | 6941339514629 | 255623 | 8 | 1
JBK5-100-400-230/110-24 | Transformador de tensão 100VA 400-230/110-24 | SOLUÇÕES PARA A INDUSTRIA | TRANSFORMADORES DE TENSÃO | série JBK5 | 43.1793 | F8T | 6941339598483 | 279048 | 8 | 1
JBK5-100-400-230/110-48 | Transformador de tensão 100VA 400-230/110-48 | SOLUÇÕES PARA A INDUSTRIA | TRANSFORMADORES DE TENSÃO | série JBK5 | 43.1793 | F8T | 6941339514629 | 255623 | 8 | 1
JBK5-100-400-230/230-110 | Transformador de tensão 100VA 400-230/230-110 | SOLUÇÕES PARA A INDUSTRIA | TRANSFORMADORES DE TENSÃO | série JBK5 | 43.1793 | F8T | 6941339514629 | 255623 | 8 | 1
JBK5-100-400-230/230-24 | Transformador de tensão 100VA 400-230/230-24 | SOLUÇÕES PARA A INDUSTRIA | TRANSFORMADORES DE TENSÃO | série JBK5 | 43.1793 | F8T | 6941339514544 | 255615 | 8 | 1
JBK5-100-400-230/230-48 | Transformador de tensão 100VA 400-230/230-48 | SOLUÇÕES PARA A INDUSTRIA | TRANSFORMADORES DE TENSÃO | série JBK5 | 43.1793 | F8T | 6941339514629 | 255623 | 8 | 1
JBK5-100-400-230/48-24 | Transformador de tensão 100VA 400-230/48-24 | SOLUÇÕES PARA A INDUSTRIA | TRANSFORMADORES DE TENSÃO | série JBK5 | 43.1793 | F8T | 6941339514582 | 255619 | 8 | 1
JBK5-160-110-48/48-24 | Transformador de tensão 160VA 110-48/48-24 | SOLUÇÕES PARA A INDUSTRIA | TRANSFORMADORES DE TENSÃO | série JBK5 | 55.9291 | F8T | 6941339514711 | 255632 | 6 | 1
JBK5-160-230/110 | Transformador de tensão 160VA 230/110V | SOLUÇÕES PARA A INDUSTRIA | TRANSFORMADORES DE TENSÃO | série JBK5 | 55.9291 | F8T | 6941339514711 | 255632 | 6 | 1
JBK5-160-230/12 | Transformador de tensão 160VA 230/12V | SOLUÇÕES PARA A INDUSTRIA | TRANSFORMADORES DE TENSÃO | série JBK5 | 55.9291 | F8T | 6941339514711 | 255632 | 6 | 1
JBK5-160-230/24 | Transformador de tensão 160VA 230/24 | SOLUÇÕES PARA A INDUSTRIA | TRANSFORMADORES DE TENSÃO | série JBK5 | 55.9291 | F8T | 6941339514711 | 255632 | 6 | 1
JBK5-160-230/36 | Transformador de tensão 160VA 230/36V | SOLUÇÕES PARA A INDUSTRIA | TRANSFORMADORES DE TENSÃO | série JBK5 | 55.9291 | F8T | 6941339514711 | 255632 | 6 | 1
JBK5-160-230/400 | Transformador de tensão 160VA 230/400V | SOLUÇÕES PARA A INDUSTRIA | TRANSFORMADORES DE TENSÃO | série JBK5 | 55.9291 | F8T | 6941339514711 | 255632 | 6 | 1
JBK5-160-230/6 | Transformador de tensão 160VA 230/6V | SOLUÇÕES PARA A INDUSTRIA | TRANSFORMADORES DE TENSÃO | série JBK5 | 55.9291 | F8T | 6941339514711 | 255632 | 6 | 1
JBK5-160-230-110/110-24 | Transformador de tensão 160VA 230-110/110-24 | SOLUÇÕES PARA A INDUSTRIA | TRANSFORMADORES DE TENSÃO | série JBK5 | 55.9291 | F8T | 6941339514636 | 255624 | 6 | 1
JBK5-160-230-110/110-48 | Transformador de tensão 160VA 230-110/110-48 | SOLUÇÕES PARA A INDUSTRIA | TRANSFORMADORES DE TENSÃO | série JBK5 | 55.9291 | F8T | 6941339514711 | 255632 | 6 | 1
JBK5-160-400/110 | Transformador de tensão 160VA 400/110V | SOLUÇÕES PARA A INDUSTRIA | TRANSFORMADORES DE TENSÃO | série JBK5 | 55.9291 | F8T | 6941339514711 | 255632 | 6 | 1
JBK5-160-400/12 | Transformador de tensão 160VA 400/12V | SOLUÇÕES PARA A INDUSTRIA | TRANSFORMADORES DE TENSÃO | série JBK5 | 55.9291 | F8T | 6941339514711 | 255632 | 6 | 1
JBK5-160-400/230 | Transformador de tensão 160VA 400/230 | SOLUÇÕES PARA A INDUSTRIA | TRANSFORMADORES DE TENSÃO | série JBK5 | 55.9291 | F8T | 6941339514704 | 255631 | 6 | 1
JBK5-160-400/24 | Transformador de tensão 160VA 400/24V | SOLUÇÕES PARA A INDUSTRIA | TRANSFORMADORES DE TENSÃO | série JBK5 | 55.9291 | F8T | 6941339514711 | 255632 | 6 | 1
JBK5-160-400/36 | Transformador de tensão 160VA 400/36V | SOLUÇÕES PARA A INDUSTRIA | TRANSFORMADORES DE TENSÃO | série JBK5 | 55.9291 | F8T | 6941339514711 | 255632 | 6 | 1
JBK5-160-400/6 | Transformador de tensão 160VA 400/6V | SOLUÇÕES PARA A INDUSTRIA | TRANSFORMADORES DE TENSÃO | série JBK5 | 55.9291 | F8T | 6941339514711 | 255632 | 6 | 1
JBK5-160-400-230/110-24 | Transformador de tensão 160VA 400-230/110-24 | SOLUÇÕES PARA A INDUSTRIA | TRANSFORMADORES DE TENSÃO | série JBK5 | 55.9291 | F8T | 6941339514711 | 255632 | 6 | 1
JBK5-160-400-230/110-48 | Transformador de tensão 160VA 400-230/110-48 | SOLUÇÕES PARA A INDUSTRIA | TRANSFORMADORES DE TENSÃO | série JBK5 | 55.9291 | F8T | 6941339514711 | 255632 | 6 | 1
JBK5-160-400-230/230-110 | Transformador de tensão 160VA 400-230/230-110 | SOLUÇÕES PARA A INDUSTRIA | TRANSFORMADORES DE TENSÃO | série JBK5 | 55.9291 | F8T | 6941339514711 | 255632 | 6 | 1
JBK5-160-400-230/230-24 | Transformador de tensão 160VA 400-230/230-24 | SOLUÇÕES PARA A INDUSTRIA | TRANSFORMADORES DE TENSÃO | série JBK5 | 55.9291 | F8T | 6941339598490 | 279049 | 6 | 1
JBK5-160-400-230/230-48 | Transformador de tensão 160VA 400-230/230-48 | SOLUÇÕES PARA A INDUSTRIA | TRANSFORMADORES DE TENSÃO | série JBK5 | 55.9291 | F8T | 6941339514643 | 255625 | 6 | 1
JBK5-160-400-230/48-24 | Transformador de tensão 160VA 400-230/48-24 | SOLUÇÕES PARA A INDUSTRIA | TRANSFORMADORES DE TENSÃO | série JBK5 | 55.9291 | F8T | 6941339514681 | 255629 | 6 | 1
JBK5-250-110-48/48-24 | Transformador de tensão 250VA 110-48/48-24 | SOLUÇÕES PARA A INDUSTRIA | TRANSFORMADORES DE TENSÃO | série JBK5 | 67.6421 | F8T | 6941339514803 | 255641 | 6 | 1
JBK5-250-230/110 | Transformador de tensão 250VA 230/110V | SOLUÇÕES PARA A INDUSTRIA | TRANSFORMADORES DE TENSÃO | série JBK5 | 67.6421 | F8T | 6941339514803 | 255641 | 6 | 1
JBK5-250-230/12 | Transformador de tensão 250VA 230/12V | SOLUÇÕES PARA A INDUSTRIA | TRANSFORMADORES DE TENSÃO | série JBK5 | 67.6421 | F8T | 6941339514803 | 255641 | 6 | 1
JBK5-250-230/24 | Transformador de tensão 250VA 230/24 | SOLUÇÕES PARA A INDUSTRIA | TRANSFORMADORES DE TENSÃO | série JBK5 | 67.6421 | F8T | 6941339514728 | 255633 | 6 | 1
JBK5-250-230/36 | Transformador de tensão 250VA 230/36V | SOLUÇÕES PARA A INDUSTRIA | TRANSFORMADORES DE TENSÃO | série JBK5 | 67.6421 | F8T | 6941339514803 | 255641 | 6 | 1
JBK5-250-230/400 | Transformador de tensão 250VA 230/400V | SOLUÇÕES PARA A INDUSTRIA | TRANSFORMADORES DE TENSÃO | série JBK5 | 67.6421 | F8T | 6941339598506 | 279050 | 6 | 1
JBK5-250-230/6 | Transformador de tensão 250VA 230/6V | SOLUÇÕES PARA A INDUSTRIA | TRANSFORMADORES DE TENSÃO | série JBK5 | 67.6421 | F8T | 6941339514803 | 255641 | 6 | 1
JBK5-250-230-110/110-24 | Transformador de tensão 250VA 230-110/110-24 | SOLUÇÕES PARA A INDUSTRIA | TRANSFORMADORES DE TENSÃO | série JBK5 | 67.6421 | F8T | 6941339514803 | 255641 | 6 | 1
JBK5-250-230-110/110-48 | Transformador de tensão 250VA 230-110/110-48 | SOLUÇÕES PARA A INDUSTRIA | TRANSFORMADORES DE TENSÃO | série JBK5 | 67.6421 | F8T | 6941339514803 | 255641 | 6 | 1
JBK5-250-400/110 | Transformador de tensão 250VA 400/110V | SOLUÇÕES PARA A INDUSTRIA | TRANSFORMADORES DE TENSÃO | série JBK5 | 67.6421 | F8T | 6941339514803 | 255641 | 6 | 1
JBK5-250-400/12 | Transformador de tensão 250VA 400/12V | SOLUÇÕES PARA A INDUSTRIA | TRANSFORMADORES DE TENSÃO | série JBK5 | 67.6421 | F8T | 6941339514803 | 255641 | 6 | 1
JBK5-250-400/230 | Transformador de tensão 250VA 400/230 | SOLUÇÕES PARA A INDUSTRIA | TRANSFORMADORES DE TENSÃO | série JBK5 | 67.6421 | F8T | 6941339514780 | 255639 | 6 | 1
JBK5-250-400/24 | Transformador de tensão 250VA 400/24V | SOLUÇÕES PARA A INDUSTRIA | TRANSFORMADORES DE TENSÃO | série JBK5 | 67.6421 | F8T | 6941339514797 | 255640 | 6 | 1
JBK5-250-400/36 | Transformador de tensão 250VA 400/36V | SOLUÇÕES PARA A INDUSTRIA | TRANSFORMADORES DE TENSÃO | série JBK5 | 67.6421 | F8T | 6941339514803 | 255641 | 6 | 1
JBK5-250-400/6 | Transformador de tensão 250VA 400/6V | SOLUÇÕES PARA A INDUSTRIA | TRANSFORMADORES DE TENSÃO | série JBK5 | 67.6421 | F8T | 6941339514803 | 255641 | 6 | 1
JBK5-250-400-230/110-24 | Transformador de tensão 250VA 400-230/110-24 | SOLUÇÕES PARA A INDUSTRIA | TRANSFORMADORES DE TENSÃO | série JBK5 | 67.6421 | F8T | 6941339514803 | 255641 | 6 | 1
JBK5-250-400-230/110-48 | Transformador de tensão 250VA 400-230/110-48 | SOLUÇÕES PARA A INDUSTRIA | TRANSFORMADORES DE TENSÃO | série JBK5 | 67.6421 | F8T | 6941339514803 | 255641 | 6 | 1
JBK5-250-400-230/230-110 | Transformador de tensão 250VA 400-230/230-110 | SOLUÇÕES PARA A INDUSTRIA | TRANSFORMADORES DE TENSÃO | série JBK5 | 67.6421 | F8T | 6941339514735 | 255634 | 6 | 1
JBK5-250-400-230/230-24 | Transformador de tensão 250VA 400-230/230-24 | SOLUÇÕES PARA A INDUSTRIA | TRANSFORMADORES DE TENSÃO | série JBK5 | 67.6421 | F8T | 6941339514742 | 255635 | 6 | 1
JBK5-250-400-230/230-48 | Transformador de tensão 250VA 400-230/230-48 | SOLUÇÕES PARA A INDUSTRIA | TRANSFORMADORES DE TENSÃO | série JBK5 | 67.6421 | F8T | 6941339514803 | 255641 | 6 | 1
JBK5-250-400-230/48-24 | Transformador de tensão 250VA 400-230/48-24 | SOLUÇÕES PARA A INDUSTRIA | TRANSFORMADORES DE TENSÃO | série JBK5 | 67.6421 | F8T | 6941339514803 | 255641 | 6 | 1
JBK5-400-110-48/48-24 | Transformador de tensão 400VA 110-48/48-24 | SOLUÇÕES PARA A INDUSTRIA | TRANSFORMADORES DE TENSÃO | série JBK5 | 104.0605 | F8T | 6941339514896 | 255650 | 6 | 1
JBK5-400-230/110 | Transformador de tensão 400VA 230/110V | SOLUÇÕES PARA A INDUSTRIA | TRANSFORMADORES DE TENSÃO | série JBK5 | 104.0605 | F8T | 6941339514896 | 255650 | 6 | 1
JBK5-400-230/12 | Transformador de tensão 400VA 230/12V | SOLUÇÕES PARA A INDUSTRIA | TRANSFORMADORES DE TENSÃO | série JBK5 | 104.0605 | F8T | 6941339514896 | 255650 | 6 | 1
JBK5-400-230/24 | Transformador de tensão 400VA 230/24 | SOLUÇÕES PARA A INDUSTRIA | TRANSFORMADORES DE TENSÃO | série JBK5 | 104.0605 | F8T | 6941339514896 | 255650 | 6 | 1
JBK5-400-230/36 | Transformador de tensão 400VA 230/36V | SOLUÇÕES PARA A INDUSTRIA | TRANSFORMADORES DE TENSÃO | série JBK5 | 104.0605 | F8T | 6941339514896 | 255650 | 6 | 1
JBK5-400-230/400 | Transformador de tensão 400VA 230/400V | SOLUÇÕES PARA A INDUSTRIA | TRANSFORMADORES DE TENSÃO | série JBK5 | 104.0605 | F8T | 6941339598513 | 279051 | 6 | 1
JBK5-400-230/6 | Transformador de tensão 400VA 230/6V | SOLUÇÕES PARA A INDUSTRIA | TRANSFORMADORES DE TENSÃO | série JBK5 | 104.0605 | F8T | 6941339514896 | 255650 | 6 | 1
JBK5-400-230-110/110-24 | Transformador de tensão 400VA 230-110/110-24 | SOLUÇÕES PARA A INDUSTRIA | TRANSFORMADORES DE TENSÃO | série JBK5 | 104.0605 | F8T | 6941339514896 | 255650 | 6 | 1
JBK5-400-230-110/110-48 | Transformador de tensão 400VA 230-110/110-48 | SOLUÇÕES PARA A INDUSTRIA | TRANSFORMADORES DE TENSÃO | série JBK5 | 104.0605 | F8T | 6941339514896 | 255650 | 6 | 1
JBK5-400-400/110 | Transformador de tensão 400VA 400/110V | SOLUÇÕES PARA A INDUSTRIA | TRANSFORMADORES DE TENSÃO | série JBK5 | 104.0605 | F8T | 6941339514896 | 255650 | 6 | 1
JBK5-400-400/12 | Transformador de tensão 400VA 400/12V | SOLUÇÕES PARA A INDUSTRIA | TRANSFORMADORES DE TENSÃO | série JBK5 | 104.0605 | F8T | 6941339598537 | 279053 | 6 | 1
JBK5-400-400/230 | Transformador de tensão 400VA 400/230 | SOLUÇÕES PARA A INDUSTRIA | TRANSFORMADORES DE TENSÃO | série JBK5 | 104.0605 | F8T | 6941339514889 | 255649 | 6 | 1
JBK5-400-400/24 | Transformador de tensão 400VA 400/24V | SOLUÇÕES PARA A INDUSTRIA | TRANSFORMADORES DE TENSÃO | série JBK5 | 104.0605 | F8T | 6941339514896 | 255650 | 6 | 1
JBK5-400-400/36 | Transformador de tensão 400VA 400/36V | SOLUÇÕES PARA A INDUSTRIA | TRANSFORMADORES DE TENSÃO | série JBK5 | 104.0605 | F8T | 6941339514896 | 255650 | 6 | 1
JBK5-400-400/6 | Transformador de tensão 400VA 400/6V | SOLUÇÕES PARA A INDUSTRIA | TRANSFORMADORES DE TENSÃO | série JBK5 | 104.0605 | F8T | 6941339514896 | 255650 | 6 | 1
JBK5-400-400-230/110-24 | Transformador de tensão 400VA 400-230/110-24 | SOLUÇÕES PARA A INDUSTRIA | TRANSFORMADORES DE TENSÃO | série JBK5 | 104.0605 | F8T | 6941339514896 | 255650 | 6 | 1
JBK5-400-400-230/110-48 | Transformador de tensão 400VA 400-230/110-48 | SOLUÇÕES PARA A INDUSTRIA | TRANSFORMADORES DE TENSÃO | série JBK5 | 104.0605 | F8T | 6941339514896 | 255650 | 6 | 1
JBK5-400-400-230/230-110 | Transformador de tensão 400VA 400-230/230-110 | SOLUÇÕES PARA A INDUSTRIA | TRANSFORMADORES DE TENSÃO | série JBK5 | 104.0605 | F8T | 6941339514834 | 255644 | 6 | 1
JBK5-400-400-230/230-24 | Transformador de tensão 400VA 400-230/230-24 | SOLUÇÕES PARA A INDUSTRIA | TRANSFORMADORES DE TENSÃO | série JBK5 | 104.0605 | F8T | 6941339598520 | 279052 | 6 | 1
JBK5-400-400-230/230-48 | Transformador de tensão 400VA 400-230/230-48 | SOLUÇÕES PARA A INDUSTRIA | TRANSFORMADORES DE TENSÃO | série JBK5 | 104.0605 | F8T | 6941339514896 | 255650 | 6 | 1
JBK5-400-400-230/48-24 | Transformador de tensão 400VA 400-230/48-24 | SOLUÇÕES PARA A INDUSTRIA | TRANSFORMADORES DE TENSÃO | série JBK5 | 104.0605 | F8T | 6941339514896 | 255650 | 6 | 1
JBK5-40-110-48/48-24 | Transformador de tensão 40VA 110-48/48-24 | SOLUÇÕES PARA A INDUSTRIA | TRANSFORMADORES DE TENSÃO | série JBK5 | 34.1464 | F8T | 6941339514346 | 255595 | 16 | 1
JBK5-40-230/110 | Transformador de tensão 40VA 230/110V | SOLUÇÕES PARA A INDUSTRIA | TRANSFORMADORES DE TENSÃO | série JBK5 | 34.1464 | F8T | 6941339514346 | 255595 | 16 | 1
JBK5-40-230/12 | Transformador de tensão 40VA 230/12 | SOLUÇÕES PARA A INDUSTRIA | TRANSFORMADORES DE TENSÃO | série JBK5 | 34.1464 | F8T | 6941339514346 | 255595 | 16 | 1
JBK5-40-230/24 | Transformador de tensão 40VA 230/24 | SOLUÇÕES PARA A INDUSTRIA | TRANSFORMADORES DE TENSÃO | série JBK5 | 34.1464 | F8T | 6941339514247 | 255585 | 16 | 1
JBK5-40-230/36 | Transformador de tensão 40VA 230/36V | SOLUÇÕES PARA A INDUSTRIA | TRANSFORMADORES DE TENSÃO | série JBK5 | 34.1464 | F8T | 6941339514346 | 255595 | 16 | 1
JBK5-40-230/400 | Transformador de tensão 40VA 230/400V | SOLUÇÕES PARA A INDUSTRIA | TRANSFORMADORES DE TENSÃO | série JBK5 | 34.1464 | F8T | 6941339514346 | 255595 | 16 | 1
JBK5-40-230/6 | Transformador de tensão 40VA 230/6V | SOLUÇÕES PARA A INDUSTRIA | TRANSFORMADORES DE TENSÃO | série JBK5 | 34.1464 | F8T | 6941339514346 | 255595 | 16 | 1
JBK5-40-230-110/110-24 | Transformador de tensão 40VA 230-110/110-24 | SOLUÇÕES PARA A INDUSTRIA | TRANSFORMADORES DE TENSÃO | série JBK5 | 34.1464 | F8T | 6941339514223 | 255583 | 16 | 1
JBK5-40-230-110/110-48 | Transformador de tensão 40VA 230-110/110-48 | SOLUÇÕES PARA A INDUSTRIA | TRANSFORMADORES DE TENSÃO | série JBK5 | 34.1464 | F8T | 6941339514346 | 255595 | 16 | 1
JBK5-40-400/110 | Transformador de tensão 40VA 400/110 | SOLUÇÕES PARA A INDUSTRIA | TRANSFORMADORES DE TENSÃO | série JBK5 | 34.1464 | F8T | 6941339598438 | 279043 | 16 | 1
JBK5-40-400/12 | Transformador de tensão 40VA 400/12V | SOLUÇÕES PARA A INDUSTRIA | TRANSFORMADORES DE TENSÃO | série JBK5 | 34.1464 | F8T | 6941339514346 | 255595 | 16 | 1
JBK5-40-400/230 | Transformador de tensão 40VA 400/230 | SOLUÇÕES PARA A INDUSTRIA | TRANSFORMADORES DE TENSÃO | série JBK5 | 34.1464 | F8T | 6941339514339 | 255594 | 16 | 1
JBK5-40-400/24 | Transformador de tensão 40VA 400/24V | SOLUÇÕES PARA A INDUSTRIA | TRANSFORMADORES DE TENSÃO | série JBK5 | 34.1464 | F8T | 6941339598407 | 279040 | 16 | 1
JBK5-40-400/36 | Transformador de tensão 40VA 400/36V | SOLUÇÕES PARA A INDUSTRIA | TRANSFORMADORES DE TENSÃO | série JBK5 | 34.1464 | F8T | 6941339514346 | 255595 | 16 | 1
JBK5-40-400/6 | Transformador de tensão 40VA 400/6V | SOLUÇÕES PARA A INDUSTRIA | TRANSFORMADORES DE TENSÃO | série JBK5 | 34.1464 | F8T | 6941339514346 | 255595 | 16 | 1
JBK5-40-400-230/110-24 | Transformador de tensão 40VA 400-230/110-24 | SOLUÇÕES PARA A INDUSTRIA | TRANSFORMADORES DE TENSÃO | série JBK5 | 34.1464 | F8T | 6941339598414 | 279041 | 16 | 1
JBK5-40-400-230/110-48 | Transformador de tensão 40VA 400-230/110-48 | SOLUÇÕES PARA A INDUSTRIA | TRANSFORMADORES DE TENSÃO | série JBK5 | 34.1464 | F8T | 6941339514346 | 255595 | 16 | 1
JBK5-40-400-230/230-110 | Transformador de tensão 40VA 400-230/230-110 | SOLUÇÕES PARA A INDUSTRIA | TRANSFORMADORES DE TENSÃO | série JBK5 | 34.1464 | F8T | 6941339514278 | 255588 | 16 | 1
JBK5-40-400-230/230-24 | Transformador de tensão 40VA 400-230/230-24 | SOLUÇÕES PARA A INDUSTRIA | TRANSFORMADORES DE TENSÃO | série JBK5 | 34.1464 | F8T | 6941339514285 | 255589 | 16 | 1
JBK5-40-400-230/230-48 | Transformador de tensão 40VA 400-230/230-48 | SOLUÇÕES PARA A INDUSTRIA | TRANSFORMADORES DE TENSÃO | série JBK5 | 34.1464 | F8T | 6941339514346 | 255595 | 16 | 1
JBK5-40-400-230/48-24 | Transformador de tensão 40VA 400-230/48-24 | SOLUÇÕES PARA A INDUSTRIA | TRANSFORMADORES DE TENSÃO | série JBK5 | 34.1464 | F8T | 6941339598421 | 279042 | 16 | 1
JBK5-630-110-48/48-24 | Transformador de tensão 630VA 110-48/48-24 | SOLUÇÕES PARA A INDUSTRIA | TRANSFORMADORES DE TENSÃO | série JBK5 | 136.5746 | F8T | 6941339514971 | 255658 | 4 | 1
JBK5-630-230/110 | Transformador de tensão 630VA 230/110V | SOLUÇÕES PARA A INDUSTRIA | TRANSFORMADORES DE TENSÃO | série JBK5 | 136.5746 | F8T | 6941339514971 | 255658 | 4 | 1
JBK5-630-230/12 | Transformador de tensão 630VA 230/12V | SOLUÇÕES PARA A INDUSTRIA | TRANSFORMADORES DE TENSÃO | série JBK5 | 136.5746 | F8T | 6941339514971 | 255658 | 4 | 1
JBK5-630-230/24 | Transformador de tensão 630VA 230/24V | SOLUÇÕES PARA A INDUSTRIA | TRANSFORMADORES DE TENSÃO | série JBK5 | 136.5746 | F8T | 6941339598544 | 279054 | 4 | 1
JBK5-630-230/36 | Transformador de tensão 630VA 230/36V | SOLUÇÕES PARA A INDUSTRIA | TRANSFORMADORES DE TENSÃO | série JBK5 | 136.5746 | F8T | 6941339514971 | 255658 | 4 | 1
JBK5-630-230/400 | Transformador de tensão 630VA 230/400V | SOLUÇÕES PARA A INDUSTRIA | TRANSFORMADORES DE TENSÃO | série JBK5 | 136.5746 | F8T | 6941339514971 | 255658 | 4 | 1
JBK5-630-230/6 | Transformador de tensão 630VA 230/6V | SOLUÇÕES PARA A INDUSTRIA | TRANSFORMADORES DE TENSÃO | série JBK5 | 136.5746 | F8T | 6941339514971 | 255658 | 4 | 1
JBK5-630-230-110/110-24 | Transformador de tensão 630VA 230-110/110-24 | SOLUÇÕES PARA A INDUSTRIA | TRANSFORMADORES DE TENSÃO | série JBK5 | 136.5746 | F8T | 6941339514971 | 255658 | 4 | 1
JBK5-630-230-110/110-48 | Transformador de tensão 630VA 230-110/110-48 | SOLUÇÕES PARA A INDUSTRIA | TRANSFORMADORES DE TENSÃO | série JBK5 | 136.5746 | F8T | 6941339514971 | 255658 | 4 | 1
JBK5-630-400/110 | Transformador de tensão 630VA 400/110V | SOLUÇÕES PARA A INDUSTRIA | TRANSFORMADORES DE TENSÃO | série JBK5 | 136.5746 | F8T | 6941339514971 | 255658 | 4 | 1
JBK5-630-400/12 | Transformador de tensão 630VA 400/12V | SOLUÇÕES PARA A INDUSTRIA | TRANSFORMADORES DE TENSÃO | série JBK5 | 136.5746 | F8T | 6941339514971 | 255658 | 4 | 1
JBK5-630-400/230 | Transformador de tensão 630VA 400/230V | SOLUÇÕES PARA A INDUSTRIA | TRANSFORMADORES DE TENSÃO | série JBK5 | 136.5746 | F8T | 6941339514964 | 255657 | 4 | 1
JBK5-630-400/24 | Transformador de tensão 630VA 400/24V | SOLUÇÕES PARA A INDUSTRIA | TRANSFORMADORES DE TENSÃO | série JBK5 | 136.5746 | F8T | 6941339514971 | 255658 | 4 | 1
JBK5-630-400/36 | Transformador de tensão 630VA 400/36V | SOLUÇÕES PARA A INDUSTRIA | TRANSFORMADORES DE TENSÃO | série JBK5 | 136.5746 | F8T | 6941339514971 | 255658 | 4 | 1
JBK5-630-400/6 | Transformador de tensão 630VA 400/6V | SOLUÇÕES PARA A INDUSTRIA | TRANSFORMADORES DE TENSÃO | série JBK5 | 136.5746 | F8T | 6941339514971 | 255658 | 4 | 1
JBK5-630-400-230/110-24 | Transformador de tensão 630VA 400-230/110-24 | SOLUÇÕES PARA A INDUSTRIA | TRANSFORMADORES DE TENSÃO | série JBK5 | 136.5746 | F8T | 6941339514926 | 255653 | 4 | 1
JBK5-630-400-230/110-48 | Transformador de tensão 630VA 400-230/110-48 | SOLUÇÕES PARA A INDUSTRIA | TRANSFORMADORES DE TENSÃO | série JBK5 | 136.5746 | F8T | 6941339514933 | 255654 | 4 | 1
JBK5-630-400-230/230-110 | Transformador de tensão 630VA 400-230/230-110 | SOLUÇÕES PARA A INDUSTRIA | TRANSFORMADORES DE TENSÃO | série JBK5 | 136.5746 | F8T | 6941339514971 | 255658 | 4 | 1
JBK5-630-400-230/230-24 | Transformador de tensão 630VA 400-230/230-24 | SOLUÇÕES PARA A INDUSTRIA | TRANSFORMADORES DE TENSÃO | série JBK5 | 136.5746 | F8T | 6941339514971 | 255658 | 4 | 1
JBK5-630-400-230/230-48 | Transformador de tensão 630VA 400-230/230-48 | SOLUÇÕES PARA A INDUSTRIA | TRANSFORMADORES DE TENSÃO | série JBK5 | 136.5746 | F8T | 6941339514971 | 255658 | 4 | 1
JBK5-630-400-230/48-24 | Transformador de tensão 630VA 400-230/48-24 | SOLUÇÕES PARA A INDUSTRIA | TRANSFORMADORES DE TENSÃO | série JBK5 | 136.5746 | F8T | 6941339598551 | 279055 | 4 | 1
JBK5-63-110-48/48-24 | Transformador de tensão 63VA 110-48/48-24 | SOLUÇÕES PARA A INDUSTRIA | TRANSFORMADORES DE TENSÃO | série JBK5 | 39.1867 | F8T | 6941339514490 | 255610 | 16 | 1
JBK5-63-230/110 | Transformador de tensão 63VA 230/110V | SOLUÇÕES PARA A INDUSTRIA | TRANSFORMADORES DE TENSÃO | série JBK5 | 39.1867 | F8T | 6941339514490 | 255610 | 16 | 1
JBK5-63-230/12 | Transformador de tensão 63VA 230/12 | SOLUÇÕES PARA A INDUSTRIA | TRANSFORMADORES DE TENSÃO | série JBK5 | 39.1867 | F8T | 6941339514377 | 255598 | 16 | 1
JBK5-63-230/24 | Transformador de tensão 63VA 230/24 | SOLUÇÕES PARA A INDUSTRIA | TRANSFORMADORES DE TENSÃO | série JBK5 | 39.1867 | F8T | 6941339514391 | 255600 | 16 | 1
JBK5-63-230/36 | Transformador de tensão 63VA 230/36V | SOLUÇÕES PARA A INDUSTRIA | TRANSFORMADORES DE TENSÃO | série JBK5 | 39.1867 | F8T | 6941339514490 | 255610 | 16 | 1
JBK5-63-230/400 | Transformador de tensão 63VA 230/400 | SOLUÇÕES PARA A INDUSTRIA | TRANSFORMADORES DE TENSÃO | série JBK5 | 39.1867 | F8T | 6941339514490 | 255610 | 16 | 1
JBK5-63-230/6 | Transformador de tensão 63VA 230/6V | SOLUÇÕES PARA A INDUSTRIA | TRANSFORMADORES DE TENSÃO | série JBK5 | 39.1867 | F8T | 6941339514490 | 255610 | 16 | 1
JBK5-63-400/110 | Transformador de tensão 63VA 400/110V | SOLUÇÕES PARA A INDUSTRIA | TRANSFORMADORES DE TENSÃO | série JBK5 | 39.1867 | F8T | 6941339514490 | 255610 | 16 | 1
JBK5-63-400/12 | Transformador de tensão 63VA 400/12V | SOLUÇÕES PARA A INDUSTRIA | TRANSFORMADORES DE TENSÃO | série JBK5 | 39.1867 | F8T | 6941339514490 | 255610 | 16 | 1
JBK5-63-400/230 | Transformador de tensão 63VA 400/230 | SOLUÇÕES PARA A INDUSTRIA | TRANSFORMADORES DE TENSÃO | série JBK5 | 39.1867 | F8T | 6941339514476 | 255608 | 16 | 1
JBK5-63-400/24 | Transformador de tensão 63VA 400/24 | SOLUÇÕES PARA A INDUSTRIA | TRANSFORMADORES DE TENSÃO | série JBK5 | 39.1867 | F8T | 6941339514483 | 255609 | 16 | 1
JBK5-63-400/36 | Transformador de tensão 63VA 400/36V | SOLUÇÕES PARA A INDUSTRIA | TRANSFORMADORES DE TENSÃO | série JBK5 | 39.1867 | F8T | 6941339514490 | 255610 | 16 | 1
JBK5-63-400/6 | Transformador de tensão 63VA 400/6V | SOLUÇÕES PARA A INDUSTRIA | TRANSFORMADORES DE TENSÃO | série JBK5 | 39.1867 | F8T | 6941339514490 | 255610 | 16 | 1
JBK5-63-400-230/110-24 | Transformador de tensão 63VA 400-220/110-24 | SOLUÇÕES PARA A INDUSTRIA | TRANSFORMADORES DE TENSÃO | série JBK5 | 39.1867 | F8T | 6941339598445 | 279044 | 16 | 1
JBK5-63-400-230/110-48 | Transformador de tensão 63VA 400-230/110-48 | SOLUÇÕES PARA A INDUSTRIA | TRANSFORMADORES DE TENSÃO | série JBK5 | 39.1867 | F8T | 6941339579239 | 266304 | 16 | 1
JBK5-63-400-230/230-110 | Transformador de tensão 63VA 400-230/230-110 | SOLUÇÕES PARA A INDUSTRIA | TRANSFORMADORES DE TENSÃO | série JBK5 | 39.1867 | F8T | 6941339514490 | 255610 | 16 | 1
JBK5-63-400-230/230-24 | Transformador de tensão 63VA 400-230/230-24 | SOLUÇÕES PARA A INDUSTRIA | TRANSFORMADORES DE TENSÃO | série JBK5 | 39.1867 | F8T | 6941339514414 | 255602 | 16 | 1
JBK5-63-400-230/230-48 | Transformador de tensão 63VA 400-230/230-48 | SOLUÇÕES PARA A INDUSTRIA | TRANSFORMADORES DE TENSÃO | série JBK5 | 39.1867 | F8T | 6941339514490 | 255610 | 16 | 1
JBK5-63-400-230/48-24 | Transformador de tensão 63VA 400-230/48-24 | SOLUÇÕES PARA A INDUSTRIA | TRANSFORMADORES DE TENSÃO | série JBK5 | 39.1867 | F8T | 6941339514445 | 255605 | 16 | 1
JD-5E-25A-220V | Relé térmico de gama alargada 5-25A, 220VAC | CONTROLE E GESTÃO DE ENERGIA | RELÉS DE CONTROLE | série JD | 101.7353 | F4I | 6901800072805 | 282056 | 24 | 1
JD-5E-5A-220V | Relé térmico de gama alargada 1-5A, 220VAC | CONTROLE E GESTÃO DE ENERGIA | RELÉS DE CONTROLE | série JD | 114.4467 | F4I | 6901800072799 | 282055 | 24 | 1
JZX-22F/D/110CA-2ZS/6 | Mini-relé 5A 2NA/NC 110Vca | CONTROLE E GESTÃO DE ENERGIA | RELÉS DE CONTROLE | série JZX | 5.9956 | F9R | 6901800073505 | 285444 | 480 | 20
JZX-22F/D/110CA-3ZS/6 | Mini-relé 5A 3NA/NC 110Vca | CONTROLE E GESTÃO DE ENERGIA | RELÉS DE CONTROLE | série JZX | 6.1687 | F9R | 6901800063544 | 285200 | 480 | 20
JZX-22F/D/110CA-4ZS/6 | Mini-relé 3A 4NA/NC 110Vca | CONTROLE E GESTÃO DE ENERGIA | RELÉS DE CONTROLE | série JZX | 6.4934 | F9R | 6901800073536 | 285447 | 480 | 20
JZX-22F/D/110CC-2ZS/6 | Mini-relé 5A 2NA/NC 110Vcc | CONTROLE E GESTÃO DE ENERGIA | RELÉS DE CONTROLE | série JZX | 5.9956 | F9R | 6901800063452 | 285191 | 480 | 20
JZX-22F/D/110CC-3ZS/6 | Mini-relé 5A 3NA/NC 110Vcc | CONTROLE E GESTÃO DE ENERGIA | RELÉS DE CONTROLE | série JZX | 6.1687 | F9R | 6901800063643 | 285210 | 480 | 20
JZX-22F/D/110CC-4ZS/6 | Mini-relé 3A 4NA/NC 110Vcc | CONTROLE E GESTÃO DE ENERGIA | RELÉS DE CONTROLE | série JZX | 6.4934 | F9R | 6901800073536 | 285447 | 480 | 20
JZX-22F/D/127CA-2ZS/6 | Mini-relé 5A 2NA/NC 127Vca | CONTROLE E GESTÃO DE ENERGIA | RELÉS DE CONTROLE | série JZX | 5.9956 | F9R | 6901800063377 | 285183 | 480 | 20
JZX-22F/D/127CA-3ZS/6 | Mini-relé 5A 3NA/NC 127Vca | CONTROLE E GESTÃO DE ENERGIA | RELÉS DE CONTROLE | série JZX | 6.1687 | F9R | 6901800063551 | 285201 | 480 | 20
JZX-22F/D/127CA-4ZS/6 | Mini-relé 3A 4NA/NC 127Vca | CONTROLE E GESTÃO DE ENERGIA | RELÉS DE CONTROLE | série JZX | 6.4934 | F9R | 6901800063728 | 285218 | 480 | 20
JZX-22F/D/127CC-2ZS/6 | Mini-relé 5A 2NA/NC 127Vcc | CONTROLE E GESTÃO DE ENERGIA | RELÉS DE CONTROLE | série JZX | 5.9956 | F9R | 6901800063469 | 285192 | 480 | 20
JZX-22F/D/127CC-3ZS/6 | Mini-relé 5A 3NA/NC 127Vcc | CONTROLE E GESTÃO DE ENERGIA | RELÉS DE CONTROLE | série JZX | 6.1687 | F9R | 6901800063650 | 285211 | 480 | 20
JZX-22F/D/127CC-4ZS/6 | Mini-relé 3A 4NA/NC 127Vcc | CONTROLE E GESTÃO DE ENERGIA | RELÉS DE CONTROLE | série JZX | 6.4934 | F9R | 6901800063797 | 285225 | 480 | 20
JZX-22F/D/12CA-2ZS/6 | Mini-relé 5A 2NA/NC 12Vca | CONTROLE E GESTÃO DE ENERGIA | RELÉS DE CONTROLE | série JZX | 5.606 | F9R | 6901800063346 | 285180 | 480 | 20
JZX-22F/D/12CA-3ZS/6 | Mini-relé 5A 3NA/NC 12Vca | CONTROLE E GESTÃO DE ENERGIA | RELÉS DE CONTROLE | série JZX | 5.79 | F9R | 6901800063506 | 285196 | 480 | 20
JZX-22F/D/12CA-4ZS/6 | Mini-relé 3A 4NA/NC 12Vca | CONTROLE E GESTÃO DE ENERGIA | RELÉS DE CONTROLE | série JZX | 6.0497 | F9R | 6901800063698 | 285215 | 480 | 20
JZX-22F/D/12CC-2ZS/6 | Mini-relé 5A 2NA/NC 12Vcc | CONTROLE E GESTÃO DE ENERGIA | RELÉS DE CONTROLE | série JZX | 5.606 | F9R | 6901800063407 | 285186 | 480 | 20
JZX-22F/D/12CC-3ZS/6 | Mini-relé 5A 3NA/NC 12Vcc | CONTROLE E GESTÃO DE ENERGIA | RELÉS DE CONTROLE | série JZX | 5.79 | F9R | 6901800063599 | 285205 | 480 | 20
JZX-22F/D/12CC-4ZS/6 | Mini-relé 3A 4NA/NC 12Vcc | CONTROLE E GESTÃO DE ENERGIA | RELÉS DE CONTROLE | série JZX | 6.0497 | F9R | 6901800062882 | 285134 | 480 | 20
JZX-22F/D/220CA-2ZS/6 | Mini-relé 5A 2NA/NC 220Vca | CONTROLE E GESTÃO DE ENERGIA | RELÉS DE CONTROLE | série JZX | 6.7315 | F9R | 6901800073512 | 285445 | 480 | 20
JZX-22F/D/220CA-3ZS/6 | Mini-relé 5A 3NA/NC 220Vca | CONTROLE E GESTÃO DE ENERGIA | RELÉS DE CONTROLE | série JZX | 6.8614 | F9R | 6901800063568 | 285202 | 480 | 20
JZX-22F/D/220CA-4ZS/6 | Mini-relé 3A 4NA/NC 220Vca | CONTROLE E GESTÃO DE ENERGIA | RELÉS DE CONTROLE | série JZX | 7.0562 | F9R | 6901800073543 | 285448 | 480 | 20
JZX-22F/D/220CC-2ZS/6 | Mini-relé 5A 2NA/NC 220Vcc | CONTROLE E GESTÃO DE ENERGIA | RELÉS DE CONTROLE | série JZX | 6.7315 | F9R | 6901800063483 | 285194 | 480 | 20
JZX-22F/D/220CC-3ZS/6 | Mini-relé 5A 3NA/NC 220Vcc | CONTROLE E GESTÃO DE ENERGIA | RELÉS DE CONTROLE | série JZX | 6.8614 | F9R | 6901800063674 | 285213 | 480 | 20
JZX-22F/D/220CC-4ZS/6 | Mini-relé 3A 4NA/NC 220Vcc | CONTROLE E GESTÃO DE ENERGIA | RELÉS DE CONTROLE | série JZX | 7.0562 | F9R | 6901800063810 | 285227 | 480 | 20
JZX-22F/D/24CA-2ZS/6 | Mini-relé 5A 2NA/NC 24Vca | CONTROLE E GESTÃO DE ENERGIA | RELÉS DE CONTROLE | série JZX | 5.606 | F9R | 6901800073529 | 285446 | 480 | 20
JZX-22F/D/24CA-3ZS/6 | Mini-relé 5A 3NA/NC 24Vca | CONTROLE E GESTÃO DE ENERGIA | RELÉS DE CONTROLE | série JZX | 5.79 | F9R | 6901800063513 | 285197 | 480 | 20
JZX-22F/D/24CA-4ZS/6 | Mini-relé 3A 4NA/NC 24Vca | CONTROLE E GESTÃO DE ENERGIA | RELÉS DE CONTROLE | série JZX | 6.0497 | F9R | 6901800073550 | 285449 | 480 | 20
JZX-22F/D/24CC-2ZS/6 | Mini-relé 5A 2NA/NC 24Vcc | CONTROLE E GESTÃO DE ENERGIA | RELÉS DE CONTROLE | série JZX | 5.606 | F9R | 6901800063421 | 285188 | 480 | 20
JZX-22F/D/24CC-3ZS/6 | Mini-relé 5A 3NA/NC 24Vcc | CONTROLE E GESTÃO DE ENERGIA | RELÉS DE CONTROLE | série JZX | 5.79 | F9R | 6901800063612 | 285207 | 480 | 20
JZX-22F/D/24CC-4ZS/6 | Mini-relé 3A 4NA/NC 24Vcc | CONTROLE E GESTÃO DE ENERGIA | RELÉS DE CONTROLE | série JZX | 6.0497 | F9R | 6901800062899 | 285135 | 480 | 20
JZX-22F/D/36CA-2ZS/6 | Mini-relé 5A 2NA/NC 36Vca | CONTROLE E GESTÃO DE ENERGIA | RELÉS DE CONTROLE | série JZX | 5.606 | F9R | 6901800063353 | 285181 | 480 | 20
JZX-22F/D/36CA-3ZS/6 | Mini-relé 5A 3NA/NC 36Vca | CONTROLE E GESTÃO DE ENERGIA | RELÉS DE CONTROLE | série JZX | 5.79 | F9R | 6901800063520 | 285198 | 480 | 20
JZX-22F/D/36CA-4ZS/6 | Mini-relé 3A 4NA/NC 36Vca | CONTROLE E GESTÃO DE ENERGIA | RELÉS DE CONTROLE | série JZX | 6.0497 | F9R | 6901800063704 | 285216 | 480 | 20
JZX-22F/D/36CC-2ZS/6 | Mini-relé 5A 2NA/NC 36Vcc | CONTROLE E GESTÃO DE ENERGIA | RELÉS DE CONTROLE | série JZX | 5.606 | F9R | 6901800063438 | 285189 | 480 | 20
JZX-22F/D/36CC-3ZS/6 | Mini-relé 5A 3NA/NC 36Vcc | CONTROLE E GESTÃO DE ENERGIA | RELÉS DE CONTROLE | série JZX | 5.79 | F9R | 6901800063629 | 285208 | 480 | 20
JZX-22F/D/36CC-4ZS/6 | Mini-relé 3A 4NA/NC 36Vcc | CONTROLE E GESTÃO DE ENERGIA | RELÉS DE CONTROLE | série JZX | 6.0497 | F9R | 6901800063766 | 285222 | 480 | 20
JZX-22F/D/380CA-2ZS/6 | Mini-relé 5A 2NA/NC 380Vca | CONTROLE E GESTÃO DE ENERGIA | RELÉS DE CONTROLE | série JZX | 6.7315 | F9R | 6901800063476 | 285193 | 480 | 20
JZX-22F/D/380CA-3ZS/6 | Mini-relé 5A 3NA/NC 380Vca | CONTROLE E GESTÃO DE ENERGIA | RELÉS DE CONTROLE | série JZX | 6.8614 | F9R | 6901800063667 | 285212 | 480 | 20
JZX-22F/D/380CA-4ZS/6 | Mini-relé 3A 4NA/NC 380Vca | CONTROLE E GESTÃO DE ENERGIA | RELÉS DE CONTROLE | série JZX | 7.0562 | F9R | 6901800063803 | 285226 | 480 | 20
JZX-22F/D/48CA-2ZS/6 | Mini-relé 5A 2NA/NC 48Vca | CONTROLE E GESTÃO DE ENERGIA | RELÉS DE CONTROLE | série JZX | 5.606 | F9R | 6901800063360 | 285182 | 480 | 20
JZX-22F/D/48CA-3ZS/6 | Mini-relé 5A 3NA/NC 48Vca | CONTROLE E GESTÃO DE ENERGIA | RELÉS DE CONTROLE | série JZX | 5.79 | F9R | 6901800063537 | 285199 | 480 | 20
JZX-22F/D/48CA-4ZS/6 | Mini-relé 3A 4NA/NC 48Vca | CONTROLE E GESTÃO DE ENERGIA | RELÉS DE CONTROLE | série JZX | 6.0497 | F9R | 6901800063711 | 285217 | 480 | 20
JZX-22F/D/48CC-2ZS/6 | Mini-relé 5A 2NA/NC 48Vcc | CONTROLE E GESTÃO DE ENERGIA | RELÉS DE CONTROLE | série JZX | 5.606 | F9R | 6901800063445 | 285190 | 480 | 20
JZX-22F/D/48CC-3ZS/6 | Mini-relé 5A 3NA/NC 48Vcc | CONTROLE E GESTÃO DE ENERGIA | RELÉS DE CONTROLE | série JZX | 5.79 | F9R | 6901800063636 | 285209 | 480 | 20
JZX-22F/D/48CC-4ZS/6 | Mini-relé 3A 4NA/NC 48Vcc | CONTROLE E GESTÃO DE ENERGIA | RELÉS DE CONTROLE | série JZX | 6.0497 | F9R | 6901800063773 | 285223 | 480 | 20
JZX-22F/D/6CA-2ZS/6 | Mini-relé 5A 2NA/NC 6Vca | CONTROLE E GESTÃO DE ENERGIA | RELÉS DE CONTROLE | série JZX | 5.606 | F9R | 6901800063339 | 285179 | 480 | 20
JZX-22F/D/6CA-3ZS/6 | Mini-relé 5A 3NA/NC 6Vca | CONTROLE E GESTÃO DE ENERGIA | RELÉS DE CONTROLE | série JZX | 5.79 | F9R | 6901800063490 | 285195 | 480 | 20
JZX-22F/D/6CA-4ZS/6 | Mini-relé 3A 4NA/NC 6Vca | CONTROLE E GESTÃO DE ENERGIA | RELÉS DE CONTROLE | série JZX | 6.0497 | F9R | 6901800063681 | 285214 | 480 | 20
JZX-22F/D/6CC-2ZS/6 | Mini-relé 5A 2NA/NC 6Vcc | CONTROLE E GESTÃO DE ENERGIA | RELÉS DE CONTROLE | série JZX | 5.606 | F9R | 6901800063384 | 285184 | 480 | 20
JZX-22F/D/6CC-3ZS/6 | Mini-relé 5A 3NA/NC 6Vcc | CONTROLE E GESTÃO DE ENERGIA | RELÉS DE CONTROLE | série JZX | 5.79 | F9R | 6901800063575 | 285203 | 480 | 20
JZX-22F/D/6CC-4ZS/6 | Mini-relé 3A 4NA/NC 6Vcc | CONTROLE E GESTÃO DE ENERGIA | RELÉS DE CONTROLE | série JZX | 6.0497 | F9R | 6901800063735 | 285219 | 480 | 20
KG10D-1Z | Relogio-programador 160/240Vca - 10 programas ON/OFF - 1 circuito 1NA/NC | CONTROLE E GESTÃO DE ENERGIA | RELÓGIOS PROGRAMÁVEIS | série KG10 | 73.9715 | F9E | 6901800072201 |  | 72 | 1
KK | Blocoio mecânico vertical para 2 contactores NC2 | SOLUÇÕES PARA A INDUSTRIA | CONTACTORES INDUSTRIAIS | Acessórios Contactores | 112.3116 | F4I | 6925808300050 | 237666 | 20 | 1
KL | Blocoio mecânico vertical para 2 contactores NC2 | SOLUÇÕES PARA A INDUSTRIA | CONTACTORES INDUSTRIAIS | Acessórios Contactores | 112.3116 | F4I | 6925808300067 | 237667 | 20 | 1
LK PH M | Fechadura metálica com chave para caixas série PHS | INVÓLUCROS | caixas DE PLÁSTICO | Acessórios caixas Plástico | 24.2112 | F9P | 8592765015723 | 101571 | 1 | 1
LK PM M | Fechadura metálica com chave para quadros série PMF | INVÓLUCROS | caixas DE PLÁSTICO | Acessórios caixas Plástico | 22.0272 | F7M | 8592765054951 | 105494 | 1 | 1
LK PN M | Fechadura metálica com chave para caixas série PNS/PNF | INVÓLUCROS | caixas DE PLÁSTICO | Acessórios caixas Plástico | 17.8984 | F9P | 8592765015747 | 101573 | 1 | 1
LK2 | Blocoio plástico interruptores automáticos | APARELHAGEM MODULAR | ACESSÓRIOS MODULARES | Acessórios Int. Modulares | 3.5542 | F5C | 6934917033919 |  | 1000 | 1
LL | Blocoio mecânico vertical para 2 contactores NC2-630 | SOLUÇÕES PARA A INDUSTRIA | CONTACTORES INDUSTRIAIS | Acessórios Contactores | 111.7287 | F4I | 6925808300074 | 237668 | 20 | 1
chave Apriete NP/ND | chave de aperto para instalações NP2, NP8, ND16 | SOLUÇÕES PARA A INDUSTRIA | AUXILIARES DE Comando | série NP8 | 8.8227 | F4P | 6901800446439 | 578997 | 120 | 5
M22P/W | Fechadura com chave para Armários NXW5 | INVÓLUCROS | INVÓLUCROS METÁLICOS DISTRIBUIÇÃO | série EMF | 26.712 | F7M |  |  | 1 | 1
MHS 100100/30 | Invólucro metálico IP66 com placa de montagem 1000x1000x300mm | INVÓLUCROS | INVÓLUCROS INDUSTRIAIS | série MHS | 773.8238 | F7M | 8592765105820 | 110582 | 1 | 1
MHS 10060/30 | Invólucro metálico IP66 com placa de montagem 1000x600x300mm | INVÓLUCROS | INVÓLUCROS INDUSTRIAIS | série MHS | 508.195 | F7M | 8592765105806 | 110580 | 1 | 1
MHS 10080/30 | Invólucro metálico IP66 com placa de montagem 1000x800x300mm | INVÓLUCROS | INVÓLUCROS INDUSTRIAIS | série MHS | 634.9875 | F7M | 8592765105813 | 110581 | 1 | 1
MHS 120100/30 | Invólucro metálico IP66 com placa de montagem 1200x1000x300mm | INVÓLUCROS | INVÓLUCROS INDUSTRIAIS | série MHS | 840.5 | F7M | 8592765105851 | 110585 | 1 | 1
MHS 12060/30 | Invólucro metálico IP66 com placa de montagem 1200x600x300mm | INVÓLUCROS | INVÓLUCROS INDUSTRIAIS | série MHS | 600.3425 | F7M | 8592765105837 | 110583 | 1 | 1
MHS 12080/30 | Invólucro metálico IP66 com placa de montagem 1200x800x300mm | INVÓLUCROS | INVÓLUCROS INDUSTRIAIS | série MHS | 673.1175 | F7M | 8592765105844 | 110584 | 1 | 1
MHS 3020/15 | Invólucro metálico IP66 com placa de montagem 300x200x150mm | INVÓLUCROS | INVÓLUCROS INDUSTRIAIS | série MHS | 98.81 | F7M | 8592765105622 | 110562 | 1 | 1
MHS 3030/15 | Invólucro metálico IP66 com placa de montagem 300x300x150mm | INVÓLUCROS | INVÓLUCROS INDUSTRIAIS | série MHS | 108.1375 | F7M | 8592765105639 | 110563 | 1 | 1
MHS 3030/20 | Invólucro metálico IP66 com placa de montagem 300x300x200mm | INVÓLUCROS | INVÓLUCROS INDUSTRIAIS | série MHS | 120.745 | F7M | 8592765105646 | 110564 | 1 | 1
MHS 4030/15 | Invólucro metálico IP66 com placa de montagem 400x300x150mm | INVÓLUCROS | INVÓLUCROS INDUSTRIAIS | série MHS | 115.1075 | F7M | 8592765105653 | 110565 | 1 | 1
MHS 4030/20 | Invólucro metálico IP66 com placa de montagem 400x300x200mm | INVÓLUCROS | INVÓLUCROS INDUSTRIAIS | série MHS | 132.225 | F7M | 8592765105660 | 110566 | 1 | 1
MHS 4040/20 | Invólucro metálico IP66 com placa de montagem 400x400x200mm | INVÓLUCROS | INVÓLUCROS INDUSTRIAIS | série MHS | 164.82 | F7M | 8592765105677 | 110567 | 1 | 1
MHS 5040/15 | Invólucro metálico IP66 com placa de montagem 500x400x150mm | INVÓLUCROS | INVÓLUCROS INDUSTRIAIS | série MHS | 176.8125 | F7M | 8592765105684 | 110568 | 1 | 1
MHS 5040/20 | Invólucro metálico IP66 com placa de montagem 500x400x200mm | INVÓLUCROS | INVÓLUCROS INDUSTRIAIS | série MHS | 179.4775 | F7M | 8592765105691 | 110569 | 1 | 1
MHS 6040/20 | Invólucro metálico IP66 com placa de montagem 600x400x200mm | INVÓLUCROS | INVÓLUCROS INDUSTRIAIS | série MHS | 204.0263 | F7M | 8592765105707 | 110570 | 1 | 1
MHS 6040/30 | Invólucro metálico IP66 com placa de montagem 600x400x300mm | INVÓLUCROS | INVÓLUCROS INDUSTRIAIS | série MHS | 252.0475 | F7M | 8592765105714 | 110571 | 1 | 1
MHS 6050/20 | Invólucro metálico IP66 com placa de montagem 600x500x200mm | INVÓLUCROS | INVÓLUCROS INDUSTRIAIS | série MHS | 245.0775 | F7M | 8592765105721 | 110572 | 1 | 1
MHS 6060/20 | Invólucro metálico IP66 com placa de montagem 600x600x200mm | INVÓLUCROS | INVÓLUCROS INDUSTRIAIS | série MHS | 268.4987 | F7M | 8592765105738 | 110573 | 1 | 1
MHS 6060/30 | Invólucro metálico IP66 com placa de montagem 600x600x300mm | INVÓLUCROS | INVÓLUCROS INDUSTRIAIS | série MHS | 317.545 | F7M | 8592765105745 | 110574 | 1 | 1
MHS 6080/30 | Invólucro metálico IP66 com placa de montagem 600x800x300mm | INVÓLUCROS | INVÓLUCROS INDUSTRIAIS | série MHS | 443.6097 | F7M | 8592765105752 | 110575 | 1 | 1
MHS 7050/20 | Invólucro metálico IP66 com placa de montagem 700x500x200mm | INVÓLUCROS | INVÓLUCROS INDUSTRIAIS | série MHS | 276.135 | F7M | 8592765105769 | 110576 | 1 | 1
MHS 7050/30 | Invólucro metálico IP66 com placa de montagem 700x500x300mm | INVÓLUCROS | INVÓLUCROS INDUSTRIAIS | série MHS | 298.7362 | F7M | 8592765105776 | 110577 | 1 | 1
MHS 8060/20 | Invólucro metálico IP66 com placa de montagem 800x600x200mm | INVÓLUCROS | INVÓLUCROS INDUSTRIAIS | série MHS | 362.5937 | F7M | 8592765105783 | 110578 | 1 | 1
MHS 8060/30 | Invólucro metálico IP66 com placa de montagem 800x600x300mm | INVÓLUCROS | INVÓLUCROS INDUSTRIAIS | série MHS | 406.9762 | F7M | 8592765105790 | 110579 | 1 | 1
MHS CP 10 30 | Tampa lisa MHS 100x300mm | INVÓLUCROS | INVÓLUCROS INDUSTRIAIS | série MHS | 19.2188 | F7M | 8592765106117 | 110611 | 1 | 1
MHS CP 10 40 | Tampa lisa MHS 100x400mm | INVÓLUCROS | INVÓLUCROS INDUSTRIAIS | série MHS | 20.4487 | F7M | 8592765106148 | 110614 | 1 | 1
MHS CP 10 50 | Tampa lisa MHS 100x500mm | INVÓLUCROS | INVÓLUCROS INDUSTRIAIS | série MHS | 23.37 | F7M | 8592765106179 | 110617 | 1 | 1
MHS CP 10 60 | Tampa lisa MHS 100x600mm | INVÓLUCROS | INVÓLUCROS INDUSTRIAIS | série MHS | 24.9587 | F7M | 8592765106209 | 110620 | 1 | 1
MHS CP 12 30 | Tampa lisa MHS 120x300mm | INVÓLUCROS | INVÓLUCROS INDUSTRIAIS | série MHS | 20.1925 | F7M | 8592765106124 | 110612 | 1 | 1
MHS CP 12 30 12M | Tampa modular MHS 120x300mm 12M | INVÓLUCROS | INVÓLUCROS INDUSTRIAIS | série MHS | 23.7287 | F7M | 8592765106230 | 110623 | 1 | 1
MHS CP 12 40 | Tampa lisa MHS 120x400mm | INVÓLUCROS | INVÓLUCROS INDUSTRIAIS | série MHS | 23.165 | F7M | 8592765106155 | 110615 | 1 | 1
MHS CP 12 40 18M | Tampa modular MHS 120x400mm 12M | INVÓLUCROS | INVÓLUCROS INDUSTRIAIS | série MHS | 27.3675 | F7M | 8592765106254 | 110625 | 1 | 1
MHS CP 12 50 | Tampa lisa MHS 120x500mm | INVÓLUCROS | INVÓLUCROS INDUSTRIAIS | série MHS | 24.7025 | F7M | 8592765106186 | 110618 | 1 | 1
MHS CP 12 50 24M | Tampa modular MHS 120x500mm 24M | INVÓLUCROS | INVÓLUCROS INDUSTRIAIS | série MHS | 30.0325 | F7M | 8592765106278 | 110627 | 1 | 1
MHS CP 12 60 | Tampa lisa MHS 120x600mm | INVÓLUCROS | INVÓLUCROS INDUSTRIAIS | série MHS | 27.3675 | F7M | 8592765106216 | 110621 | 1 | 1
MHS CP 12 60 29M | Tampa modular MHS 120x600mm 29M | INVÓLUCROS | INVÓLUCROS INDUSTRIAIS | série MHS | 31.5187 | F7M | 8592765106292 | 110629 | 1 | 1
MHS CP 16 30 | Tampa lisa MHS 160x300mm | INVÓLUCROS | INVÓLUCROS INDUSTRIAIS | série MHS | 22.55 | F7M | 8592765106131 | 110613 | 1 | 1
MHS CP 16 30 12M | Tampa modular MHS 160x300mm 12M | INVÓLUCROS | INVÓLUCROS INDUSTRIAIS | série MHS | 25.83 | F7M | 8592765106247 | 110624 | 1 | 1
MHS CP 16 40 | Tampa lisa MHS 160x400mm | INVÓLUCROS | INVÓLUCROS INDUSTRIAIS | série MHS | 25.625 | F7M | 8592765106162 | 110616 | 1 | 1
MHS CP 16 40 18M | Tampa modular MHS 160x400mm 18M | INVÓLUCROS | INVÓLUCROS INDUSTRIAIS | série MHS | 29.1612 | F7M | 8592765106261 | 110626 | 1 | 1
MHS CP 16 50 | Tampa lisa MHS 160x500mm | INVÓLUCROS | INVÓLUCROS INDUSTRIAIS | série MHS | 28.1362 | F7M | 8592765106193 | 110619 | 1 | 1
MHS CP 16 50 24M | Tampa modular MHS 160x500mm 24M | INVÓLUCROS | INVÓLUCROS INDUSTRIAIS | série MHS | 32.595 | F7M | 8592765106285 | 110628 | 1 | 1
MHS CP 16 60 | Tampa lisa MHS 160x600mm | INVÓLUCROS | INVÓLUCROS INDUSTRIAIS | série MHS | 30.2375 | F7M | 8592765106223 | 110622 | 1 | 1
MHS CP 16 60 29M | Tampa modular MHS 160x600mm 29M | INVÓLUCROS | INVÓLUCROS INDUSTRIAIS | série MHS | 33.7225 | F7M | 8592765106308 | 110630 | 1 | 1
MHS DIN 30 12M | Carril DIN MHS largura 300mm (12 modulos) | INVÓLUCROS | INVÓLUCROS INDUSTRIAIS | série MHS | 12.8725 | F7M |  |  | 50 | 1
MHS DIN 40 18M | Carril DIN MHS largura 400mm (18 modulos) | INVÓLUCROS | INVÓLUCROS INDUSTRIAIS | série MHS | 14.2191 | F7M |  |  | 50 | 1
MHS DIN 50 24M | Carril DIN MHS largura 500mm (24 modulos) | INVÓLUCROS | INVÓLUCROS INDUSTRIAIS | série MHS | 15.5657 | F7M |  |  | 50 | 1
MHS DIN 60 29M | Carril DIN MHS largura 600mm (29 modulos) | INVÓLUCROS | INVÓLUCROS INDUSTRIAIS | série MHS | 16.9122 | F7M |  |  | 50 | 1
MHS MF 100 | Chassis modular MHS h=1000mm | INVÓLUCROS | INVÓLUCROS INDUSTRIAIS | série MHS | 80.073 | F7M | 8592765106094 | 110609 | 1 | 1
MHS MF 120 | Chassis modular MHS h=1200mm | INVÓLUCROS | INVÓLUCROS INDUSTRIAIS | série MHS | 109.6033 | F7M | 8592765106100 | 110610 | 1 | 1
MHS MF 30 | Chassis modular MHS h=300mm | INVÓLUCROS | INVÓLUCROS INDUSTRIAIS | série MHS | 33.3125 | F7M | 8592765106032 | 110603 | 1 | 1
MHS MF 40 | Chassis modular MHS h=400mm | INVÓLUCROS | INVÓLUCROS INDUSTRIAIS | série MHS | 40.385 | F7M | 8592765106049 | 110604 | 1 | 1
MHS MF 50 | Chassis modular MHS h=500mm | INVÓLUCROS | INVÓLUCROS INDUSTRIAIS | série MHS | 46.5862 | F7M | 8592765106056 | 110605 | 1 | 1
MHS MF 60 | Chassis modular MHS h=600mm | INVÓLUCROS | INVÓLUCROS INDUSTRIAIS | série MHS | 54.7042 | F7M | 8592765106063 | 110606 | 1 | 1
MHS MF 70 | Chassis modular MHS h=700mm | INVÓLUCROS | INVÓLUCROS INDUSTRIAIS | série MHS | 59.5627 | F7M | 8592765106070 | 110607 | 1 | 1
MHS MF 80 | Chassis modular MHS h=800mm | INVÓLUCROS | INVÓLUCROS INDUSTRIAIS | série MHS | 65.6205 | F7M | 8592765106087 | 110608 | 1 | 1
MHS PM 0030-2 | fixação a poste MHS largura 300mm, 2 grapas | INVÓLUCROS | INVÓLUCROS INDUSTRIAIS | série MHS | 149.6192 | F7M | 8592765106773 | 110677 | 1 | 1
MHS PM 0040-2 | fixação a poste MHS largura 400mm, 2 grapas | INVÓLUCROS | INVÓLUCROS INDUSTRIAIS | série MHS | 157.5322 | F7M | 8592765106780 | 110678 | 1 | 1
MHS PM 0050-2 | fixação a poste MHS largura 500mm, 2 grapas | INVÓLUCROS | INVÓLUCROS INDUSTRIAIS | série MHS | 165.435 | F7M | 8592765106797 | 110679 | 1 | 1
MHS PM 0060-2 | fixação a poste MHS largura 600mm, 2 grapas | INVÓLUCROS | INVÓLUCROS INDUSTRIAIS | série MHS | 173.307 | F7M | 8592765106803 | 110680 | 1 | 1
MHS PM 0060-3 | fixação a poste MHS largura 300mm, 3 grapas | INVÓLUCROS | INVÓLUCROS INDUSTRIAIS | série MHS | 259.9195 | F7M | 8592765106810 | 110681 | 1 | 1
MHS PM 0080-3 | fixação a poste MHS largura 800mm, 3 grapas | INVÓLUCROS | INVÓLUCROS INDUSTRIAIS | série MHS | 288.8552 | F7M | 8592765106827 | 110682 | 1 | 1
MHS RC 100 30 | Tejadilho de proteção MHS 1000x300mm | INVÓLUCROS | INVÓLUCROS INDUSTRIAIS | série MHS | 206.4862 | F7M | 8592765106421 | 110642 | 1 | 1
MHS RC 30 15 | Tejadilho de proteção MHS 300x150mm | INVÓLUCROS | INVÓLUCROS INDUSTRIAIS | série MHS | 68.3777 | F7M | 8592765106315 | 110631 | 1 | 1
MHS RC 30 20 | Tejadilho de proteção MHS 300x200mm | INVÓLUCROS | INVÓLUCROS INDUSTRIAIS | série MHS | 82.9737 | F7M | 8592765106322 | 110632 | 1 | 1
MHS RC 40 15 | Tejadilho de proteção MHS 400x150mm | INVÓLUCROS | INVÓLUCROS INDUSTRIAIS | série MHS | 83.1275 | F7M | 8592765106339 | 110633 | 1 | 1
MHS RC 40 20 | Tejadilho de proteção MHS 400x200mm | INVÓLUCROS | INVÓLUCROS INDUSTRIAIS | série MHS | 87.3095 | F7M | 8592765106346 | 110634 | 1 | 1
MHS RC 40 30 | Tejadilho de proteção MHS 400x300mm | INVÓLUCROS | INVÓLUCROS INDUSTRIAIS | série MHS | 106.0772 | F7M | 8592765106353 | 110635 | 1 | 1
MHS RC 50 20 | Tejadilho de proteção MHS 500x200mm | INVÓLUCROS | INVÓLUCROS INDUSTRIAIS | série MHS | 97.8772 | F7M | 8592765106360 | 110636 | 1 | 1
MHS RC 50 30 | Tejadilho de proteção MHS 500x300mm | INVÓLUCROS | INVÓLUCROS INDUSTRIAIS | série MHS | 126.6695 | F7M | 8592765106377 | 110637 | 1 | 1
MHS RC 60 20 | Tejadilho de proteção MHS 600x200mm | INVÓLUCROS | INVÓLUCROS INDUSTRIAIS | série MHS | 106.887 | F7M | 8592765106384 | 110638 | 1 | 1
MHS RC 60 30 | Tejadilho de proteção MHS 600x300mm | INVÓLUCROS | INVÓLUCROS INDUSTRIAIS | série MHS | 149.773 | F7M | 8592765106391 | 110639 | 1 | 1
MHS RC 80 20 | Tejadilho de proteção MHS 800x200mm | INVÓLUCROS | INVÓLUCROS INDUSTRIAIS | série MHS | 136.366 | F7M | 8592765106407 | 110640 | 1 | 1
MHS RC 80 30 | Tejadilho de proteção MHS 800x300mm | INVÓLUCROS | INVÓLUCROS INDUSTRIAIS | série MHS | 157.8192 | F7M | 8592765106414 | 110641 | 1 | 1
MHS WB 4 | Fixação mural MHS, 4 uds | INVÓLUCROS | INVÓLUCROS INDUSTRIAIS | série MHS | 17.2507 | F7M | 8592765106759 | 110675 | 1 | 1
MHS WB 6 | Fixação mural MHS, 6 uds | INVÓLUCROS | INVÓLUCROS INDUSTRIAIS | série MHS | 22.9702 | F7M | 8592765106766 | 110676 | 1 | 1
NA1-MO-T4-U1 | Comando motorizado NA1-6300, 220/230 Vac, 220 Vdc | SOLUÇÕES PARA A INDUSTRIA | INTERRUPTOR DE CORTE NO AR | Acessórios Int. de corte no ar | 1602.0312 | F5A |  |  | 1 | 1
NA1-MO-T4-U2 | Comando motorizado NA1-6300, 380/400 Vac | SOLUÇÕES PARA A INDUSTRIA | INTERRUPTOR DE CORTE NO AR | Acessórios Int. de corte no ar | 1602.0312 | F5A |  |  | 1 | 1
NA1-2000/1000-3MNE-M230 | Int. de corte no ar NA1, 2000/1000A, 3P, Manual/Extraivel, Relé (tipo M) 230V | SOLUÇÕES PARA A INDUSTRIA | INTERRUPTOR DE CORTE NO AR | série NA1 | 8127.1697 | F5A | 6941339522495 | 885264 | 1 | 1
NA1-2000/1000-3MNE-M400 | Int. de corte no ar NA1, 2000/1000A, 3P, Manual/Extraivel, Relé (tipo M) 400V | SOLUÇÕES PARA A INDUSTRIA | INTERRUPTOR DE CORTE NO AR | série NA1 | 8127.1697 | F5A | 6901800056935 | 101156 | 1 | 1
NA1-2000/1000-3MNF-M230 | Int. de corte no ar NA1, 2000/1000A, 3P, Manual/Fixo, Relé (tipo M) 230V | SOLUÇÕES PARA A INDUSTRIA | INTERRUPTOR DE CORTE NO AR | série NA1 | 6024.9932 | F5A | 6901800059899 | 102001 | 1 | 1
NA1-2000/1000-3MNF-M400 | Int. de corte no ar NA1, 2000/1000A, 3P, Manual/Fixo, Relé (tipo M) 400V | SOLUÇÕES PARA A INDUSTRIA | INTERRUPTOR DE CORTE NO AR | série NA1 | 6024.9932 | F5A | 6901800056508 | 101111 | 1 | 1
NA1-2000/1000-3MOE-H230 | Int. de corte no ar NA1, 2000/1000A, 3P, Motorizado/Extraivel, Relé (tipo H) 230V | SOLUÇÕES PARA A INDUSTRIA | INTERRUPTOR DE CORTE NO AR | série NA1 | 11339.0822 | F5A | 6901800060215 | 102098 | 1 | 1
NA1-2000/1000-3MOE-M230 | Int. de corte no ar NA1, 2000/1000A, 3P, Motorizado/Extraivel, Relé (tipo M) 230V | SOLUÇÕES PARA A INDUSTRIA | INTERRUPTOR DE CORTE NO AR | série NA1 | 9449.2352 | F5A | 6901800056331 | 101094 | 1 | 1
NA1-2000/1000-3MOE-M400 | Int. de corte no ar NA1, 2000/1000A, 3P, Motorizado/Extraivel, Relé (tipo M) 400V | SOLUÇÕES PARA A INDUSTRIA | INTERRUPTOR DE CORTE NO AR | série NA1 | 9449.2352 | F5A | 6901800056348 | 101095 | 1 | 1
NA1-2000/1000-3MOF-H230 | Int. de corte no ar NA1, 2000/1000A, 3P, Motorizado/Fixo, Relé (tipo H) 230V | SOLUÇÕES PARA A INDUSTRIA | INTERRUPTOR DE CORTE NO AR | série NA1 | 8816.4705 | F5A | 6901800060185 | 102095 | 1 | 1
NA1-2000/1000-3MOF-M230 | Int. de corte no ar NA1, 2000/1000A, 3P, Motorizado/Fixo, Relé (tipo M) 230V | SOLUÇÕES PARA A INDUSTRIA | INTERRUPTOR DE CORTE NO AR | série NA1 | 7347.0587 | F5A | 6901800056195 | 101080 | 1 | 1
NA1-2000/1000-3MOF-M400 | Int. de corte no ar NA1, 2000/1000A, 3P, Motorizado/Fixo, Relé (tipo M) 400V | SOLUÇÕES PARA A INDUSTRIA | INTERRUPTOR DE CORTE NO AR | série NA1 | 7347.0587 | F5A | 6901800056201 | 101081 | 1 | 1
NA1-2000/1000-4MNE-M230 | Int. de corte no ar NA1, 2000/1000A, 4P, Manual/Extraivel, Relé (tipo M) 230V | SOLUÇÕES PARA A INDUSTRIA | INTERRUPTOR DE CORTE NO AR | série NA1 | 10323.1879 | F5A | 6901800059639 | 101952 | 1 | 1
NA1-2000/1000-4MNE-M400 | Int. de corte no ar NA1, 2000/1000A, 4P, Manual/Extraivel, Relé (tipo M) 400V | SOLUÇÕES PARA A INDUSTRIA | INTERRUPTOR DE CORTE NO AR | série NA1 | 10323.1879 | F5A | 6901800057666 | 101242 | 1 | 1
NA1-2000/1000-4MNF-M230 | Int. de corte no ar NA1, 2000/1000A, 4P, Manual/Fixo, Relé (tipo M) 230V | SOLUÇÕES PARA A INDUSTRIA | INTERRUPTOR DE CORTE NO AR | série NA1 | 7503.0793 | F5A | 6901800056560 | 101118 | 1 | 1
NA1-2000/1000-4MNF-M400 | Int. de corte no ar NA1, 2000/1000A, 4P, Manual/Fixo, Relé (tipo M) 400V | SOLUÇÕES PARA A INDUSTRIA | INTERRUPTOR DE CORTE NO AR | série NA1 | 7503.0793 | F5A | 6901800055860 | 101043 | 1 | 1
NA1-2000/1000-4MOE-H230 | Int. de corte no ar NA1, 2000/1000A, 4P, Motorizado/Extraivel, Relé (tipo H) 230V | SOLUÇÕES PARA A INDUSTRIA | INTERRUPTOR DE CORTE NO AR | série NA1 | 13974.3041 | F5A | 6901800057611 | 101237 | 1 | 1
NA1-2000/1000-4MOE-M230 | Int. de corte no ar NA1, 2000/1000A, 4P, Motorizado/Extraivel, Relé (tipo M) 230V | SOLUÇÕES PARA A INDUSTRIA | INTERRUPTOR DE CORTE NO AR | série NA1 | 11645.2534 | F5A | 6901800058069 | 101284 | 1 | 1
NA1-2000/1000-4MOE-M400 | Int. de corte no ar NA1, 2000/1000A, 4P, Motorizado/Extraivel, Relé (tipo M) 400V | SOLUÇÕES PARA A INDUSTRIA | INTERRUPTOR DE CORTE NO AR | série NA1 | 11645.2534 | F5A | 6901800057635 | 101239 | 1 | 1
NA1-2000/1000-4MOF-H230 | Int. de corte no ar NA1, 2000/1000A, 4P, Motorizado/Fixo, Relé (tipo H) 230V | SOLUÇÕES PARA A INDUSTRIA | INTERRUPTOR DE CORTE NO AR | série NA1 | 10590.1737 | F5A |  |  | 1 | 1
NA1-2000/1000-4MOF-M230 | Int. de corte no ar NA1, 2000/1000A, 4P, Motorizado/Fixo, Relé (tipo M) 230V | SOLUÇÕES PARA A INDUSTRIA | INTERRUPTOR DE CORTE NO AR | série NA1 | 8825.1448 | F5A | 6901800057727 | 101248 | 1 | 1
NA1-2000/1000-4MOF-M400 | Int. de corte no ar NA1, 2000/1000A, 4P, Motorizado/Fixo, Relé (tipo M) 400V | SOLUÇÕES PARA A INDUSTRIA | INTERRUPTOR DE CORTE NO AR | série NA1 | 8825.1448 | F5A | 6901800057987 | 101276 | 1 | 1
NA1-2000/1250-3MNE-M230 | Int. de corte no ar NA1, 2000/1250A, 3P, Manual/Extraivel, Relé (tipo M) 230V | SOLUÇÕES PARA A INDUSTRIA | INTERRUPTOR DE CORTE NO AR | série NA1 | 8727.7915 | F5A | 6901800057772 | 101253 | 1 | 1
NA1-2000/1250-3MNE-M400 | Int. de corte no ar NA1, 2000/1250A, 3P, Manual/Extraivel, Relé (tipo M) 400V | SOLUÇÕES PARA A INDUSTRIA | INTERRUPTOR DE CORTE NO AR | série NA1 | 8727.7915 | F5A | 6901800056089 | 101068 | 1 | 1
NA1-2000/1250-3MNF-M230 | Int. de corte no ar NA1, 2000/1250A, 3P, Manual/Fixo, Relé (tipo M) 230V | SOLUÇÕES PARA A INDUSTRIA | INTERRUPTOR DE CORTE NO AR | série NA1 | 6663.1539 | F5A | 6901800056515 | 101112 | 1 | 1
NA1-2000/1250-3MNF-M400 | Int. de corte no ar NA1, 2000/1250A, 3P, Manual/Fixo, Relé (tipo M) 400V | SOLUÇÕES PARA A INDUSTRIA | INTERRUPTOR DE CORTE NO AR | série NA1 | 6663.1539 | F5A | 6901800056812 | 101143 | 1 | 1
NA1-2000/1250-3MOE-H230 | Int. de corte no ar NA1, 2000/1250A, 3P, Motorizado/Extraivel, Relé (tipo H) 230V | SOLUÇÕES PARA A INDUSTRIA | INTERRUPTOR DE CORTE NO AR | série NA1 | 12059.8284 | F5A | 6901800057888 | 101266 | 1 | 1
NA1-2000/1250-3MOE-M230 | Int. de corte no ar NA1, 2000/1250A, 3P, Motorizado/Extraivel, Relé (tipo M) 230V | SOLUÇÕES PARA A INDUSTRIA | INTERRUPTOR DE CORTE NO AR | série NA1 | 10049.857 | F5A | 6901800056355 | 101096 | 1 | 1
NA1-2000/1250-3MOE-M400 | Int. de corte no ar NA1, 2000/1250A, 3P, Motorizado/Extraivel, Relé (tipo M) 400V | SOLUÇÕES PARA A INDUSTRIA | INTERRUPTOR DE CORTE NO AR | série NA1 | 10049.857 | F5A | 6901800056737 | 101135 | 1 | 1
NA1-2000/1250-3MOF-H230 | Int. de corte no ar NA1, 2000/1250A, 3P, Motorizado/Fixo, Relé (tipo H) 230V | SOLUÇÕES PARA A INDUSTRIA | INTERRUPTOR DE CORTE NO AR | série NA1 | 9582.2633 | F5A | 6901800057697 | 101245 | 1 | 1
NA1-2000/1250-3MOF-M230 | Int. de corte no ar NA1, 2000/1250A, 3P, Motorizado/Fixo, Relé (tipo M) 230V | SOLUÇÕES PARA A INDUSTRIA | INTERRUPTOR DE CORTE NO AR | série NA1 | 7985.2194 | F5A | 6901800056218 | 101082 | 1 | 1
NA1-2000/1250-3MOF-M400 | Int. de corte no ar NA1, 2000/1250A, 3P, Motorizado/Fixo, Relé (tipo M) 400V | SOLUÇÕES PARA A INDUSTRIA | INTERRUPTOR DE CORTE NO AR | série NA1 | 7985.2194 | F5A | 6901800056225 | 101083 | 1 | 1
NA1-2000/1250-4MNE-M230 | Int. de corte no ar NA1, 2000/1250A, 4P, Manual/Extraivel, Relé (tipo M) 230V | SOLUÇÕES PARA A INDUSTRIA | INTERRUPTOR DE CORTE NO AR | série NA1 | 10980.1234 | F5A | 6901800057161 | 101180 | 1 | 1
NA1-2000/1250-4MNE-M400 | Int. de corte no ar NA1, 2000/1250A, 4P, Manual/Extraivel, Relé (tipo M) 400V | SOLUÇÕES PARA A INDUSTRIA | INTERRUPTOR DE CORTE NO AR | série NA1 | 10980.1234 | F5A |  |  | 1 | 1
NA1-2000/1250-4MNF-M230 | Int. de corte no ar NA1, 2000/1250A, 4P, Manual/Fixo, Relé (tipo M) 230V | SOLUÇÕES PARA A INDUSTRIA | INTERRUPTOR DE CORTE NO AR | série NA1 | 8395.5655 | F5A | 6901800056577 | 101119 | 1 | 1
NA1-2000/1250-4MNF-M400 | Int. de corte no ar NA1, 2000/1250A, 4P, Manual/Fixo, Relé (tipo M) 400V | SOLUÇÕES PARA A INDUSTRIA | INTERRUPTOR DE CORTE NO AR | série NA1 | 8395.5655 | F5A | 6901800057093 | 101172 | 1 | 1
NA1-2000/1250-4MOE-H230 | Int. de corte no ar NA1, 2000/1250A, 4P, Motorizado/Extraivel, Relé (tipo H) 230V | SOLUÇÕES PARA A INDUSTRIA | INTERRUPTOR DE CORTE NO AR | série NA1 | 14762.6267 | F5A | 6941498983991 | 218735 | 1 | 1
NA1-2000/1250-4MOE-M230 | Int. de corte no ar NA1, 2000/1250A, 4P, Motorizado/Extraivel, Relé (tipo M) 230V | SOLUÇÕES PARA A INDUSTRIA | INTERRUPTOR DE CORTE NO AR | série NA1 | 12302.1889 | F5A | 6901800058076 | 101285 | 1 | 1
NA1-2000/1250-4MOE-M400 | Int. de corte no ar NA1, 2000/1250A, 4P, Motorizado/Extraivel, Relé (tipo M) 400V | SOLUÇÕES PARA A INDUSTRIA | INTERRUPTOR DE CORTE NO AR | série NA1 | 12302.1889 | F5A | 6901800057109 | 101173 | 1 | 1
NA1-2000/1250-4MOF-H230 | Int. de corte no ar NA1, 2000/1250A, 4P, Motorizado/Fixo, Relé (tipo H) 230V | SOLUÇÕES PARA A INDUSTRIA | INTERRUPTOR DE CORTE NO AR | série NA1 | 11661.1572 | F5A | 6901800057710 | 101247 | 1 | 1
NA1-2000/1250-4MOF-M230 | Int. de corte no ar NA1, 2000/1250A, 4P, Motorizado/Fixo, Relé (tipo M) 230V | SOLUÇÕES PARA A INDUSTRIA | INTERRUPTOR DE CORTE NO AR | série NA1 | 9717.631 | F5A | 6901800057994 | 101277 | 1 | 1
NA1-2000/1250-4MOF-M400 | Int. de corte no ar NA1, 2000/1250A, 4P, Motorizado/Fixo, Relé (tipo M) 400V | SOLUÇÕES PARA A INDUSTRIA | INTERRUPTOR DE CORTE NO AR | série NA1 | 9717.631 | F5A | 6901800057116 | 101174 | 1 | 1
NA1-2000/1600-3MNE-M230 | Int. de corte no ar NA1, 2000/1600A, 3P, Manual/Extraivel, Relé (tipo M) 230V | SOLUÇÕES PARA A INDUSTRIA | INTERRUPTOR DE CORTE NO AR | série NA1 | 10792.4291 | F5A | 6901800057789 | 101254 | 1 | 1
NA1-2000/1600-3MNE-M400 | Int. de corte no ar NA1, 2000/1600A, 3P, Manual/Extraivel, Relé (tipo M) 400V | SOLUÇÕES PARA A INDUSTRIA | INTERRUPTOR DE CORTE NO AR | série NA1 | 10792.4291 | F5A | 6901800056942 | 101157 | 1 | 1
NA1-2000/1600-3MNF-M230 | Int. de corte no ar NA1, 2000/1600A, 3P, Manual/Fixo, Relé (tipo M) 230V | SOLUÇÕES PARA A INDUSTRIA | INTERRUPTOR DE CORTE NO AR | série NA1 | 7667.3159 | F5A | 6901800056522 | 101113 | 1 | 1
NA1-2000/1600-3MNF-M400 | Int. de corte no ar NA1, 2000/1600A, 3P, Manual/Fixo, Relé (tipo M) 400V | SOLUÇÕES PARA A INDUSTRIA | INTERRUPTOR DE CORTE NO AR | série NA1 | 7667.3159 | F5A | 6901800056010 | 101060 | 1 | 1
NA1-2000/1600-3MOE-H230 | Int. de corte no ar NA1, 2000/1600A, 3P, Motorizado/Extraivel, Relé (tipo H) 230V | SOLUÇÕES PARA A INDUSTRIA | INTERRUPTOR DE CORTE NO AR | série NA1 | 14537.3935 | F5A | 6901800056904 | 101153 | 1 | 1
NA1-2000/1600-3MOE-M230 | Int. de corte no ar NA1, 2000/1600A, 3P, Motorizado/Extraivel, Relé (tipo M) 230V | SOLUÇÕES PARA A INDUSTRIA | INTERRUPTOR DE CORTE NO AR | série NA1 | 12114.4946 | F5A | 6901800056379 | 101098 | 1 | 1
NA1-2000/1600-3MOE-M400 | Int. de corte no ar NA1, 2000/1600A, 3P, Motorizado/Extraivel, Relé (tipo M) 400V | SOLUÇÕES PARA A INDUSTRIA | INTERRUPTOR DE CORTE NO AR | série NA1 | 12114.4946 | F5A | 6901800056362 | 101097 | 1 | 1
NA1-2000/1600-3MOF-H230 | Int. de corte no ar NA1, 2000/1600A, 3P, Motorizado/Fixo, Relé (tipo H) 230V | SOLUÇÕES PARA A INDUSTRIA | INTERRUPTOR DE CORTE NO AR | série NA1 | 10787.2577 | F5A | 6901800057680 | 101244 | 1 | 1
NA1-2000/1600-3MOF-M230 | Int. de corte no ar NA1, 2000/1600A, 3P, Motorizado/Fixo, Relé (tipo M) 230V | SOLUÇÕES PARA A INDUSTRIA | INTERRUPTOR DE CORTE NO AR | série NA1 | 8989.3814 | F5A | 6901800056232 | 101084 | 1 | 1
NA1-2000/1600-3MOF-M400 | Int. de corte no ar NA1, 2000/1600A, 3P, Motorizado/Fixo, Relé (tipo M) 400V | SOLUÇÕES PARA A INDUSTRIA | INTERRUPTOR DE CORTE NO AR | série NA1 | 8989.3814 | F5A | 6901800056249 | 101085 | 1 | 1
NA1-2000/1600-4MNE-M230 | Int. de corte no ar NA1, 2000/1600A, 4P, Manual/Extraivel, Relé (tipo M) 230V | SOLUÇÕES PARA A INDUSTRIA | INTERRUPTOR DE CORTE NO AR | série NA1 | 12509.8295 | F5A |  |  | 1 | 1
NA1-2000/1600-4MNE-M400 | Int. de corte no ar NA1, 2000/1600A, 4P, Manual/Extraivel, Relé (tipo M) 400V | SOLUÇÕES PARA A INDUSTRIA | INTERRUPTOR DE CORTE NO AR | série NA1 | 12509.8295 | F5A | 6901800057307 | 101198 | 1 | 1
NA1-2000/1600-4MNF-M230 | Int. de corte no ar NA1, 2000/1600A, 4P, Manual/Fixo, Relé (tipo M) 230V | SOLUÇÕES PARA A INDUSTRIA | INTERRUPTOR DE CORTE NO AR | série NA1 | 9629.6544 | F5A | 6901800056584 | 101120 | 1 | 1
NA1-2000/1600-4MNF-M400 | Int. de corte no ar NA1, 2000/1600A, 4P, Manual/Fixo, Relé (tipo M) 400V | SOLUÇÕES PARA A INDUSTRIA | INTERRUPTOR DE CORTE NO AR | série NA1 | 9629.6544 | F5A | 6901800057291 | 101197 | 1 | 1
NA1-2000/1600-4MOE-H230 | Int. de corte no ar NA1, 2000/1600A, 4P, Motorizado/Extraivel, Relé (tipo H) 230V | SOLUÇÕES PARA A INDUSTRIA | INTERRUPTOR DE CORTE NO AR | série NA1 | 16598.274 | F5A |  | 210406 | 1 | 1
NA1-2000/1600-4MOE-M230 | Int. de corte no ar NA1, 2000/1600A, 4P, Motorizado/Extraivel, Relé (tipo M) 230V | SOLUÇÕES PARA A INDUSTRIA | INTERRUPTOR DE CORTE NO AR | série NA1 | 13831.895 | F5A | 6901800057529 | 101228 | 1 | 1
NA1-2000/1600-4MOE-M400 | Int. de corte no ar NA1, 2000/1600A, 4P, Motorizado/Extraivel, Relé (tipo M) 400V | SOLUÇÕES PARA A INDUSTRIA | INTERRUPTOR DE CORTE NO AR | série NA1 | 13831.895 | F5A | 6901800057123 | 101175 | 1 | 1
NA1-2000/1600-4MOF-H230 | Int. de corte no ar NA1, 2000/1600A, 4P, Motorizado/Fixo, Relé (tipo H) 230V | SOLUÇÕES PARA A INDUSTRIA | INTERRUPTOR DE CORTE NO AR | série NA1 | 13142.0638 | F5A | 6901800057833 | 101261 | 1 | 1
NA1-2000/1600-4MOF-M230 | Int. de corte no ar NA1, 2000/1600A, 4P, Motorizado/Fixo, Relé (tipo M) 230V | SOLUÇÕES PARA A INDUSTRIA | INTERRUPTOR DE CORTE NO AR | série NA1 | 10951.7199 | F5A | 6901800058007 | 101278 | 1 | 1
NA1-2000/1600-4MOF-M400 | Int. de corte no ar NA1, 2000/1600A, 4P, Motorizado/Fixo, Relé (tipo M) 400V | SOLUÇÕES PARA A INDUSTRIA | INTERRUPTOR DE CORTE NO AR | série NA1 | 10951.7199 | F5A | 6901800056454 | 101106 | 1 | 1
NA1-2000/2000-3MNE-M230 | Int. de corte no ar NA1, 2000/2000A, 3P, Manual/Extraivel, Relé (tipo M) 230V | SOLUÇÕES PARA A INDUSTRIA | INTERRUPTOR DE CORTE NO AR | série NA1 | 12669.3723 | F5A | 6901800059646 | 101953 | 1 | 1
NA1-2000/2000-3MNE-M400 | Int. de corte no ar NA1, 2000/2000A, 3P, Manual/Extraivel, Relé (tipo M) 400V | SOLUÇÕES PARA A INDUSTRIA | INTERRUPTOR DE CORTE NO AR | série NA1 | 12669.3723 | F5A | 6901800056959 | 101158 | 1 | 1
NA1-2000/2000-3MNF-M230 | Int. de corte no ar NA1, 2000/2000A, 3P, Manual/Fixo, Relé (tipo M) 230V | SOLUÇÕES PARA A INDUSTRIA | INTERRUPTOR DE CORTE NO AR | série NA1 | 9173.5642 | F5A | 6901800057147 | 101178 | 1 | 1
NA1-2000/2000-3MNF-M400 | Int. de corte no ar NA1, 2000/2000A, 3P, Manual/Fixo, Relé (tipo M) 400V | SOLUÇÕES PARA A INDUSTRIA | INTERRUPTOR DE CORTE NO AR | série NA1 | 9173.5642 | F5A | 6901800056829 | 101144 | 1 | 1
NA1-2000/2000-3MOE-H230 | Int. de corte no ar NA1, 2000/2000A, 3P, Motorizado/Extraivel, Relé (tipo H) 230V | SOLUÇÕES PARA A INDUSTRIA | INTERRUPTOR DE CORTE NO AR | série NA1 | 16789.7254 | F5A | 6901800057574 | 101233 | 1 | 1
NA1-2000/2000-3MOE-M230 | Int. de corte no ar NA1, 2000/2000A, 3P, Motorizado/Extraivel, Relé (tipo M) 230V | SOLUÇÕES PARA A INDUSTRIA | INTERRUPTOR DE CORTE NO AR | série NA1 | 13991.4378 | F5A | 6901800056393 | 101100 | 1 | 1
NA1-2000/2000-3MOE-M400 | Int. de corte no ar NA1, 2000/2000A, 3P, Motorizado/Extraivel, Relé (tipo M) 400V | SOLUÇÕES PARA A INDUSTRIA | INTERRUPTOR DE CORTE NO AR | série NA1 | 13991.4378 | F5A | 6901800056386 | 101099 | 1 | 1
NA1-2000/2000-3MOF-H230 | Int. de corte no ar NA1, 2000/2000A, 3P, Motorizado/Fixo, Relé (tipo H) 230V | SOLUÇÕES PARA A INDUSTRIA | INTERRUPTOR DE CORTE NO AR | série NA1 | 12594.7556 | F5A | 6901800057567 | 101232 | 1 | 1
NA1-2000/2000-3MOF-M230 | Int. de corte no ar NA1, 2000/2000A, 3P, Motorizado/Fixo, Relé (tipo M) 230V | SOLUÇÕES PARA A INDUSTRIA | INTERRUPTOR DE CORTE NO AR | série NA1 | 10495.6297 | F5A | 6901800056256 | 101086 | 1 | 1
NA1-2000/2000-3MOF-M400 | Int. de corte no ar NA1, 2000/2000A, 3P, Motorizado/Fixo, Relé (tipo M) 400V | SOLUÇÕES PARA A INDUSTRIA | INTERRUPTOR DE CORTE NO AR | série NA1 | 10495.6297 | F5A | 6901800056263 | 101087 | 1 | 1
NA1-2000/2000-4MNE-M230 | Int. de corte no ar NA1, 2000/2000A, 4P, Manual/Extraivel, Relé (tipo M) 230V | SOLUÇÕES PARA A INDUSTRIA | INTERRUPTOR DE CORTE NO AR | série NA1 | 14077.0744 | F5A | 6901800057208 | 101185 | 1 | 1
NA1-2000/2000-4MNE-M400 | Int. de corte no ar NA1, 2000/2000A, 4P, Manual/Extraivel, Relé (tipo M) 400V | SOLUÇÕES PARA A INDUSTRIA | INTERRUPTOR DE CORTE NO AR | série NA1 | 14077.0744 | F5A | 6901800057215 | 101186 | 1 | 1
NA1-2000/2000-4MNF-M230 | Int. de corte no ar NA1, 2000/2000A, 4P, Manual/Fixo, Relé (tipo M) 230V | SOLUÇÕES PARA A INDUSTRIA | INTERRUPTOR DE CORTE NO AR | série NA1 | 11252.2721 | F5A | 6901800056591 | 101121 | 1 | 1
NA1-2000/2000-4MNF-M400 | Int. de corte no ar NA1, 2000/2000A, 4P, Manual/Fixo, Relé (tipo M) 400V | SOLUÇÕES PARA A INDUSTRIA | INTERRUPTOR DE CORTE NO AR | série NA1 | 11252.2721 | F5A | 6901800057178 | 101181 | 1 | 1
NA1-2000/2000-4MOE-H230 | Int. de corte no ar NA1, 2000/2000A, 4P, Motorizado/Extraivel, Relé (tipo H) 230V | SOLUÇÕES PARA A INDUSTRIA | INTERRUPTOR DE CORTE NO AR | série NA1 | 18478.9679 | F5A |  |  | 1 | 1
NA1-2000/2000-4MOE-M230 | Int. de corte no ar NA1, 2000/2000A, 4P, Motorizado/Extraivel, Relé (tipo M) 230V | SOLUÇÕES PARA A INDUSTRIA | INTERRUPTOR DE CORTE NO AR | série NA1 | 15399.1399 | F5A | 6901800057444 | 101220 | 1 | 1
NA1-2000/2000-4MOE-M400 | Int. de corte no ar NA1, 2000/2000A, 4P, Motorizado/Extraivel, Relé (tipo M) 400V | SOLUÇÕES PARA A INDUSTRIA | INTERRUPTOR DE CORTE NO AR | série NA1 | 15399.1399 | F5A | 6901800056133 | 101074 | 1 | 1
NA1-2000/2000-4MOF-H230 | Int. de corte no ar NA1, 2000/2000A, 4P, Motorizado/Fixo, Relé (tipo H) 230V | SOLUÇÕES PARA A INDUSTRIA | INTERRUPTOR DE CORTE NO AR | série NA1 | 15089.2051 | F5A | 6901800057918 | 101269 | 1 | 1
NA1-2000/2000-4MOF-M230 | Int. de corte no ar NA1, 2000/2000A, 4P, Motorizado/Fixo, Relé (tipo M) 230V | SOLUÇÕES PARA A INDUSTRIA | INTERRUPTOR DE CORTE NO AR | série NA1 | 12574.3376 | F5A | 6901800056096 | 101069 | 1 | 1
NA1-2000/2000-4MOF-M400 | Int. de corte no ar NA1, 2000/2000A, 4P, Motorizado/Fixo, Relé (tipo M) 400V | SOLUÇÕES PARA A INDUSTRIA | INTERRUPTOR DE CORTE NO AR | série NA1 | 12574.3376 | F5A | 6901800056126 | 101073 | 1 | 1
NA1-3200/2000-3MNE-M230 | Int. de corte no ar NA1, 3200/2000A, 3P, Manual/Extraivel, Relé (tipo M) 230V | SOLUÇÕES PARA A INDUSTRIA | INTERRUPTOR DE CORTE NO AR | série NA1 | 13584.3754 | F5A |  |  | 1 | 1
NA1-3200/2000-3MNE-M400 | Int. de corte no ar NA1, 3200/2000A, 3P, Manual/Extraivel, Relé (tipo M) 400V | SOLUÇÕES PARA A INDUSTRIA | INTERRUPTOR DE CORTE NO AR | série NA1 | 13584.3754 | F5A |  |  | 1 | 1
NA1-3200/2000-3MNF-M230 | Int. de corte no ar NA1, 3200/2000A, 3P, Manual/Fixo, Relé (tipo M) 230V | SOLUÇÕES PARA A INDUSTRIA | INTERRUPTOR DE CORTE NO AR | série NA1 | 10323.1879 | F5A | 6901800056539 | 101114 | 1 | 1
NA1-3200/2000-3MNF-M400 | Int. de corte no ar NA1, 3200/2000A, 3P, Manual/Fixo, Relé (tipo M) 400V | SOLUÇÕES PARA A INDUSTRIA | INTERRUPTOR DE CORTE NO AR | série NA1 | 10323.1879 | F5A | 6901800056874 | 101150 | 1 | 1
NA1-3200/2000-3MOE-H230 | Int. de corte no ar NA1, 3200/2000A, 3P, Motorizado/Extraivel, Relé (tipo H) 230V | SOLUÇÕES PARA A INDUSTRIA | INTERRUPTOR DE CORTE NO AR | série NA1 | 18020.8985 | F5A | 6901800060024 | 102072 | 1 | 1
NA1-3200/2000-3MOE-M230 | Int. de corte no ar NA1, 3200/2000A, 3P, Motorizado/Extraivel, Relé (tipo M) 230V | SOLUÇÕES PARA A INDUSTRIA | INTERRUPTOR DE CORTE NO AR | série NA1 | 15017.4154 | F5A | 6901800057765 | 101252 | 1 | 1
NA1-3200/2000-3MOE-M400 | Int. de corte no ar NA1, 3200/2000A, 3P, Motorizado/Extraivel, Relé (tipo M) 400V | SOLUÇÕES PARA A INDUSTRIA | INTERRUPTOR DE CORTE NO AR | série NA1 | 15017.4154 | F5A | 6901800057758 | 101251 | 1 | 1
NA1-3200/2000-3MOF-H230 | Int. de corte no ar NA1, 3200/2000A, 3P, Motorizado/Fixo, Relé (tipo H) 230V | SOLUÇÕES PARA A INDUSTRIA | INTERRUPTOR DE CORTE NO AR | série NA1 | 14107.4734 | F5A | 6901800059998 | 102068 | 1 | 1
NA1-3200/2000-3MOF-M230 | Int. de corte no ar NA1, 3200/2000A, 3P, Motorizado/Fixo, Relé (tipo M) 230V | SOLUÇÕES PARA A INDUSTRIA | INTERRUPTOR DE CORTE NO AR | série NA1 | 11756.2279 | F5A | 6901800056645 | 101126 | 1 | 1
NA1-3200/2000-3MOF-M400 | Int. de corte no ar NA1, 3200/2000A, 3P, Motorizado/Fixo, Relé (tipo M) 400V | SOLUÇÕES PARA A INDUSTRIA | INTERRUPTOR DE CORTE NO AR | série NA1 | 11756.2279 | F5A | 6901800056867 | 101149 | 1 | 1
NA1-3200/2000-4MNE-M230 | Int. de corte no ar NA1, 3200/2000A, 4P, Manual/Extraivel, Relé (tipo M) 230V | SOLUÇÕES PARA A INDUSTRIA | INTERRUPTOR DE CORTE NO AR | série NA1 | 15531.7027 | F5A |  |  | 1 | 1
NA1-3200/2000-4MNE-M400 | Int. de corte no ar NA1, 3200/2000A, 4P, Manual/Extraivel, Relé (tipo M) 400V | SOLUÇÕES PARA A INDUSTRIA | INTERRUPTOR DE CORTE NO AR | série NA1 | 15531.7027 | F5A |  |  | 1 | 1
NA1-3200/2000-4MNF-M230 | Int. de corte no ar NA1, 3200/2000A, 4P, Manual/Fixo, Relé (tipo M) 230V | SOLUÇÕES PARA A INDUSTRIA | INTERRUPTOR DE CORTE NO AR | série NA1 | 12190.7437 | F5A | 6901800056607 | 101122 | 1 | 1
NA1-3200/2000-4MNF-M400 | Int. de corte no ar NA1, 3200/2000A, 4P, Manual/Fixo, Relé (tipo M) 400V | SOLUÇÕES PARA A INDUSTRIA | INTERRUPTOR DE CORTE NO AR | série NA1 | 12190.7437 | F5A |  |  | 1 | 1
NA1-3200/2000-4MOE-H230 | Int. de corte no ar NA1, 3200/2000A, 4P, Motorizado/Extraivel, Relé (tipo H) 230V | SOLUÇÕES PARA A INDUSTRIA | INTERRUPTOR DE CORTE NO AR | série NA1 | 20357.6912 | F5A | 6901800060000 | 102069 | 1 | 1
NA1-3200/2000-4MOE-M230 | Int. de corte no ar NA1, 3200/2000A, 4P, Motorizado/Extraivel, Relé (tipo M) 230V | SOLUÇÕES PARA A INDUSTRIA | INTERRUPTOR DE CORTE NO AR | série NA1 | 16964.7427 | F5A | 6901800058083 | 101286 | 1 | 1
NA1-3200/2000-4MOE-M400 | Int. de corte no ar NA1, 3200/2000A, 4P, Motorizado/Extraivel, Relé (tipo M) 400V | SOLUÇÕES PARA A INDUSTRIA | INTERRUPTOR DE CORTE NO AR | série NA1 | 16964.7427 | F5A | 6901800058090 | 101287 | 1 | 1
NA1-3200/2000-4MOF-H230 | Int. de corte no ar NA1, 3200/2000A, 4P, Motorizado/Fixo, Relé (tipo H) 230V | SOLUÇÕES PARA A INDUSTRIA | INTERRUPTOR DE CORTE NO AR | série NA1 | 16348.5404 | F5A |  |  | 1 | 1
NA1-3200/2000-4MOF-M230 | Int. de corte no ar NA1, 3200/2000A, 4P, Motorizado/Fixo, Relé (tipo M) 230V | SOLUÇÕES PARA A INDUSTRIA | INTERRUPTOR DE CORTE NO AR | série NA1 | 13623.7837 | F5A | 6901800057321 | 101201 | 1 | 1
NA1-3200/2000-4MOF-M400 | Int. de corte no ar NA1, 3200/2000A, 4P, Motorizado/Fixo, Relé (tipo M) 400V | SOLUÇÕES PARA A INDUSTRIA | INTERRUPTOR DE CORTE NO AR | série NA1 | 13623.7837 | F5A | 6901800058014 | 101279 | 1 | 1
NA1-3200/2500-3MNE-M230 | Int. de corte no ar NA1, 3200/2500A, 3P, Manual/Extraivel, Relé (tipo M) 230V | SOLUÇÕES PARA A INDUSTRIA | INTERRUPTOR DE CORTE NO AR | série NA1 | 15949.3239 | F5A | 6901800057796 | 101255 | 1 | 1
NA1-3200/2500-3MNE-M400 | Int. de corte no ar NA1, 3200/2500A, 3P, Manual/Extraivel, Relé (tipo M) 400V | SOLUÇÕES PARA A INDUSTRIA | INTERRUPTOR DE CORTE NO AR | série NA1 | 15949.3239 | F5A | 6901800056836 | 101145 | 1 | 1
NA1-3200/2500-3MNF-M230 | Int. de corte no ar NA1, 3200/2500A, 3P, Manual/Fixo, Relé (tipo M) 230V | SOLUÇÕES PARA A INDUSTRIA | INTERRUPTOR DE CORTE NO AR | série NA1 | 11242.8955 | F5A | 6901800057000 | 101163 | 1 | 1
NA1-3200/2500-3MNF-M400 | Int. de corte no ar NA1, 3200/2500A, 3P, Manual/Fixo, Relé (tipo M) 400V | SOLUÇÕES PARA A INDUSTRIA | INTERRUPTOR DE CORTE NO AR | série NA1 | 11242.8955 | F5A | 6901800056003 | 101059 | 1 | 1
NA1-3200/2500-3MOE-H230 | Int. de corte no ar NA1, 3200/2500A, 3P, Motorizado/Extraivel, Relé (tipo H) 230V | SOLUÇÕES PARA A INDUSTRIA | INTERRUPTOR DE CORTE NO AR | série NA1 | 20858.8367 | F5A | 6901800057673 | 101243 | 1 | 1
NA1-3200/2500-3MOE-M230 | Int. de corte no ar NA1, 3200/2500A, 3P, Motorizado/Extraivel, Relé (tipo M) 230V | SOLUÇÕES PARA A INDUSTRIA | INTERRUPTOR DE CORTE NO AR | série NA1 | 17382.3639 | F5A | 6901800060376 | 101333 | 1 | 1
NA1-3200/2500-3MOE-M400 | Int. de corte no ar NA1, 3200/2500A, 3P, Motorizado/Extraivel, Relé (tipo M) 400V | SOLUÇÕES PARA A INDUSTRIA | INTERRUPTOR DE CORTE NO AR | série NA1 | 17382.3639 | F5A | 6901800060383 | 101334 | 1 | 1
NA1-3200/2500-3MOF-H230 | Int. de corte no ar NA1, 3200/2500A, 3P, Motorizado/Fixo, Relé (tipo H) 230V | SOLUÇÕES PARA A INDUSTRIA | INTERRUPTOR DE CORTE NO AR | série NA1 | 15211.1226 | F5A | 6901800058168 | 101294 | 1 | 1
NA1-3200/2500-3MOF-M230 | Int. de corte no ar NA1, 3200/2500A, 3P, Motorizado/Fixo, Relé (tipo M) 230V | SOLUÇÕES PARA A INDUSTRIA | INTERRUPTOR DE CORTE NO AR | série NA1 | 12675.9355 | F5A | 6901800055891 | 101047 | 1 | 1
NA1-3200/2500-3MOF-M400 | Int. de corte no ar NA1, 3200/2500A, 3P, Motorizado/Fixo, Relé (tipo M) 400V | SOLUÇÕES PARA A INDUSTRIA | INTERRUPTOR DE CORTE NO AR | série NA1 | 12675.9355 | F5A | 6901800059882 | 101997 | 1 | 1
NA1-3200/2500-4MNE-M230 | Int. de corte no ar NA1, 3200/2500A, 4P, Manual/Extraivel, Relé (tipo M) 230V | SOLUÇÕES PARA A INDUSTRIA | INTERRUPTOR DE CORTE NO AR | série NA1 | 21369.0016 | F5A | 6901800057550 | 101231 | 1 | 1
NA1-3200/2500-4MNE-M400 | Int. de corte no ar NA1, 3200/2500A, 4P, Manual/Extraivel, Relé (tipo M) 400V | SOLUÇÕES PARA A INDUSTRIA | INTERRUPTOR DE CORTE NO AR | série NA1 | 21369.0016 | F5A | 6901800058120 | 101290 | 1 | 1
NA1-3200/2500-4MNF-M230 | Int. de corte no ar NA1, 3200/2500A, 4P, Manual/Fixo, Relé (tipo M) 230V | SOLUÇÕES PARA A INDUSTRIA | INTERRUPTOR DE CORTE NO AR | série NA1 | 18007.3968 | F5A | 6901800055846 | 101041 | 1 | 1
NA1-3200/2500-4MNF-M400 | Int. de corte no ar NA1, 3200/2500A, 4P, Manual/Fixo, Relé (tipo M) 400V | SOLUÇÕES PARA A INDUSTRIA | INTERRUPTOR DE CORTE NO AR | série NA1 | 18007.3968 | F5A | 6901800055877 | 101044 | 1 | 1
NA1-3200/2500-4MOE-H230 | Int. de corte no ar NA1, 3200/2500A, 4P, Motorizado/Extraivel, Relé (tipo H) 230V | SOLUÇÕES PARA A INDUSTRIA | INTERRUPTOR DE CORTE NO AR | série NA1 | 27362.4499 | F5A | 6941498983984 | 218734 | 1 | 1
NA1-3200/2500-4MOE-M230 | Int. de corte no ar NA1, 3200/2500A, 4P, Motorizado/Extraivel, Relé (tipo M) 230V | SOLUÇÕES PARA A INDUSTRIA | INTERRUPTOR DE CORTE NO AR | série NA1 | 22802.0416 | F5A | 6901800057536 | 101229 | 1 | 1
NA1-3200/2500-4MOE-M400 | Int. de corte no ar NA1, 3200/2500A, 4P, Motorizado/Extraivel, Relé (tipo M) 400V | SOLUÇÕES PARA A INDUSTRIA | INTERRUPTOR DE CORTE NO AR | série NA1 | 22802.0416 | F5A | 6901800055907 | 101049 | 1 | 1
NA1-3200/2500-4MOF-H230 | Int. de corte no ar NA1, 3200/2500A, 4P, Motorizado/Fixo, Relé (tipo H) 230V | SOLUÇÕES PARA A INDUSTRIA | INTERRUPTOR DE CORTE NO AR | série NA1 | 23328.5241 | F5A |  |  | 1 | 1
NA1-3200/2500-4MOF-M230 | Int. de corte no ar NA1, 3200/2500A, 4P, Motorizado/Fixo, Relé (tipo M) 230V | SOLUÇÕES PARA A INDUSTRIA | INTERRUPTOR DE CORTE NO AR | série NA1 | 19440.4368 | F5A | 6901800056102 | 101071 | 1 | 1
NA1-3200/2500-4MOF-M400 | Int. de corte no ar NA1, 3200/2500A, 4P, Motorizado/Fixo, Relé (tipo M) 400V | SOLUÇÕES PARA A INDUSTRIA | INTERRUPTOR DE CORTE NO AR | série NA1 | 19440.4368 | F5A | 6901800056461 | 101107 | 1 | 1
NA1-3200/3200-3MNE-M230 | Int. de corte no ar NA1, 3200/3200A, 3P, Manual/Extraivel, Relé (tipo M) 230V | SOLUÇÕES PARA A INDUSTRIA | INTERRUPTOR DE CORTE NO AR | série NA1 | 20787.1438 | F5A | 6901800057802 | 101256 | 1 | 1
NA1-3200/3200-3MNE-M400 | Int. de corte no ar NA1, 3200/3200A, 3P, Manual/Extraivel, Relé (tipo M) 400V | SOLUÇÕES PARA A INDUSTRIA | INTERRUPTOR DE CORTE NO AR | série NA1 | 20787.1438 | F5A | 6901800056027 | 101061 | 1 | 1
NA1-3200/3200-3MNF-M230 | Int. de corte no ar NA1, 3200/3200A, 3P, Manual/Fixo, Relé (tipo M) 230V | SOLUÇÕES PARA A INDUSTRIA | INTERRUPTOR DE CORTE NO AR | série NA1 | 15484.7872 | F5A | 6901800057031 | 101166 | 1 | 1
NA1-3200/3200-3MNF-M400 | Int. de corte no ar NA1, 3200/3200A, 3P, Manual/Fixo, Relé (tipo M) 400V | SOLUÇÕES PARA A INDUSTRIA | INTERRUPTOR DE CORTE NO AR | série NA1 | 15484.7872 | F5A | 6901800055853 | 101042 | 1 | 1
NA1-3200/3200-3MOE-H230 | Int. de corte no ar NA1, 3200/3200A, 3P, Motorizado/Extraivel, Relé (tipo H) 230V | SOLUÇÕES PARA A INDUSTRIA | INTERRUPTOR DE CORTE NO AR | série NA1 | 26664.2205 | F5A | 6901800057642 | 101240 | 1 | 1
NA1-3200/3200-3MOE-M230 | Int. de corte no ar NA1, 3200/3200A, 3P, Motorizado/Extraivel, Relé (tipo M) 230V | SOLUÇÕES PARA A INDUSTRIA | INTERRUPTOR DE CORTE NO AR | série NA1 | 22220.1838 | F5A | 6901800060390 | 101335 | 1 | 1
NA1-3200/3200-3MOE-M400 | Int. de corte no ar NA1, 3200/3200A, 3P, Motorizado/Extraivel, Relé (tipo M) 400V | SOLUÇÕES PARA A INDUSTRIA | INTERRUPTOR DE CORTE NO AR | série NA1 | 22220.1838 | F5A | 6901800060406 | 101336 | 1 | 1
NA1-3200/3200-3MOF-H230 | Int. de corte no ar NA1, 3200/3200A, 3P, Motorizado/Fixo, Relé (tipo H) 230V | SOLUÇÕES PARA A INDUSTRIA | INTERRUPTOR DE CORTE NO AR | série NA1 | 20301.3927 | F5A |  |  | 1 | 1
NA1-3200/3200-3MOF-M230 | Int. de corte no ar NA1, 3200/3200A, 3P, Motorizado/Fixo, Relé (tipo M) 230V | SOLUÇÕES PARA A INDUSTRIA | INTERRUPTOR DE CORTE NO AR | série NA1 | 16917.8272 | F5A | 6901800056430 | 101104 | 1 | 1
NA1-3200/3200-3MOF-M400 | Int. de corte no ar NA1, 3200/3200A, 3P, Motorizado/Fixo, Relé (tipo M) 400V | SOLUÇÕES PARA A INDUSTRIA | INTERRUPTOR DE CORTE NO AR | série NA1 | 16917.8272 | F5A | 6901800056447 | 101105 | 1 | 1
NA1-3200/3200-4MNE-M230 | Int. de corte no ar NA1, 3200/3200A, 4P, Manual/Extraivel, Relé (tipo M) 230V | SOLUÇÕES PARA A INDUSTRIA | INTERRUPTOR DE CORTE NO AR | série NA1 | 25151.0396 | F5A | 6901800057239 | 101188 | 1 | 1
NA1-3200/3200-4MNE-M400 | Int. de corte no ar NA1, 3200/3200A, 4P, Manual/Extraivel, Relé (tipo M) 400V | SOLUÇÕES PARA A INDUSTRIA | INTERRUPTOR DE CORTE NO AR | série NA1 | 25151.0396 | F5A | 6901800057222 | 101187 | 1 | 1
NA1-3200/3200-4MNF-M230 | Int. de corte no ar NA1, 3200/3200A, 4P, Manual/Fixo, Relé (tipo M) 230V | SOLUÇÕES PARA A INDUSTRIA | INTERRUPTOR DE CORTE NO AR | série NA1 | 20177.1453 | F5A | 6901800056614 | 101123 | 1 | 1
NA1-3200/3200-4MNF-M400 | Int. de corte no ar NA1, 3200/3200A, 4P, Manual/Fixo, Relé (tipo M) 400V | SOLUÇÕES PARA A INDUSTRIA | INTERRUPTOR DE CORTE NO AR | série NA1 | 20177.1453 | F5A | 6901800057857 | 101263 | 1 | 1
NA1-3200/3200-4MOE-H230 | Int. de corte no ar NA1, 3200/3200A, 4P, Motorizado/Extraivel, Relé (tipo H) 230V | SOLUÇÕES PARA A INDUSTRIA | INTERRUPTOR DE CORTE NO AR | série NA1 | 31900.8955 | F5A |  |  | 1 | 1
NA1-3200/3200-4MOE-M230 | Int. de corte no ar NA1, 3200/3200A, 4P, Motorizado/Extraivel, Relé (tipo M) 230V | SOLUÇÕES PARA A INDUSTRIA | INTERRUPTOR DE CORTE NO AR | série NA1 | 26584.0796 | F5A | 6901800057437 | 101219 | 1 | 1
NA1-3200/3200-4MOE-M400 | Int. de corte no ar NA1, 3200/3200A, 4P, Motorizado/Extraivel, Relé (tipo M) 400V | SOLUÇÕES PARA A INDUSTRIA | INTERRUPTOR DE CORTE NO AR | série NA1 | 26584.0796 | F5A | 6901800056140 | 101075 | 1 | 1
NA1-3200/3200-4MOF-H230 | Int. de corte no ar NA1, 3200/3200A, 4P, Motorizado/Fixo, Relé (tipo H) 230V | SOLUÇÕES PARA A INDUSTRIA | INTERRUPTOR DE CORTE NO AR | série NA1 | 25932.2224 | F5A | 6901800058175 | 101295 | 1 | 1
NA1-3200/3200-4MOF-M230 | Int. de corte no ar NA1, 3200/3200A, 4P, Motorizado/Fixo, Relé (tipo M) 230V | SOLUÇÕES PARA A INDUSTRIA | INTERRUPTOR DE CORTE NO AR | série NA1 | 21610.1853 | F5A | 6901800057048 | 101167 | 1 | 1
NA1-3200/3200-4MOF-M400 | Int. de corte no ar NA1, 3200/3200A, 4P, Motorizado/Fixo, Relé (tipo M) 400V | SOLUÇÕES PARA A INDUSTRIA | INTERRUPTOR DE CORTE NO AR | série NA1 | 21610.1853 | F5A | 6901800056041 | 101064 | 1 | 1
NA1-4000/4000-3MNE-M230 | Int. de corte no ar NA1, 4000/4000A, 3P, Manual/Extraivel, Relé (tipo M) 230V | SOLUÇÕES PARA A INDUSTRIA | INTERRUPTOR DE CORTE NO AR | série NA1 | 29327.241 | F5A | 6901800059769 | 101969 | 1 | 1
NA1-4000/4000-3MNE-M400 | Int. de corte no ar NA1, 4000/4000A, 3P, Manual/Extraivel, Relé (tipo M) 400V | SOLUÇÕES PARA A INDUSTRIA | INTERRUPTOR DE CORTE NO AR | série NA1 | 29327.241 | F5A | 6901800057154 | 101179 | 1 | 1
NA1-4000/4000-3MNF-M230 | Int. de corte no ar NA1, 4000/4000A, 3P, Manual/Fixo, Relé (tipo M) 230V | SOLUÇÕES PARA A INDUSTRIA | INTERRUPTOR DE CORTE NO AR | série NA1 | 20411.7551 | F5A | 6901800057017 | 101164 | 1 | 1
NA1-4000/4000-3MNF-M400 | Int. de corte no ar NA1, 4000/4000A, 3P, Manual/Fixo, Relé (tipo M) 400V | SOLUÇÕES PARA A INDUSTRIA | INTERRUPTOR DE CORTE NO AR | série NA1 | 20411.7551 | F5A | 6901800056034 | 101062 | 1 | 1
NA1-4000/4000-3MOE-H230 | Int. de corte no ar NA1, 4000/4000A, 3P, Motorizado/Extraivel, Relé (tipo H) 230V | SOLUÇÕES PARA A INDUSTRIA | INTERRUPTOR DE CORTE NO AR | série NA1 | 36912.3372 | F5A | 6901800060031 | 102073 | 1 | 1
NA1-4000/4000-3MOE-M230 | Int. de corte no ar NA1, 4000/4000A, 3P, Motorizado/Extraivel, Relé (tipo M) 230V | SOLUÇÕES PARA A INDUSTRIA | INTERRUPTOR DE CORTE NO AR | série NA1 | 30760.281 | F5A | 6901800056416 | 101102 | 1 | 1
NA1-4000/4000-3MOE-M400 | Int. de corte no ar NA1, 4000/4000A, 3P, Motorizado/Extraivel, Relé (tipo M) 400V | SOLUÇÕES PARA A INDUSTRIA | INTERRUPTOR DE CORTE NO AR | série NA1 | 30760.281 | F5A | 6901800056423 | 101103 | 1 | 1
NA1-4000/4000-3MOF-H230 | Int. de corte no ar NA1, 4000/4000A, 3P, Motorizado/Fixo, Relé (tipo H) 230V | SOLUÇÕES PARA A INDUSTRIA | INTERRUPTOR DE CORTE NO AR | série NA1 | 26213.7542 | F5A |  |  | 1 | 1
NA1-4000/4000-3MOF-M230 | Int. de corte no ar NA1, 4000/4000A, 3P, Motorizado/Fixo, Relé (tipo M) 230V | SOLUÇÕES PARA A INDUSTRIA | INTERRUPTOR DE CORTE NO AR | série NA1 | 21844.7951 | F5A | 6901800056270 | 101088 | 1 | 1
NA1-4000/4000-3MOF-M400 | Int. de corte no ar NA1, 4000/4000A, 3P, Motorizado/Fixo, Relé (tipo M) 400V | SOLUÇÕES PARA A INDUSTRIA | INTERRUPTOR DE CORTE NO AR | série NA1 | 21844.7951 | F5A | 6901800056287 | 101089 | 1 | 1
NA1-6300/4000-3MNE-M230 | Int. de corte no ar NA1, 6300/4000A, 3P, Manual/Extraivel, Relé (tipo M) 230V | SOLUÇÕES PARA A INDUSTRIA | INTERRUPTOR DE CORTE NO AR | série NA1 | 34535.7558 | F5A | 6901800059752 | 101966 | 1 | 1
NA1-6300/4000-3MOE-H230 | Int. de corte no ar NA1, 6300/4000A, 3P, Motorizado/Extraivel, Relé (tipo H) 230V | SOLUÇÕES PARA A INDUSTRIA | INTERRUPTOR DE CORTE NO AR | série NA1 | 43162.555 | F5A |  |  | 1 | 1
NA1-6300/4000-3MOE-M230 | Int. de corte no ar NA1, 6300/4000A, 3P, Motorizado/Extraivel, Relé (tipo M) 230V | SOLUÇÕES PARA A INDUSTRIA | INTERRUPTOR DE CORTE NO AR | série NA1 | 35968.7958 | F5A | 6901800059493 | 101930 | 1 | 1
NA1-6300/4000-3MOE-M400 | Int. de corte no ar NA1, 6300/4000A, 3P, Motorizado/Extraivel, Relé (tipo M) 400V | SOLUÇÕES PARA A INDUSTRIA | INTERRUPTOR DE CORTE NO AR | série NA1 | 35968.7958 | F5A |  |  | 1 | 1
NA1-6300/4000-4MNE-M230 | Int. de corte no ar NA1, 6300/4000A, 4P, Manual/Extraivel, Relé (tipo M) 230V | SOLUÇÕES PARA A INDUSTRIA | INTERRUPTOR DE CORTE NO AR | série NA1 | 42935.0741 | F5A |  |  | 1 | 1
NA1-6300/4000-4MNE-M400 | Int. de corte no ar NA1, 6300/4000A, 4P, Manual/Extraivel, Relé (tipo M) 400V | SOLUÇÕES PARA A INDUSTRIA | INTERRUPTOR DE CORTE NO AR | série NA1 | 42935.0741 | F5A | 6901800057192 | 101184 | 1 | 1
NA1-6300/4000-4MOE-H230 | Int. de corte no ar NA1, 6300/4000A, 4P, Motorizado/Extraivel, Relé (tipo H) 230V | SOLUÇÕES PARA A INDUSTRIA | INTERRUPTOR DE CORTE NO AR | série NA1 | 53241.737 | F5A | 6901800059981 | 102024 | 1 | 1
NA1-6300/4000-4MOE-M230 | Int. de corte no ar NA1, 6300/4000A, 4P, Motorizado/Extraivel, Relé (tipo M) 230V | SOLUÇÕES PARA A INDUSTRIA | INTERRUPTOR DE CORTE NO AR | série NA1 | 44368.1141 | F5A | 6901800060222 | 102099 | 1 | 1
NA1-6300/4000-4MOE-M400 | Int. de corte no ar NA1, 6300/4000A, 4P, Motorizado/Extraivel, Relé (tipo M) 400V | SOLUÇÕES PARA A INDUSTRIA | INTERRUPTOR DE CORTE NO AR | série NA1 | 44368.1141 | F5A |  | 102220 | 1 | 1
NA1-6300/5000-3MNE-M400 | Int. de corte no ar NA1, 6300/5000A, 3P, Manual/Extraivel, Relé (tipo M) 400V | SOLUÇÕES PARA A INDUSTRIA | INTERRUPTOR DE CORTE NO AR | série NA1 | 43826.6303 | F5A | 6901800056997 | 101162 | 1 | 1
NA1-6300/5000-3MOE-H230 | Int. de corte no ar NA1, 6300/5000A, 3P, Motorizado/Extraivel, Relé (tipo H) 230V | SOLUÇÕES PARA A INDUSTRIA | INTERRUPTOR DE CORTE NO AR | série NA1 | 54311.6044 | F5A | 6901800516736 | 102175 | 1 | 1
NA1-6300/5000-3MOE-M230 | Int. de corte no ar NA1, 6300/5000A, 3P, Motorizado/Extraivel, Relé (tipo M) 230V | SOLUÇÕES PARA A INDUSTRIA | INTERRUPTOR DE CORTE NO AR | série NA1 | 45259.6703 | F5A | 6901800057543 | 101230 | 1 | 1
NA1-6300/5000-3MOE-M400 | Int. de corte no ar NA1, 6300/5000A, 3P, Motorizado/Extraivel, Relé (tipo M) 400V | SOLUÇÕES PARA A INDUSTRIA | INTERRUPTOR DE CORTE NO AR | série NA1 | 45259.6703 | F5A | 6901800056980 | 101161 | 1 | 1
NA1-6300/5000-4MNE-M230 | Int. de corte no ar NA1, 6300/5000A, 4P, Manual/Extraivel, Relé (tipo M) 230V | SOLUÇÕES PARA A INDUSTRIA | INTERRUPTOR DE CORTE NO AR | série NA1 | 49598.2281 | F5A | 6901800058311 | 101318 | 1 | 1
NA1-6300/5000-4MNE-M400 | Int. de corte no ar NA1, 6300/5000A, 4P, Manual/Extraivel, Relé (tipo M) 400V | SOLUÇÕES PARA A INDUSTRIA | INTERRUPTOR DE CORTE NO AR | série NA1 | 49598.2281 | F5A | 6901800058328 | 101319 | 1 | 1
NA1-6300/5000-4MOE-H230 | Int. de corte no ar NA1, 6300/5000A, 4P, Motorizado/Extraivel, Relé (tipo H) 230V | SOLUÇÕES PARA A INDUSTRIA | INTERRUPTOR DE CORTE NO AR | série NA1 | 61237.5217 | F5A |  |  | 1 | 1
NA1-6300/5000-4MOE-M230 | Int. de corte no ar NA1, 6300/5000A, 4P, Motorizado/Extraivel, Relé (tipo M) 230V | SOLUÇÕES PARA A INDUSTRIA | INTERRUPTOR DE CORTE NO AR | série NA1 | 51031.2681 | F5A | 6901800058113 | 101289 | 1 | 1
NA1-6300/5000-4MOE-M400 | Int. de corte no ar NA1, 6300/5000A, 4P, Motorizado/Extraivel, Relé (tipo M) 400V | SOLUÇÕES PARA A INDUSTRIA | INTERRUPTOR DE CORTE NO AR | série NA1 | 51031.2681 | F5A | 6901800056072 | 101067 | 1 | 1
NA1-6300/6300-3MNE-M230 | Int. de corte no ar NA1, 6300/6300A, 3P, Manual/Extraivel, Relé (tipo M) 230V | SOLUÇÕES PARA A INDUSTRIA | INTERRUPTOR DE CORTE NO AR | série NA1 | 55674.8305 | F5A | 6901800058465 | 101874 | 1 | 1
NA1-6300/6300-3MOE-H230 | Int. de corte no ar NA1, 6300/6300A, 3P, Motorizado/Extraivel, Relé (tipo H) 230V | SOLUÇÕES PARA A INDUSTRIA | INTERRUPTOR DE CORTE NO AR | série NA1 | 68529.4446 | F5A | 6901800057871 | 101265 | 1 | 1
NA1-6300/6300-3MOE-M230 | Int. de corte no ar NA1, 6300/6300A, 3P, Motorizado/Extraivel, Relé (tipo M) 230V | SOLUÇÕES PARA A INDUSTRIA | INTERRUPTOR DE CORTE NO AR | série NA1 | 57107.8705 | F5A | 6901800056843 | 101146 | 1 | 1
NA1-6300/6300-3MOE-M400 | Int. de corte no ar NA1, 6300/6300A, 3P, Motorizado/Extraivel, Relé (tipo M) 400V | SOLUÇÕES PARA A INDUSTRIA | INTERRUPTOR DE CORTE NO AR | série NA1 | 57107.8705 | F5A | 6901800058021 | 101280 | 1 | 1
NA1-AX-T1/T4 | Bloco de contatos auxiliares NA1-2000/6300, 4NA+4NC | SOLUÇÕES PARA A INDUSTRIA | INTERRUPTOR DE CORTE NO AR | Acessórios Int. de corte no ar | 112.2921 | F5A |  | 105827 | 1 | 1
NA1-CC-T1/T4-U1 | Bobina de fecho a distancia NA1-2000/6300, 220/230 Vac | SOLUÇÕES PARA A INDUSTRIA | INTERRUPTOR DE CORTE NO AR | Acessórios Int. de corte no ar | 228.7589 | F5A |  | 102833 | 1 | 1
NA1-CC-T1/T4-U2 | Bobina de fecho a distancia NA1-2000/6300, 380/400 Vac | SOLUÇÕES PARA A INDUSTRIA | INTERRUPTOR DE CORTE NO AR | Acessórios Int. de corte no ar | 228.7589 | F5A |  | 102835 | 1 | 1
NA1-CC-T1/T4-U4 | Bobina de fecho a distancia NA1-2000/6300, 110 Vdc | SOLUÇÕES PARA A INDUSTRIA | INTERRUPTOR DE CORTE NO AR | Acessórios Int. de corte no ar | 228.7589 | F5A |  | 102836 | 1 | 1
NA1-CC-T1/T4-U5 | Bobina de fecho a distancia NA1-2000/6300, 220 Vdc | SOLUÇÕES PARA A INDUSTRIA | INTERRUPTOR DE CORTE NO AR | Acessórios Int. de corte no ar | 228.7589 | F5A |  | 102837 | 1 | 1
NA1-MI-T1/T4-2 | Blocoo mecânico NA1, 2 interruptores, tipo cabo | SOLUÇÕES PARA A INDUSTRIA | INTERRUPTOR DE CORTE NO AR | Acessórios Int. de corte no ar | 542.0802 | F5A |  | 102789 | 1 | 1
NA1-MI-T1/T4-3 | Blocoo mecânico NA1, 2 interruptores, tipo cabo | SOLUÇÕES PARA A INDUSTRIA | INTERRUPTOR DE CORTE NO AR | Acessórios Int. de corte no ar | 846.5009 | F5A |  | 201607 | 1 | 1
NA1-MI-T1/T4-F | Adaptador para enclavamiento mecânico NA1 tipo Fixo | SOLUÇÕES PARA A INDUSTRIA | INTERRUPTOR DE CORTE NO AR | Acessórios Int. de corte no ar | 199.5 | F5A |  | 102894 | 1 | 1
NA1-MO-T1-U1 | Comando motorizado NA1-2000, 220/230 Vac, 220 Vdc | SOLUÇÕES PARA A INDUSTRIA | INTERRUPTOR DE CORTE NO AR | Acessórios Int. de corte no ar | 1361.7275 | F5A |  | 102944 | 1 | 1
NA1-MO-T1-U2 | Comando motorizado NA1-2000, 380/400 Vac | SOLUÇÕES PARA A INDUSTRIA | INTERRUPTOR DE CORTE NO AR | Acessórios Int. de corte no ar | 1361.7275 | F5A |  | 102945 | 1 | 1
NA1-MO-T1-U3 | Comando motorizado NA1-2000, 24 Vdc | SOLUÇÕES PARA A INDUSTRIA | INTERRUPTOR DE CORTE NO AR | Acessórios Int. de corte no ar | 1361.7275 | F5A |  | 102948 | 1 | 1
NA1-MO-T1-U4 | Comando motorizado NA1-2000, 110 Vdc | SOLUÇÕES PARA A INDUSTRIA | INTERRUPTOR DE CORTE NO AR | Acessórios Int. de corte no ar | 1361.7275 | F5A |  | 102943 | 1 | 1
NA1-MO-T2/T3-U1 | Comando motorizado NA1-3200/4000, 220/230 Vac | SOLUÇÕES PARA A INDUSTRIA | INTERRUPTOR DE CORTE NO AR | Acessórios Int. de corte no ar | 1476.0312 | F5A |  | 102950 | 1 | 1
NA1-MO-T2/T3-U2 | Comando motorizado NA1-3200/4000, 380/400 Vac | SOLUÇÕES PARA A INDUSTRIA | INTERRUPTOR DE CORTE NO AR | Acessórios Int. de corte no ar | 1476.0312 | F5A |  | 102951 | 1 | 1
NA1-MO-T2/T3-U3 | Comando motorizado NA1-3200/4000, 24 Vdc | SOLUÇÕES PARA A INDUSTRIA | INTERRUPTOR DE CORTE NO AR | Acessórios Int. de corte no ar | 1476.0312 | F5A |  |  | 1 | 1
NA1-MO-T2/T3-U4 | Comando motorizado NA1-3200/4000, 110 Vdc | SOLUÇÕES PARA A INDUSTRIA | INTERRUPTOR DE CORTE NO AR | Acessórios Int. de corte no ar | 1476.0312 | F5A |  | 102949 | 1 | 1
NA1-PD-T1/T4-1L1K | Bloco com chave NA1, 1 fecho, 1 chave | SOLUÇÕES PARA A INDUSTRIA | INTERRUPTOR DE CORTE NO AR | Acessórios Int. de corte no ar | 156.0821 | F5A |  | 102804 | 1 | 1
NA1-PD-T1/T4-2L1K | Bloco com chave NA1, 2 fechos, 1 chave | SOLUÇÕES PARA A INDUSTRIA | INTERRUPTOR DE CORTE NO AR | Acessórios Int. de corte no ar | 179.4944 | F5A |  | 102805 | 1 | 1
NA1-PD-T1/T4-3L2K | Bloco com chave NA1, 3 fechos, 2 chaves | SOLUÇÕES PARA A INDUSTRIA | INTERRUPTOR DE CORTE NO AR | Acessórios Int. de corte no ar | 206.4186 | F5A |  | 102806 | 1 | 1
NA1-SH-T1/T4-U1 | Bobina de emissão NA1-2000/6300, 220/230 Vac | SOLUÇÕES PARA A INDUSTRIA | INTERRUPTOR DE CORTE NO AR | Acessórios Int. de corte no ar | 195.3838 | F5A |  | 102840 | 1 | 1
NA1-SH-T1/T4-U2 | Bobina de emissão NA1-2000/6300, 380/400 Vac | SOLUÇÕES PARA A INDUSTRIA | INTERRUPTOR DE CORTE NO AR | Acessórios Int. de corte no ar | 195.3838 | F5A |  | 102842 | 1 | 1
NA1-SH-T1/T4-U4 | Bobina de emissão NA1-2000/6300, 110 Vdc | SOLUÇÕES PARA A INDUSTRIA | INTERRUPTOR DE CORTE NO AR | Acessórios Int. de corte no ar | 221.1884 | F5A |  | 102843 | 1 | 1
NA1-SH-T1/T4-U5 | Bobina de emissão NA1-2000/6300, 220 Vdc | SOLUÇÕES PARA A INDUSTRIA | INTERRUPTOR DE CORTE NO AR | Acessórios Int. de corte no ar | 221.1884 | F5A |  | 102844 | 1 | 1
NA1-UVD-T1/T4-U1 | Bobina de mínima tensão NA1-2000/6300, 220/230 Vac, atraso ajustável (0,3…7,5s) | SOLUÇÕES PARA A INDUSTRIA | INTERRUPTOR DE CORTE NO AR | Acessórios Int. de corte no ar | 347.0966 | F5A |  | 102846 | 1 | 1
NA1-UVD-T1/T4-U2 | Bobina de mínima tensão NA1-2000/6300, 380/400 Vac, atraso ajustável (0,3…7,5s) | SOLUÇÕES PARA A INDUSTRIA | INTERRUPTOR DE CORTE NO AR | Acessórios Int. de corte no ar | 347.0966 | F5A |  | 102847 | 1 | 1
NA1-UV-T1/T4-U1 | Bobina de mínima tensão NA1-2000/6300, 220/230 Vac | SOLUÇÕES PARA A INDUSTRIA | INTERRUPTOR DE CORTE NO AR | Acessórios Int. de corte no ar | 301.533 | F5A |  | 102848 | 1 | 1
NA1-UV-T1/T4-U2 | Bobina de mínima tensão NA1-2000/6300, 380/400 Vac | SOLUÇÕES PARA A INDUSTRIA | INTERRUPTOR DE CORTE NO AR | Acessórios Int. de corte no ar | 301.533 | F5A |  | 102850 | 1 | 1
NB1-1-10B | Disjuntor 1P 10A B 6kA | APARELHAGEM MODULAR | INTERRUPTORES AUTOMÁTICOS MAGNETOTÉRMICOS | série NB1 | 36.9691 | F3A | 6925808301880 | 179600 | 180 | 12
NB1-1-10B10 | Disjuntor 1P 10A B 10kA -15kA s/UNE-EN60947-2 | APARELHAGEM MODULAR | INTERRUPTORES AUTOMÁTICOS MAGNETOTÉRMICOS | série NB1 | 30.7552 | F5I | 6925808303563 | 179768 | 180 | 12
NB1-1-10C | Disjuntor 1P 10A C 6kA | APARELHAGEM MODULAR | INTERRUPTORES AUTOMÁTICOS MAGNETOTÉRMICOS | série NB1 | 26.6091 | F3A | 6925808302023 | 179614 | 180 | 12
NB1-1-10C10 | Disjuntor 1P 10A C 10kA -15kA s/UNE-EN60947-2 | APARELHAGEM MODULAR | INTERRUPTORES AUTOMÁTICOS MAGNETOTÉRMICOS | série NB1 | 28.3953 | F5I | 6925808303709 | 179782 | 180 | 12
NB1-1-10CC47 | Disjuntor 1P 10A CC47 10kA | APARELHAGEM MODULAR | INTERRUPTORES AUTOMÁTICOS MAGNETOTÉRMICOS | série NB1-CC | 49.7756 | F5I | 6925808364069 | 181202 | 180 | 12
NB1-1-10CC715 | Disjuntor 1P 10A CC715 10kA | APARELHAGEM MODULAR | INTERRUPTORES AUTOMÁTICOS MAGNETOTÉRMICOS | série NB1-CC | 51.7242 | F5I | 6925808363796 | 181145 | 180 | 12
NB1-1-10D | Disjuntor 1P 10A D 6kA | APARELHAGEM MODULAR | INTERRUPTORES AUTOMÁTICOS MAGNETOTÉRMICOS | série NB1 | 47.5456 | F3A | 6925808302160 | 179628 | 180 | 12
NB1-1-10D10 | Disjuntor 1P 10A D 10kA -15kA s/UNE-EN60947-2 | APARELHAGEM MODULAR | INTERRUPTORES AUTOMÁTICOS MAGNETOTÉRMICOS | série NB1 | 33.4291 | F5I | 6925808303846 | 179796 | 180 | 12
NB1-1-16B | Disjuntor 1P 16A B 6kA | APARELHAGEM MODULAR | INTERRUPTORES AUTOMÁTICOS MAGNETOTÉRMICOS | série NB1 | 36.9691 | F3A | 6925808301903 | 179602 | 180 | 12
NB1-1-16B10 | Disjuntor 1P 16A B 10kA -15kA s/UNE-EN60947-2 | APARELHAGEM MODULAR | INTERRUPTORES AUTOMÁTICOS MAGNETOTÉRMICOS | série NB1 | 30.7552 | F5I | 6925808303587 | 179770 | 180 | 12
NB1-1-16C | Disjuntor 1P 16A C 6kA | APARELHAGEM MODULAR | INTERRUPTORES AUTOMÁTICOS MAGNETOTÉRMICOS | série NB1 | 26.6091 | F3A | 6925808302047 | 179616 | 180 | 12
NB1-1-16C10 | Disjuntor 1P 16A C 10kA -15kA s/UNE-EN60947-2 | APARELHAGEM MODULAR | INTERRUPTORES AUTOMÁTICOS MAGNETOTÉRMICOS | série NB1 | 28.3953 | F5I | 6925808303723 | 179784 | 180 | 12
NB1-1-16CC47 | Disjuntor 1P 16A CC47 10kA | APARELHAGEM MODULAR | INTERRUPTORES AUTOMÁTICOS MAGNETOTÉRMICOS | série NB1-CC | 49.7756 | F5I | 6925808364076 | 181203 | 180 | 12
NB1-1-16CC715 | Disjuntor 1P 16A CC715 10kA | APARELHAGEM MODULAR | INTERRUPTORES AUTOMÁTICOS MAGNETOTÉRMICOS | série NB1-CC | 51.7242 | F5I | 6925808363802 | 181146 | 180 | 12
NB1-1-16D | Disjuntor 1P 16A D 6kA | APARELHAGEM MODULAR | INTERRUPTORES AUTOMÁTICOS MAGNETOTÉRMICOS | série NB1 | 47.5456 | F3A | 6925808302184 | 179630 | 180 | 12
NB1-1-16D10 | Disjuntor 1P 16A D 10kA -15kA s/UNE-EN60947-2 | APARELHAGEM MODULAR | INTERRUPTORES AUTOMÁTICOS MAGNETOTÉRMICOS | série NB1 | 33.4291 | F5I | 6925808303860 | 179798 | 180 | 12
NB1-1-1B | Disjuntor 1P 1A B 6kA | APARELHAGEM MODULAR | INTERRUPTORES AUTOMÁTICOS MAGNETOTÉRMICOS | série NB1 | 59.3129 | F3A | 6925808301873 | 179599 | 180 | 12
NB1-1-1B10 | Disjuntor 1P 1A B 10kA -15kA s/UNE-EN60947-2 | APARELHAGEM MODULAR | INTERRUPTORES AUTOMÁTICOS MAGNETOTÉRMICOS | série NB1 | 43.5185 | F5I | 6925808303556 | 179767 | 180 | 12
NB1-1-1C | Disjuntor 1P 1A C 6kA | APARELHAGEM MODULAR | INTERRUPTORES AUTOMÁTICOS MAGNETOTÉRMICOS | série NB1 | 34.6091 | F3A | 6925808302016 | 179613 | 180 | 12
NB1-1-1C10 | Disjuntor 1P 1A C 10kA -15kA s/UNE-EN60947-2 | APARELHAGEM MODULAR | INTERRUPTORES AUTOMÁTICOS MAGNETOTÉRMICOS | série NB1 | 39.5022 | F5I | 6925808303693 | 179781 | 180 | 12
NB1-1-1CC47 | Disjuntor 1P 1A CC47 10kA | APARELHAGEM MODULAR | INTERRUPTORES AUTOMÁTICOS MAGNETOTÉRMICOS | série NB1-CC | 64.7365 | F5I | 6925808364014 | 181198 | 180 | 12
NB1-1-1CC715 | Disjuntor 1P 1A CC715 10kA | APARELHAGEM MODULAR | INTERRUPTORES AUTOMÁTICOS MAGNETOTÉRMICOS | série NB1-CC | 69.0775 | F5I | 6925808363741 | 181140 | 180 | 12
NB1-1-1D | Disjuntor 1P 1A D 6kA | APARELHAGEM MODULAR | INTERRUPTORES AUTOMÁTICOS MAGNETOTÉRMICOS | série NB1 | 56.6174 | F3A | 6925808302153 | 179627 | 180 | 12
NB1-1-1D10 | Disjuntor 1P 1A D 10kA -15kA s/UNE-EN60947-2 | APARELHAGEM MODULAR | INTERRUPTORES AUTOMÁTICOS MAGNETOTÉRMICOS | série NB1 | 45.4563 | F5I | 6925808303839 | 179795 | 180 | 12
NB1-1-20B | Disjuntor 1P 20A B 6kA | APARELHAGEM MODULAR | INTERRUPTORES AUTOMÁTICOS MAGNETOTÉRMICOS | série NB1 | 35.3236 | F3A | 6925808301927 | 179604 | 180 | 12
NB1-1-20B10 | Disjuntor 1P 20A B 10kA -15kA s/UNE-EN60947-2 | APARELHAGEM MODULAR | INTERRUPTORES AUTOMÁTICOS MAGNETOTÉRMICOS | série NB1 | 30.7552 | F5I | 6925808303600 | 179772 | 180 | 12
NB1-1-20C | Disjuntor 1P 20A C 6kA | APARELHAGEM MODULAR | INTERRUPTORES AUTOMÁTICOS MAGNETOTÉRMICOS | série NB1 | 26.6091 | F3A | 6925808302061 | 179618 | 180 | 12
NB1-1-20C10 | Disjuntor 1P 20A C 10kA -15kA s/UNE-EN60947-2 | APARELHAGEM MODULAR | INTERRUPTORES AUTOMÁTICOS MAGNETOTÉRMICOS | série NB1 | 28.3953 | F5I | 6925808303747 | 179786 | 180 | 12
NB1-1-20CC47 | Disjuntor 1P 20A CC47 10kA | APARELHAGEM MODULAR | INTERRUPTORES AUTOMÁTICOS MAGNETOTÉRMICOS | série NB1-CC | 49.7756 | F5I | 6925808364083 | 181204 | 180 | 12
NB1-1-20CC715 | Disjuntor 1P 20A CC715 10kA | APARELHAGEM MODULAR | INTERRUPTORES AUTOMÁTICOS MAGNETOTÉRMICOS | série NB1-CC | 51.7242 | F5I | 6925808363819 | 181147 | 180 | 12
NB1-1-20D | Disjuntor 1P 20A D 6kA | APARELHAGEM MODULAR | INTERRUPTORES AUTOMÁTICOS MAGNETOTÉRMICOS | série NB1 | 47.5456 | F3A | 6925808302207 | 179632 | 180 | 12
NB1-1-20D10 | Disjuntor 1P 20A D 10kA -15kA s/UNE-EN60947-2 | APARELHAGEM MODULAR | INTERRUPTORES AUTOMÁTICOS MAGNETOTÉRMICOS | série NB1 | 33.4291 | F5I | 6925808303884 | 179800 | 180 | 12
NB1-1-25B | Disjuntor 1P 25A B 6kA | APARELHAGEM MODULAR | INTERRUPTORES AUTOMÁTICOS MAGNETOTÉRMICOS | série NB1 | 35.3236 | F3A | 6925808301934 | 179605 | 180 | 12
NB1-1-25B10 | Disjuntor 1P 25A B 10kA -15kA s/UNE-EN60947-2 | APARELHAGEM MODULAR | INTERRUPTORES AUTOMÁTICOS MAGNETOTÉRMICOS | série NB1 | 30.7552 | F5I | 6925808303617 | 179773 | 180 | 12
NB1-1-25C | Disjuntor 1P 25A C 6kA | APARELHAGEM MODULAR | INTERRUPTORES AUTOMÁTICOS MAGNETOTÉRMICOS | série NB1 | 26.6091 | F3A | 6925808302078 | 179619 | 180 | 12
NB1-1-25C10 | Disjuntor 1P 25A C 10kA -15kA s/UNE-EN60947-2 | APARELHAGEM MODULAR | INTERRUPTORES AUTOMÁTICOS MAGNETOTÉRMICOS | série NB1 | 28.3953 | F5I | 6925808303754 | 179787 | 180 | 12
NB1-1-25CC47 | Disjuntor 1P 25A CC47 10kA | APARELHAGEM MODULAR | INTERRUPTORES AUTOMÁTICOS MAGNETOTÉRMICOS | série NB1-CC | 49.7756 | F5I | 6925808364090 | 181205 | 180 | 12
NB1-1-25CC715 | Disjuntor 1P 25A CC715 10kA | APARELHAGEM MODULAR | INTERRUPTORES AUTOMÁTICOS MAGNETOTÉRMICOS | série NB1-CC | 51.7242 | F5I | 6925808363826 | 181148 | 180 | 12
NB1-1-25D | Disjuntor 1P 25A D 6kA | APARELHAGEM MODULAR | INTERRUPTORES AUTOMÁTICOS MAGNETOTÉRMICOS | série NB1 | 47.5456 | F3A | 6925808302214 | 179633 | 180 | 12
NB1-1-25D10 | Disjuntor 1P 25A D 10kA -15kA s/UNE-EN60947-2 | APARELHAGEM MODULAR | INTERRUPTORES AUTOMÁTICOS MAGNETOTÉRMICOS | série NB1 | 33.4291 | F5I | 6925808303891 | 179801 | 180 | 12
NB1-1-2B | Disjuntor 1P 2A B 6kA | APARELHAGEM MODULAR | INTERRUPTORES AUTOMÁTICOS MAGNETOTÉRMICOS | série NB1 | 59.3129 | F3A | 6925808301910 | 179603 | 180 | 12
NB1-1-2B10 | Disjuntor 1P 2A B 10kA -15kA s/UNE-EN60947-2 | APARELHAGEM MODULAR | INTERRUPTORES AUTOMÁTICOS MAGNETOTÉRMICOS | série NB1 | 43.5185 | F5I | 6925808303594 | 179771 | 180 | 12
NB1-1-2C | Disjuntor 1P 2A C 6kA | APARELHAGEM MODULAR | INTERRUPTORES AUTOMÁTICOS MAGNETOTÉRMICOS | série NB1 | 34.6091 | F3A | 6925808302054 | 179617 | 180 | 12
NB1-1-2C10 | Disjuntor 1P 2A C 10kA -15kA s/UNE-EN60947-2 | APARELHAGEM MODULAR | INTERRUPTORES AUTOMÁTICOS MAGNETOTÉRMICOS | série NB1 | 39.5022 | F5I | 6925808303730 | 179785 | 180 | 12
NB1-1-2CC47 | Disjuntor 1P 2A CC47 10kA | APARELHAGEM MODULAR | INTERRUPTORES AUTOMÁTICOS MAGNETOTÉRMICOS | série NB1-CC | 64.7365 | F5I | 6925808364021 | 181199 | 180 | 12
NB1-1-2CC715 | Disjuntor 1P 2A CC715 10kA | APARELHAGEM MODULAR | INTERRUPTORES AUTOMÁTICOS MAGNETOTÉRMICOS | série NB1-CC | 69.0775 | F5I | 6925808363758 | 181141 | 180 | 12
NB1-1-2D | Disjuntor 1P 2A D 6kA | APARELHAGEM MODULAR | INTERRUPTORES AUTOMÁTICOS MAGNETOTÉRMICOS | série NB1 | 56.6174 | F3A | 6925808302191 | 179631 | 180 | 12
NB1-1-2D10 | Disjuntor 1P 2A D 10kA -15kA s/UNE-EN60947-2 | APARELHAGEM MODULAR | INTERRUPTORES AUTOMÁTICOS MAGNETOTÉRMICOS | série NB1 | 45.4563 | F5I | 6925808303877 | 179799 | 180 | 12
NB1-1-32B | Disjuntor 1P 32A B 6kA | APARELHAGEM MODULAR | INTERRUPTORES AUTOMÁTICOS MAGNETOTÉRMICOS | série NB1 | 36.9691 | F3A | 6925808301958 | 179607 | 180 | 12
NB1-1-32B10 | Disjuntor 1P 32A B 10kA -15kA s/UNE-EN60947-2 | APARELHAGEM MODULAR | INTERRUPTORES AUTOMÁTICOS MAGNETOTÉRMICOS | série NB1 | 30.7552 | F5I | 6925808303631 | 179775 | 180 | 12
NB1-1-32C | Disjuntor 1P 32A C 6kA | APARELHAGEM MODULAR | INTERRUPTORES AUTOMÁTICOS MAGNETOTÉRMICOS | série NB1 | 26.6091 | F3A | 6925808302092 | 179621 | 180 | 12
NB1-1-32C10 | Disjuntor 1P 32A C 10kA -15kA s/UNE-EN60947-2 | APARELHAGEM MODULAR | INTERRUPTORES AUTOMÁTICOS MAGNETOTÉRMICOS | série NB1 | 28.3953 | F5I | 6925808303778 | 179789 | 180 | 12
NB1-1-32CC47 | Disjuntor 1P 32A CC47 10kA | APARELHAGEM MODULAR | INTERRUPTORES AUTOMÁTICOS MAGNETOTÉRMICOS | série NB1-CC | 49.7756 | F5I | 6925808364106 | 181206 | 180 | 12
NB1-1-32CC715 | Disjuntor 1P 32A CC715 10kA | APARELHAGEM MODULAR | INTERRUPTORES AUTOMÁTICOS MAGNETOTÉRMICOS | série NB1-CC | 51.7242 | F5I | 6925808363833 | 181149 | 180 | 12
NB1-1-32D | Disjuntor 1P 32A D 6kA | APARELHAGEM MODULAR | INTERRUPTORES AUTOMÁTICOS MAGNETOTÉRMICOS | série NB1 | 47.5456 | F3A | 6925808302238 | 179635 | 180 | 12
NB1-1-32D10 | Disjuntor 1P 32A D 10kA -15kA s/UNE-EN60947-2 | APARELHAGEM MODULAR | INTERRUPTORES AUTOMÁTICOS MAGNETOTÉRMICOS | série NB1 | 33.4291 | F5I | 6925808303914 | 179803 | 180 | 12
NB1-1-3B | Disjuntor 1P 3A B 6kA | APARELHAGEM MODULAR | INTERRUPTORES AUTOMÁTICOS MAGNETOTÉRMICOS | série NB1 | 59.3129 | F3A | 6925808301941 | 179606 | 180 | 12
NB1-1-3B10 | Disjuntor 1P 3A B 10kA -15kA s/UNE-EN60947-2 | APARELHAGEM MODULAR | INTERRUPTORES AUTOMÁTICOS MAGNETOTÉRMICOS | série NB1 | 43.5185 | F5I | 6925808303624 | 179774 | 180 | 12
NB1-1-3C | Disjuntor 1P 3A C 6kA | APARELHAGEM MODULAR | INTERRUPTORES AUTOMÁTICOS MAGNETOTÉRMICOS | série NB1 | 34.6091 | F3A | 6925808302085 | 179620 | 180 | 12
NB1-1-3C10 | Disjuntor 1P 3A C 10kA -15kA s/UNE-EN60947-2 | APARELHAGEM MODULAR | INTERRUPTORES AUTOMÁTICOS MAGNETOTÉRMICOS | série NB1 | 39.5022 | F5I | 6925808303761 | 179788 | 180 | 12
NB1-1-3CC47 | Disjuntor 1P 3A CC47 10kA | APARELHAGEM MODULAR | INTERRUPTORES AUTOMÁTICOS MAGNETOTÉRMICOS | série NB1-CC | 64.7365 | F5I | 6925808366636 | 182650 | 180 | 12
NB1-1-3CC715 | Disjuntor 1P 3A CC715 10kA | APARELHAGEM MODULAR | INTERRUPTORES AUTOMÁTICOS MAGNETOTÉRMICOS | série NB1-CC | 69.0775 | F5I | 6925808363765 | 181142 | 180 | 12
NB1-1-3D | Disjuntor 1P 3A D 6kA | APARELHAGEM MODULAR | INTERRUPTORES AUTOMÁTICOS MAGNETOTÉRMICOS | série NB1 | 56.6174 | F3A | 6925808302221 | 179634 | 180 | 12
NB1-1-3D10 | Disjuntor 1P 3A D 10kA -15kA s/UNE-EN60947-2 | APARELHAGEM MODULAR | INTERRUPTORES AUTOMÁTICOS MAGNETOTÉRMICOS | série NB1 | 45.4563 | F5I | 6925808303907 | 179802 | 180 | 12
NB1-1-40B | Disjuntor 1P 40A B 6kA | APARELHAGEM MODULAR | INTERRUPTORES AUTOMÁTICOS MAGNETOTÉRMICOS | série NB1 | 51.8541 | F3A | 6925808301972 | 179609 | 180 | 12
NB1-1-40B10 | Disjuntor 1P 40A B 10kA | APARELHAGEM MODULAR | INTERRUPTORES AUTOMÁTICOS MAGNETOTÉRMICOS | série NB1 | 37.3371 | F5I | 6925808303655 | 179777 | 180 | 12
NB1-1-40C | Disjuntor 1P 40A C 6kA | APARELHAGEM MODULAR | INTERRUPTORES AUTOMÁTICOS MAGNETOTÉRMICOS | série NB1 | 32.8337 | F3A | 6925808302115 | 179623 | 180 | 12
NB1-1-40C10 | Disjuntor 1P 40A C 10kA | APARELHAGEM MODULAR | INTERRUPTORES AUTOMÁTICOS MAGNETOTÉRMICOS | série NB1 | 35.486 | F5I | 6925808303792 | 179791 | 180 | 12
NB1-1-40CC47 | Disjuntor 1P 40A CC47 10kA | APARELHAGEM MODULAR | INTERRUPTORES AUTOMÁTICOS MAGNETOTÉRMICOS | série NB1-CC | 54.4631 | F5I | 6925808364113 | 181207 | 180 | 12
NB1-1-40CC715 | Disjuntor 1P 40A CC715 10kA | APARELHAGEM MODULAR | INTERRUPTORES AUTOMÁTICOS MAGNETOTÉRMICOS | série NB1-CC | 59.0315 | F5I | 6925808363840 | 181150 | 180 | 12
NB1-1-40D | Disjuntor 1P 40A D 6kA | APARELHAGEM MODULAR | INTERRUPTORES AUTOMÁTICOS MAGNETOTÉRMICOS | série NB1 | 56.6174 | F3A | 6925808302252 | 179637 | 180 | 12
NB1-1-40D10 | Disjuntor 1P 40A D 10kA | APARELHAGEM MODULAR | INTERRUPTORES AUTOMÁTICOS MAGNETOTÉRMICOS | série NB1 | 42.4793 | F5I | 6925808303938 | 179805 | 180 | 12
NB1-1-4B | Disjuntor 1P 4A B 6kA | APARELHAGEM MODULAR | INTERRUPTORES AUTOMÁTICOS MAGNETOTÉRMICOS | série NB1 | 59.3129 | F3A | 6925808301965 | 179608 | 180 | 12
NB1-1-4B10 | Disjuntor 1P 4A B 10kA -15kA s/UNE-EN60947-2 | APARELHAGEM MODULAR | INTERRUPTORES AUTOMÁTICOS MAGNETOTÉRMICOS | série NB1 | 43.5185 | F5I | 6925808303648 | 179776 | 180 | 12
NB1-1-4C | Disjuntor 1P 4A C 6kA | APARELHAGEM MODULAR | INTERRUPTORES AUTOMÁTICOS MAGNETOTÉRMICOS | série NB1 | 34.6091 | F3A | 6925808302108 | 179622 | 180 | 12
NB1-1-4C10 | Disjuntor 1P 4A C 10kA -15kA s/UNE-EN60947-2 | APARELHAGEM MODULAR | INTERRUPTORES AUTOMÁTICOS MAGNETOTÉRMICOS | série NB1 | 39.5022 | F5I | 6925808303785 | 179790 | 180 | 12
NB1-1-4CC47 | Disjuntor 1P 4A CC47 10kA | APARELHAGEM MODULAR | INTERRUPTORES AUTOMÁTICOS MAGNETOTÉRMICOS | série NB1-CC | 64.7365 | F5I | 6925808364045 | 181200 | 180 | 12
NB1-1-4CC715 | Disjuntor 1P 4A CC715 10kA | APARELHAGEM MODULAR | INTERRUPTORES AUTOMÁTICOS MAGNETOTÉRMICOS | série NB1-CC | 69.0775 | F5I | 6925808363772 | 181143 | 180 | 12
NB1-1-4D | Disjuntor 1P 4A D 6kA | APARELHAGEM MODULAR | INTERRUPTORES AUTOMÁTICOS MAGNETOTÉRMICOS | série NB1 | 56.6174 | F3A | 6925808302245 | 179636 | 180 | 12
NB1-1-4D10 | Disjuntor 1P 4A D 10kA -15kA s/UNE-EN60947-2 | APARELHAGEM MODULAR | INTERRUPTORES AUTOMÁTICOS MAGNETOTÉRMICOS | série NB1 | 45.4563 | F5I | 6925808303921 | 179804 | 180 | 12
NB1-1-50B | Disjuntor 1P 50A B 6kA | APARELHAGEM MODULAR | INTERRUPTORES AUTOMÁTICOS MAGNETOTÉRMICOS | série NB1 | 80.65 | F3A | 6925808301989 | 179610 | 180 | 12
NB1-1-50B10 | Disjuntor 1P 50A B 10kA | APARELHAGEM MODULAR | INTERRUPTORES AUTOMÁTICOS MAGNETOTÉRMICOS | série NB1 | 58.8366 | F5I | 6925808303662 | 179778 | 180 | 12
NB1-1-50C | Disjuntor 1P 50A C 6kA | APARELHAGEM MODULAR | INTERRUPTORES AUTOMÁTICOS MAGNETOTÉRMICOS | série NB1 | 60.5037 | F3A | 6925808302122 | 179624 | 180 | 12
NB1-1-50C10 | Disjuntor 1P 50A C 10kA | APARELHAGEM MODULAR | INTERRUPTORES AUTOMÁTICOS MAGNETOTÉRMICOS | série NB1 | 53.1749 | F5I | 6925808303808 | 179792 | 180 | 12
NB1-1-50CC47 | Disjuntor 1P 50A CC47 10kA | APARELHAGEM MODULAR | INTERRUPTORES AUTOMÁTICOS MAGNETOTÉRMICOS | série NB1-CC | 64.7365 | F5I | 6925808364120 | 181208 | 180 | 12
NB1-1-50CC715 | Disjuntor 1P 50A CC715 10kA | APARELHAGEM MODULAR | INTERRUPTORES AUTOMÁTICOS MAGNETOTÉRMICOS | série NB1-CC | 69.1966 | F5I | 6925808363857 | 181151 | 180 | 12
NB1-1-50D | Disjuntor 1P 50A D 6kA | APARELHAGEM MODULAR | INTERRUPTORES AUTOMÁTICOS MAGNETOTÉRMICOS | série NB1 | 87.7948 | F3A | 6925808302269 | 179638 | 180 | 12
NB1-1-50D10 | Disjuntor 1P 50A D 10kA | APARELHAGEM MODULAR | INTERRUPTORES AUTOMÁTICOS MAGNETOTÉRMICOS | série NB1 | 62.1275 | F5I | 6925808303945 | 179806 | 180 | 12
NB1-1-63B | Disjuntor 1P 63A B 6kA | APARELHAGEM MODULAR | INTERRUPTORES AUTOMÁTICOS MAGNETOTÉRMICOS | série NB1 | 98.9018 | F3A | 6925808302009 | 179612 | 180 | 12
NB1-1-63B10 | Disjuntor 1P 63A B 10kA | APARELHAGEM MODULAR | INTERRUPTORES AUTOMÁTICOS MAGNETOTÉRMICOS | série NB1 | 71.34 | F5I | 6925808303686 | 179780 | 180 | 12
NB1-1-63C | Disjuntor 1P 63A C 6kA | APARELHAGEM MODULAR | INTERRUPTORES AUTOMÁTICOS MAGNETOTÉRMICOS | série NB1 | 66.382 | F3A | 6925808302146 | 179626 | 180 | 12
NB1-1-63C10 | Disjuntor 1P 63A C 10kA | APARELHAGEM MODULAR | INTERRUPTORES AUTOMÁTICOS MAGNETOTÉRMICOS | série NB1 | 61.0991 | F5I | 6925808303822 | 179794 | 180 | 12
NB1-1-63CC47 | Disjuntor 1P 63A CC47 10kA | APARELHAGEM MODULAR | INTERRUPTORES AUTOMÁTICOS MAGNETOTÉRMICOS | série NB1-CC | 102.7665 | F5I | 6925808364137 | 181209 | 180 | 12
NB1-1-63CC715 | Disjuntor 1P 63A CC715 10kA | APARELHAGEM MODULAR | INTERRUPTORES AUTOMÁTICOS MAGNETOTÉRMICOS | série NB1-CC | 106.826 | F5I | 6925808363864 | 181152 | 180 | 12
NB1-1-63D | Disjuntor 1P 63A D 6kA | APARELHAGEM MODULAR | INTERRUPTORES AUTOMÁTICOS MAGNETOTÉRMICOS | série NB1 | 105.2563 | F3A | 6925808302283 | 179640 | 180 | 12
NB1-1-63D10 | Disjuntor 1P 63A D 10kA | APARELHAGEM MODULAR | INTERRUPTORES AUTOMÁTICOS MAGNETOTÉRMICOS | série NB1 | 82.5986 | F5I | 6925808303969 | 179808 | 180 | 12
NB1-1-6B | Disjuntor 1P 6A B 6kA | APARELHAGEM MODULAR | INTERRUPTORES AUTOMÁTICOS MAGNETOTÉRMICOS | série NB1 | 36.9691 | F3A | 6925808301996 | 179611 | 180 | 12
NB1-1-6B10 | Disjuntor 1P 6A B 10kA -15kA s/UNE-EN60947-2 | APARELHAGEM MODULAR | INTERRUPTORES AUTOMÁTICOS MAGNETOTÉRMICOS | série NB1 | 30.7552 | F5I | 6925808303679 | 179779 | 180 | 12
NB1-1-6C | Disjuntor 1P 6A C 6kA | APARELHAGEM MODULAR | INTERRUPTORES AUTOMÁTICOS MAGNETOTÉRMICOS | série NB1 | 26.6091 | F3A | 6925808302139 | 179625 | 180 | 12
NB1-1-6C10 | Disjuntor 1P 6A C 10kA -15kA s/UNE-EN60947-2 | APARELHAGEM MODULAR | INTERRUPTORES AUTOMÁTICOS MAGNETOTÉRMICOS | série NB1 | 28.3953 | F5I | 6925808303815 | 179793 | 180 | 12
NB1-1-6CC47 | Disjuntor 1P 6A CC47 10kA | APARELHAGEM MODULAR | INTERRUPTORES AUTOMÁTICOS MAGNETOTÉRMICOS | série NB1-CC | 49.7756 | F5I | 6925808364052 | 181201 | 180 | 12
NB1-1-6CC715 | Disjuntor 1P 6A CC715 10kA | APARELHAGEM MODULAR | INTERRUPTORES AUTOMÁTICOS MAGNETOTÉRMICOS | série NB1-CC | 51.7242 | F5I | 6925808363789 | 181144 | 180 | 12
NB1-1-6D | Disjuntor 1P 6A D 6kA | APARELHAGEM MODULAR | INTERRUPTORES AUTOMÁTICOS MAGNETOTÉRMICOS | série NB1 | 47.5456 | F3A | 6925808302276 | 179639 | 180 | 12
NB1-1-6D10 | Disjuntor 1P 6A D 10kA -15kA s/UNE-EN60947-2 | APARELHAGEM MODULAR | INTERRUPTORES AUTOMÁTICOS MAGNETOTÉRMICOS | série NB1 | 33.4291 | F5I | 6925808303952 | 179807 | 180 | 12
NB1-2-10B | Disjuntor 2P 10A B 6kA | APARELHAGEM MODULAR | INTERRUPTORES AUTOMÁTICOS MAGNETOTÉRMICOS | série NB1 | 75.9734 | F3A | 6925808302306 | 179642 | 90 | 6
NB1-2-10B10 | Disjuntor 2P 10A B 10kA -15kA s/UNE-EN60947-2 | APARELHAGEM MODULAR | INTERRUPTORES AUTOMÁTICOS MAGNETOTÉRMICOS | série NB1 | 60.3846 | F5I | 6925808303983 | 179810 | 90 | 6
NB1-2-10C | Disjuntor 2P 10A C 6kA | APARELHAGEM MODULAR | INTERRUPTORES AUTOMÁTICOS MAGNETOTÉRMICOS | série NB1 | 51.7892 | F3A | 6925808302443 | 179656 | 90 | 6
NB1-2-10C10 | Disjuntor 2P 10A C 10kA -15kA s/UNE-EN60947-2 | APARELHAGEM MODULAR | INTERRUPTORES AUTOMÁTICOS MAGNETOTÉRMICOS | série NB1 | 57.1911 | F5I | 6925808304126 | 179824 | 90 | 6
NB1-2-10CC47 | Disjuntor 2P 10A CC47 10kA | APARELHAGEM MODULAR | INTERRUPTORES AUTOMÁTICOS MAGNETOTÉRMICOS | série NB1-CC | 100.5905 | F5I | 6925808364199 | 181215 | 90 | 6
NB1-2-10CC715 | Disjuntor 2P 10A CC715 10kA | APARELHAGEM MODULAR | INTERRUPTORES AUTOMÁTICOS MAGNETOTÉRMICOS | série NB1-CC | 103.6758 | F5I | 6925808363925 | 181158 | 90 | 6
NB1-2-10D | Disjuntor 2P 10A D 6kA | APARELHAGEM MODULAR | INTERRUPTORES AUTOMÁTICOS MAGNETOTÉRMICOS | série NB1 | 95.5459 | F3A | 6925808302580 | 179670 | 90 | 6
NB1-2-10D10 | Disjuntor 2P 10A D 10kA -15kA s/UNE-EN60947-2 | APARELHAGEM MODULAR | INTERRUPTORES AUTOMÁTICOS MAGNETOTÉRMICOS | série NB1 | 66.0356 | F5I | 6925808304263 | 179838 | 90 | 6
NB1-2-16B | Disjuntor 2P 16A B 6kA | APARELHAGEM MODULAR | INTERRUPTORES AUTOMÁTICOS MAGNETOTÉRMICOS | série NB1 | 75.9734 | F3A | 6925808302320 | 179644 | 90 | 6
NB1-2-16B10 | Disjuntor 2P 16A B 10kA -15kA s/UNE-EN60947-2 | APARELHAGEM MODULAR | INTERRUPTORES AUTOMÁTICOS MAGNETOTÉRMICOS | série NB1 | 60.3846 | F5I | 6925808304003 | 179812 | 90 | 6
NB1-2-16C | Disjuntor 2P 16A C 6kA | APARELHAGEM MODULAR | INTERRUPTORES AUTOMÁTICOS MAGNETOTÉRMICOS | série NB1 | 51.7892 | F3A | 6925808302467 | 179658 | 90 | 6
NB1-2-16C10 | Disjuntor 2P 16A C 10kA -15kA s/UNE-EN60947-2 | APARELHAGEM MODULAR | INTERRUPTORES AUTOMÁTICOS MAGNETOTÉRMICOS | série NB1 | 57.1911 | F5I | 6925808304140 | 179826 | 90 | 6
NB1-2-16CC47 | Disjuntor 2P 16A CC47 10kA | APARELHAGEM MODULAR | INTERRUPTORES AUTOMÁTICOS MAGNETOTÉRMICOS | série NB1-CC | 100.5905 | F5I | 6925808364205 | 181216 | 90 | 6
NB1-2-16CC715 | Disjuntor 2P 16A CC715 10kA | APARELHAGEM MODULAR | INTERRUPTORES AUTOMÁTICOS MAGNETOTÉRMICOS | série NB1-CC | 103.6758 | F5I | 6925808363932 | 181159 | 90 | 6
NB1-2-16D | Disjuntor 2P 16A D 6kA | APARELHAGEM MODULAR | INTERRUPTORES AUTOMÁTICOS MAGNETOTÉRMICOS | série NB1 | 95.5459 | F3A | 6925808302603 | 179672 | 90 | 6
NB1-2-16D10 | Disjuntor 2P 16A D 10kA -15kA s/UNE-EN60947-2 | APARELHAGEM MODULAR | INTERRUPTORES AUTOMÁTICOS MAGNETOTÉRMICOS | série NB1 | 66.0356 | F5I | 6925808304287 | 179840 | 90 | 6
NB1-2-1B | Disjuntor 2P 1A B 6kA | APARELHAGEM MODULAR | INTERRUPTORES AUTOMÁTICOS MAGNETOTÉRMICOS | série NB1 | 124.4066 | F3A | 6925808302290 | 179641 | 90 | 6
NB1-2-1B10 | Disjuntor 2P 1A B 10kA -15kA s/UNE-EN60947-2 | APARELHAGEM MODULAR | INTERRUPTORES AUTOMÁTICOS MAGNETOTÉRMICOS | série NB1 | 89.5918 | F5I | 6925808303976 | 179809 | 90 | 6
NB1-2-1C | Disjuntor 2P 1A C 6kA | APARELHAGEM MODULAR | INTERRUPTORES AUTOMÁTICOS MAGNETOTÉRMICOS | série NB1 | 64.9313 | F3A | 6925808302436 | 179655 | 90 | 6
NB1-2-1C10 | Disjuntor 2P 1A C 10kA -15kA s/UNE-EN60947-2 | APARELHAGEM MODULAR | INTERRUPTORES AUTOMÁTICOS MAGNETOTÉRMICOS | série NB1 | 75.811 | F5I | 6925808304119 | 179823 | 90 | 6
NB1-2-1CC47 | Disjuntor 2P 1A CC47 10kA | APARELHAGEM MODULAR | INTERRUPTORES AUTOMÁTICOS MAGNETOTÉRMICOS | série NB1-CC | 109.0344 | F5I | 6925808364144 | 181210 | 90 | 6
NB1-2-1CC715 | Disjuntor 2P 1A CC715 10kA | APARELHAGEM MODULAR | INTERRUPTORES AUTOMÁTICOS MAGNETOTÉRMICOS | série NB1-CC | 111.4377 | F5I | 6925808363871 | 181153 | 90 | 6
NB1-2-1D | Disjuntor 2P 1A D 6kA | APARELHAGEM MODULAR | INTERRUPTORES AUTOMÁTICOS MAGNETOTÉRMICOS | série NB1 | 123.1725 | F3A | 6925808302573 | 179669 | 90 | 6
NB1-2-1D10 | Disjuntor 2P 1A D 10kA -15kA s/UNE-EN60947-2 | APARELHAGEM MODULAR | INTERRUPTORES AUTOMÁTICOS MAGNETOTÉRMICOS | série NB1 | 93.9653 | F5I | 6925808304256 | 179837 | 90 | 6
NB1-2-20B | Disjuntor 2P 20A B 6kA | APARELHAGEM MODULAR | INTERRUPTORES AUTOMÁTICOS MAGNETOTÉRMICOS | série NB1 | 75.9734 | F3A | 6925808302344 | 179646 | 90 | 6
NB1-2-20B10 | Disjuntor 2P 20A B 10kA -15kA s/UNE-EN60947-2 | APARELHAGEM MODULAR | INTERRUPTORES AUTOMÁTICOS MAGNETOTÉRMICOS | série NB1 | 60.3846 | F5I | 6925808304027 | 179814 | 90 | 6
NB1-2-20C | Disjuntor 2P 20A C 6kA | APARELHAGEM MODULAR | INTERRUPTORES AUTOMÁTICOS MAGNETOTÉRMICOS | série NB1 | 51.7892 | F3A | 6925808302481 | 179660 | 90 | 6
NB1-2-20C10 | Disjuntor 2P 20A C 10kA -15kA s/UNE-EN60947-2 | APARELHAGEM MODULAR | INTERRUPTORES AUTOMÁTICOS MAGNETOTÉRMICOS | série NB1 | 57.1911 | F5I | 6925808304164 | 179828 | 90 | 6
NB1-2-20CC47 | Disjuntor 2P 20A CC47 10kA | APARELHAGEM MODULAR | INTERRUPTORES AUTOMÁTICOS MAGNETOTÉRMICOS | série NB1-CC | 100.5905 | F5I | 6925808364212 | 181217 | 90 | 6
NB1-2-20CC715 | Disjuntor 2P 20A CC715 10kA | APARELHAGEM MODULAR | INTERRUPTORES AUTOMÁTICOS MAGNETOTÉRMICOS | série NB1-CC | 103.6758 | F5I | 6925808363949 | 181160 | 90 | 6
NB1-2-20D | Disjuntor 2P 20A D 6kA | APARELHAGEM MODULAR | INTERRUPTORES AUTOMÁTICOS MAGNETOTÉRMICOS | série NB1 | 95.5459 | F3A | 6925808302627 | 179674 | 90 | 6
NB1-2-20D10 | Disjuntor 2P 20A D 10kA -15kA s/UNE-EN60947-2 | APARELHAGEM MODULAR | INTERRUPTORES AUTOMÁTICOS MAGNETOTÉRMICOS | série NB1 | 66.0356 | F5I | 6925808304300 | 179842 | 90 | 6
NB1-2-25B | Disjuntor 2P 25A B 6kA | APARELHAGEM MODULAR | INTERRUPTORES AUTOMÁTICOS MAGNETOTÉRMICOS | série NB1 | 75.9734 | F3A | 6925808302351 | 179647 | 90 | 6
NB1-2-25B10 | Disjuntor 2P 25A B 10kA -15kA s/UNE-EN60947-2 | APARELHAGEM MODULAR | INTERRUPTORES AUTOMÁTICOS MAGNETOTÉRMICOS | série NB1 | 60.3846 | F5I | 6925808304034 | 179815 | 90 | 6
NB1-2-25C | Disjuntor 2P 25A C 6kA | APARELHAGEM MODULAR | INTERRUPTORES AUTOMÁTICOS MAGNETOTÉRMICOS | série NB1 | 51.7892 | F3A | 6925808302498 | 179661 | 90 | 6
NB1-2-25C10 | Disjuntor 2P 25A C 10kA -15kA s/UNE-EN60947-2 | APARELHAGEM MODULAR | INTERRUPTORES AUTOMÁTICOS MAGNETOTÉRMICOS | série NB1 | 57.1911 | F5I | 6925808304171 | 179829 | 90 | 6
NB1-2-25CC47 | Disjuntor 2P 25A CC47 10kA | APARELHAGEM MODULAR | INTERRUPTORES AUTOMÁTICOS MAGNETOTÉRMICOS | série NB1-CC | 100.5905 | F5I | 6925808364229 | 181218 | 90 | 6
NB1-2-25CC715 | Disjuntor 2P 25A CC715 10kA | APARELHAGEM MODULAR | INTERRUPTORES AUTOMÁTICOS MAGNETOTÉRMICOS | série NB1-CC | 103.6758 | F5I | 6925808363956 | 181161 | 90 | 6
NB1-2-25D | Disjuntor 2P 25A D 6kA | APARELHAGEM MODULAR | INTERRUPTORES AUTOMÁTICOS MAGNETOTÉRMICOS | série NB1 | 95.5459 | F3A | 6925808302634 | 179675 | 90 | 6
NB1-2-25D10 | Disjuntor 2P 25A D 10kA -15kA s/UNE-EN60947-2 | APARELHAGEM MODULAR | INTERRUPTORES AUTOMÁTICOS MAGNETOTÉRMICOS | série NB1 | 66.0356 | F5I | 6925808304317 | 179843 | 90 | 6
NB1-2-2B | Disjuntor 2P 2A B 6kA | APARELHAGEM MODULAR | INTERRUPTORES AUTOMÁTICOS MAGNETOTÉRMICOS | série NB1 | 124.4066 | F3A | 6925808302337 | 179645 | 90 | 6
NB1-2-2B10 | Disjuntor 2P 2A B 10kA -15kA s/UNE-EN60947-2 | APARELHAGEM MODULAR | INTERRUPTORES AUTOMÁTICOS MAGNETOTÉRMICOS | série NB1 | 89.5918 | F5I | 6925808304010 | 179813 | 90 | 6
NB1-2-2C | Disjuntor 2P 2A C 6kA | APARELHAGEM MODULAR | INTERRUPTORES AUTOMÁTICOS MAGNETOTÉRMICOS | série NB1 | 64.9313 | F3A | 6925808302474 | 179659 | 90 | 6
NB1-2-2C10 | Disjuntor 2P 2A C 10kA -15kA s/UNE-EN60947-2 | APARELHAGEM MODULAR | INTERRUPTORES AUTOMÁTICOS MAGNETOTÉRMICOS | série NB1 | 75.811 | F5I | 6925808304157 | 179827 | 90 | 6
NB1-2-2CC47 | Disjuntor 2P 2A CC47 10kA | APARELHAGEM MODULAR | INTERRUPTORES AUTOMÁTICOS MAGNETOTÉRMICOS | série NB1-CC | 109.0344 | F5I | 6925808364151 | 181211 | 90 | 6
NB1-2-2CC715 | Disjuntor 2P 2A CC715 10kA | APARELHAGEM MODULAR | INTERRUPTORES AUTOMÁTICOS MAGNETOTÉRMICOS | série NB1-CC | 111.4377 | F5I | 6925808363888 | 181154 | 90 | 6
NB1-2-2D | Disjuntor 2P 2A D 6kA | APARELHAGEM MODULAR | INTERRUPTORES AUTOMÁTICOS MAGNETOTÉRMICOS | série NB1 | 123.1725 | F3A | 6925808302610 | 179673 | 90 | 6
NB1-2-2D10 | Disjuntor 2P 2A D 10kA -15kA s/UNE-EN60947-2 | APARELHAGEM MODULAR | INTERRUPTORES AUTOMÁTICOS MAGNETOTÉRMICOS | série NB1 | 93.9653 | F5I | 6925808304294 | 179841 | 90 | 6
NB1-2-32B | Disjuntor 2P 32A B 6kA | APARELHAGEM MODULAR | INTERRUPTORES AUTOMÁTICOS MAGNETOTÉRMICOS | série NB1 | 75.9734 | F3A | 6925808302375 | 179649 | 90 | 6
NB1-2-32B10 | Disjuntor 2P 32A B 10kA -15kA s/UNE-EN60947-2 | APARELHAGEM MODULAR | INTERRUPTORES AUTOMÁTICOS MAGNETOTÉRMICOS | série NB1 | 60.3846 | F5I | 6925808304058 | 179817 | 90 | 6
NB1-2-32C | Disjuntor 2P 32A C 6kA | APARELHAGEM MODULAR | INTERRUPTORES AUTOMÁTICOS MAGNETOTÉRMICOS | série NB1 | 55.6755 | F3A | 6925808302511 | 179663 | 90 | 6
NB1-2-32C10 | Disjuntor 2P 32A C 10kA -15kA s/UNE-EN60947-2 | APARELHAGEM MODULAR | INTERRUPTORES AUTOMÁTICOS MAGNETOTÉRMICOS | série NB1 | 57.1911 | F5I | 6925808304195 | 179831 | 90 | 6
NB1-2-32CC47 | Disjuntor 2P 32A CC47 10kA | APARELHAGEM MODULAR | INTERRUPTORES AUTOMÁTICOS MAGNETOTÉRMICOS | série NB1-CC | 100.5905 | F5I | 6925808364236 | 181219 | 90 | 6
NB1-2-32CC715 | Disjuntor 2P 32A CC715 10kA | APARELHAGEM MODULAR | INTERRUPTORES AUTOMÁTICOS MAGNETOTÉRMICOS | série NB1-CC | 103.6758 | F5I | 6925808363963 | 181162 | 90 | 6
NB1-2-32D | Disjuntor 2P 32A D 6kA | APARELHAGEM MODULAR | INTERRUPTORES AUTOMÁTICOS MAGNETOTÉRMICOS | série NB1 | 95.5459 | F3A | 6925808302658 | 179677 | 90 | 6
NB1-2-32D10 | Disjuntor 2P 32A D 10kA -15kA s/UNE-EN60947-2 | APARELHAGEM MODULAR | INTERRUPTORES AUTOMÁTICOS MAGNETOTÉRMICOS | série NB1 | 66.0356 | F5I | 6925808304331 | 179845 | 90 | 6
NB1-2-3B | Disjuntor 2P 3A B 6kA | APARELHAGEM MODULAR | INTERRUPTORES AUTOMÁTICOS MAGNETOTÉRMICOS | série NB1 | 124.4066 | F3A | 6925808302368 | 179648 | 90 | 6
NB1-2-3B10 | Disjuntor 2P 3A B 10kA -15kA s/UNE-EN60947-2 | APARELHAGEM MODULAR | INTERRUPTORES AUTOMÁTICOS MAGNETOTÉRMICOS | série NB1 | 89.5918 | F5I | 6925808304041 | 179816 | 90 | 6
NB1-2-3C | Disjuntor 2P 3A C 6kA | APARELHAGEM MODULAR | INTERRUPTORES AUTOMÁTICOS MAGNETOTÉRMICOS | série NB1 | 64.9313 | F3A | 6925808302504 | 179662 | 90 | 6
NB1-2-3C10 | Disjuntor 2P 3A C 10kA -15kA s/UNE-EN60947-2 | APARELHAGEM MODULAR | INTERRUPTORES AUTOMÁTICOS MAGNETOTÉRMICOS | série NB1 | 75.811 | F5I | 6925808304188 | 179830 | 90 | 6
NB1-2-3CC47 | Disjuntor 2P 3A CC47 10kA | APARELHAGEM MODULAR | INTERRUPTORES AUTOMÁTICOS MAGNETOTÉRMICOS | série NB1-CC | 109.0344 | F5I | 6925808364168 | 181212 | 90 | 6
NB1-2-3CC715 | Disjuntor 2P 3A CC715 10kA | APARELHAGEM MODULAR | INTERRUPTORES AUTOMÁTICOS MAGNETOTÉRMICOS | série NB1-CC | 111.4377 | F5I | 6925808363895 | 181155 | 90 | 6
NB1-2-3D | Disjuntor 2P 3A D 6kA | APARELHAGEM MODULAR | INTERRUPTORES AUTOMÁTICOS MAGNETOTÉRMICOS | série NB1 | 123.1725 | F3A | 6925808302641 | 179676 | 90 | 6
NB1-2-3D10 | Disjuntor 2P 3A D 10kA -15kA s/UNE-EN60947-2 | APARELHAGEM MODULAR | INTERRUPTORES AUTOMÁTICOS MAGNETOTÉRMICOS | série NB1 | 93.9653 | F5I | 6925808304324 | 179844 | 90 | 6
NB1-2-40B | Disjuntor 2P 40A B 6kA | APARELHAGEM MODULAR | INTERRUPTORES AUTOMÁTICOS MAGNETOTÉRMICOS | série NB1 | 103.9465 | F3A | 6925808302399 | 179651 | 90 | 6
NB1-2-40B10 | Disjuntor 2P 40A B 10kA | APARELHAGEM MODULAR | INTERRUPTORES AUTOMÁTICOS MAGNETOTÉRMICOS | série NB1 | 73.7541 | F5I | 6925808304072 | 179819 | 90 | 6
NB1-2-40C | Disjuntor 2P 40A C 6kA | APARELHAGEM MODULAR | INTERRUPTORES AUTOMÁTICOS MAGNETOTÉRMICOS | série NB1 | 72.9314 | F3A | 6925808302535 | 179665 | 90 | 6
NB1-2-40C10 | Disjuntor 2P 40A C 10kA | APARELHAGEM MODULAR | INTERRUPTORES AUTOMÁTICOS MAGNETOTÉRMICOS | série NB1 | 73.1912 | F5I | 6925808304218 | 179833 | 90 | 6
NB1-2-40CC47 | Disjuntor 2P 40A CC47 10kA | APARELHAGEM MODULAR | INTERRUPTORES AUTOMÁTICOS MAGNETOTÉRMICOS | série NB1-CC | 110.5284 | F5I | 6925808364243 | 181220 | 90 | 6
NB1-2-40CC715 | Disjuntor 2P 40A CC715 10kA | APARELHAGEM MODULAR | INTERRUPTORES AUTOMÁTICOS MAGNETOTÉRMICOS | série NB1-CC | 113.029 | F5I | 6925808363970 | 181163 | 90 | 6
NB1-2-40D | Disjuntor 2P 40A D 6kA | APARELHAGEM MODULAR | INTERRUPTORES AUTOMÁTICOS MAGNETOTÉRMICOS | série NB1 | 118.8748 | F3A | 6925808302672 | 179679 | 90 | 6
NB1-2-40D10 | Disjuntor 2P 40A D 10kA | APARELHAGEM MODULAR | INTERRUPTORES AUTOMÁTICOS MAGNETOTÉRMICOS | série NB1 | 80.8015 | F5I | 6925808304355 | 179847 | 90 | 6
NB1-2-4B | Disjuntor 2P 4A B 6kA | APARELHAGEM MODULAR | INTERRUPTORES AUTOMÁTICOS MAGNETOTÉRMICOS | série NB1 | 124.4066 | F3A | 6925808302382 | 179650 | 90 | 6
NB1-2-4B10 | Disjuntor 2P 4A B 10kA -15kA s/UNE-EN60947-2 | APARELHAGEM MODULAR | INTERRUPTORES AUTOMÁTICOS MAGNETOTÉRMICOS | série NB1 | 89.5918 | F5I | 6925808304065 | 179818 | 90 | 6
NB1-2-4C | Disjuntor 2P 4A C 6kA | APARELHAGEM MODULAR | INTERRUPTORES AUTOMÁTICOS MAGNETOTÉRMICOS | série NB1 | 64.9313 | F3A | 6925808302528 | 179664 | 90 | 6
NB1-2-4C10 | Disjuntor 2P 4A C 10kA -15kA s/UNE-EN60947-2 | APARELHAGEM MODULAR | INTERRUPTORES AUTOMÁTICOS MAGNETOTÉRMICOS | série NB1 | 75.811 | F5I | 6925808304201 | 179832 | 90 | 6
NB1-2-4CC47 | Disjuntor 2P 4A CC47 10kA | APARELHAGEM MODULAR | INTERRUPTORES AUTOMÁTICOS MAGNETOTÉRMICOS | série NB1-CC | 109.0344 | F5I | 6925808364175 | 181213 | 90 | 6
NB1-2-4CC715 | Disjuntor 2P 4A CC715 10kA | APARELHAGEM MODULAR | INTERRUPTORES AUTOMÁTICOS MAGNETOTÉRMICOS | série NB1-CC | 111.4377 | F5I | 6925808363901 | 181156 | 90 | 6
NB1-2-4D | Disjuntor 2P 4A D 6kA | APARELHAGEM MODULAR | INTERRUPTORES AUTOMÁTICOS MAGNETOTÉRMICOS | série NB1 | 123.1725 | F3A | 6925808302665 | 179678 | 90 | 6
NB1-2-4D10 | Disjuntor 2P 4A D 10kA -15kA s/UNE-EN60947-2 | APARELHAGEM MODULAR | INTERRUPTORES AUTOMÁTICOS MAGNETOTÉRMICOS | série NB1 | 93.9653 | F5I | 6925808304348 | 179846 | 90 | 6
NB1-2-50B | Disjuntor 2P 50A B 6kA | APARELHAGEM MODULAR | INTERRUPTORES AUTOMÁTICOS MAGNETOTÉRMICOS | série NB1 | 137.1158 | F3A | 6925808302405 | 179652 | 90 | 6
NB1-2-50B10 | Disjuntor 2P 50A B 10kA | APARELHAGEM MODULAR | INTERRUPTORES AUTOMÁTICOS MAGNETOTÉRMICOS | série NB1 | 113.7652 | F5I | 6925808304089 | 179820 | 90 | 6
NB1-2-50C | Disjuntor 2P 50A C 6kA | APARELHAGEM MODULAR | INTERRUPTORES AUTOMÁTICOS MAGNETOTÉRMICOS | série NB1 | 97.8192 | F3A | 6925808302542 | 179666 | 90 | 6
NB1-2-50C10 | Disjuntor 2P 50A C 10kA | APARELHAGEM MODULAR | INTERRUPTORES AUTOMÁTICOS MAGNETOTÉRMICOS | série NB1 | 97.5161 | F5I | 6925808304225 | 179834 | 90 | 6
NB1-2-50CC47 | Disjuntor 2P 50A CC47 10kA | APARELHAGEM MODULAR | INTERRUPTORES AUTOMÁTICOS MAGNETOTÉRMICOS | série NB1-CC | 173.0997 | F5I | 6925808364250 | 181221 | 90 | 6
NB1-2-50CC715 | Disjuntor 2P 50A CC715 10kA | APARELHAGEM MODULAR | INTERRUPTORES AUTOMÁTICOS MAGNETOTÉRMICOS | série NB1-CC | 181.9983 | F5I | 6925808363987 | 181164 | 90 | 6
NB1-2-50D | Disjuntor 2P 50A D 6kA | APARELHAGEM MODULAR | INTERRUPTORES AUTOMÁTICOS MAGNETOTÉRMICOS | série NB1 | 158.2688 | F3A | 6925808302689 | 179680 | 90 | 6
NB1-2-50D10 | Disjuntor 2P 50A D 10kA | APARELHAGEM MODULAR | INTERRUPTORES AUTOMÁTICOS MAGNETOTÉRMICOS | série NB1 | 134.0197 | F5I | 6925808304362 | 179848 | 90 | 6
NB1-2-63B | Disjuntor 2P 63A B 6kA | APARELHAGEM MODULAR | INTERRUPTORES AUTOMÁTICOS MAGNETOTÉRMICOS | série NB1 | 175.6004 | F3A | 6925808302429 | 179654 | 90 | 6
NB1-2-63B10 | Disjuntor 2P 63A B 10kA | APARELHAGEM MODULAR | INTERRUPTORES AUTOMÁTICOS MAGNETOTÉRMICOS | série NB1 | 139.584 | F5I | 6925808304102 | 179822 | 90 | 6
NB1-2-63C | Disjuntor 2P 63A C 6kA | APARELHAGEM MODULAR | INTERRUPTORES AUTOMÁTICOS MAGNETOTÉRMICOS | série NB1 | 115.9519 | F3A | 6925808302566 | 179668 | 90 | 6
NB1-2-63C10 | Disjuntor 2P 63A C 10kA | APARELHAGEM MODULAR | INTERRUPTORES AUTOMÁTICOS MAGNETOTÉRMICOS | série NB1 | 108.7205 | F5I | 6925808304249 | 179836 | 90 | 6
NB1-2-63CC47 | Disjuntor 2P 63A CC47 10kA | APARELHAGEM MODULAR | INTERRUPTORES AUTOMÁTICOS MAGNETOTÉRMICOS | série NB1-CC | 191.8279 | F5I | 6925808364267 | 181222 | 90 | 6
NB1-2-63CC715 | Disjuntor 2P 63A CC715 10kA | APARELHAGEM MODULAR | INTERRUPTORES AUTOMÁTICOS MAGNETOTÉRMICOS | série NB1-CC | 196.6777 | F5I | 6925808363994 | 181165 | 90 | 6
NB1-2-63D | Disjuntor 2P 63A D 6kA | APARELHAGEM MODULAR | INTERRUPTORES AUTOMÁTICOS MAGNETOTÉRMICOS | série NB1 | 200.7048 | F3A | 6925808302702 | 179682 | 90 | 6
NB1-2-63D10 | Disjuntor 2P 63A D 10kA | APARELHAGEM MODULAR | INTERRUPTORES AUTOMÁTICOS MAGNETOTÉRMICOS | série NB1 | 148.2769 | F5I | 6925808304386 | 179850 | 90 | 6
NB1-2-6B | Disjuntor 2P 6A B 6kA | APARELHAGEM MODULAR | INTERRUPTORES AUTOMÁTICOS MAGNETOTÉRMICOS | série NB1 | 75.9734 | F3A | 6925808302412 | 179653 | 90 | 6
NB1-2-6B10 | Disjuntor 2P 6A B 10kA -15kA s/UNE-EN60947-2 | APARELHAGEM MODULAR | INTERRUPTORES AUTOMÁTICOS MAGNETOTÉRMICOS | série NB1 | 60.3846 | F5I | 6925808304096 | 179821 | 90 | 6
NB1-2-6C | Disjuntor 2P 6A C 6kA | APARELHAGEM MODULAR | INTERRUPTORES AUTOMÁTICOS MAGNETOTÉRMICOS | série NB1 | 51.7892 | F3A | 6925808302559 | 179667 | 90 | 6
NB1-2-6C10 | Disjuntor 2P 6A C 10kA -15kA s/UNE-EN60947-2 | APARELHAGEM MODULAR | INTERRUPTORES AUTOMÁTICOS MAGNETOTÉRMICOS | série NB1 | 57.1911 | F5I | 6925808304232 | 179835 | 90 | 6
NB1-2-6CC47 | Disjuntor 2P 6A CC47 10kA | APARELHAGEM MODULAR | INTERRUPTORES AUTOMÁTICOS MAGNETOTÉRMICOS | série NB1-CC | 100.5905 | F5I | 6925808364182 | 181214 | 90 | 6
NB1-2-6CC715 | Disjuntor 2P 6A CC715 10kA | APARELHAGEM MODULAR | INTERRUPTORES AUTOMÁTICOS MAGNETOTÉRMICOS | série NB1-CC | 103.6758 | F5I | 6925808363918 | 181157 | 90 | 6
NB1-2-6D | Disjuntor 2P 6A D 6kA | APARELHAGEM MODULAR | INTERRUPTORES AUTOMÁTICOS MAGNETOTÉRMICOS | série NB1 | 95.5459 | F3A | 6925808302696 | 179681 | 90 | 6
NB1-2-6D10 | Disjuntor 2P 6A D 10kA -15kA s/UNE-EN60947-2 | APARELHAGEM MODULAR | INTERRUPTORES AUTOMÁTICOS MAGNETOTÉRMICOS | série NB1 | 66.0356 | F5I | 6925808304379 | 179849 | 90 | 6
NB1-3-10B | Disjuntor 3P 10A B 6kA | APARELHAGEM MODULAR | INTERRUPTORES AUTOMÁTICOS MAGNETOTÉRMICOS | série NB1 | 121.9384 | F3A | 6925808302726 | 179684 | 60 | 4
NB1-3-10B10 | Disjuntor 3P 10A B 10kA -15kA s/UNE-EN60947-2 | APARELHAGEM MODULAR | INTERRUPTORES AUTOMÁTICOS MAGNETOTÉRMICOS | série NB1 | 89.895 | F5I | 6925808304409 | 179852 | 60 | 4
NB1-3-10C | Disjuntor 3P 10A C 6kA | APARELHAGEM MODULAR | INTERRUPTORES AUTOMÁTICOS MAGNETOTÉRMICOS | série NB1 | 83.6919 | F3A | 6925808302863 | 179698 | 60 | 4
NB1-3-10C10 | Disjuntor 3P 10A C 10kA -15kA s/UNE-EN60947-2 | APARELHAGEM MODULAR | INTERRUPTORES AUTOMÁTICOS MAGNETOTÉRMICOS | série NB1 | 84.8611 | F5I | 6925808304546 | 179866 | 60 | 4
NB1-3-10D | Disjuntor 3P 10A D 6kA | APARELHAGEM MODULAR | INTERRUPTORES AUTOMÁTICOS MAGNETOTÉRMICOS | série NB1 | 144.4122 | F3A | 6925808303006 | 179712 | 60 | 4
NB1-3-10D10 | Disjuntor 3P 10A D 10kA -15kA s/UNE-EN60947-2 | APARELHAGEM MODULAR | INTERRUPTORES AUTOMÁTICOS MAGNETOTÉRMICOS | série NB1 | 97.9275 | F5I | 6925808304683 | 179880 | 60 | 4
NB1-3-16B | Disjuntor 3P 16A B 6kA | APARELHAGEM MODULAR | INTERRUPTORES AUTOMÁTICOS MAGNETOTÉRMICOS | série NB1 | 121.9384 | F3A | 6925808302740 | 179686 | 60 | 4
NB1-3-16B10 | Disjuntor 3P 16A B 10kA -15kA s/UNE-EN60947-2 | APARELHAGEM MODULAR | INTERRUPTORES AUTOMÁTICOS MAGNETOTÉRMICOS | série NB1 | 89.895 | F5I | 6925808304423 | 179854 | 60 | 4
NB1-3-16C | Disjuntor 3P 16A C 6kA | APARELHAGEM MODULAR | INTERRUPTORES AUTOMÁTICOS MAGNETOTÉRMICOS | série NB1 | 83.6919 | F3A | 6925808302887 | 179700 | 60 | 4
NB1-3-16C10 | Disjuntor 3P 16A C 10kA -15kA s/UNE-EN60947-2 | APARELHAGEM MODULAR | INTERRUPTORES AUTOMÁTICOS MAGNETOTÉRMICOS | série NB1 | 84.8611 | F5I | 6925808304560 | 179868 | 60 | 4
NB1-3-16D | Disjuntor 3P 16A D 6kA | APARELHAGEM MODULAR | INTERRUPTORES AUTOMÁTICOS MAGNETOTÉRMICOS | série NB1 | 144.4122 | F3A | 6925808303020 | 179714 | 60 | 4
NB1-3-16D10 | Disjuntor 3P 16A D 10kA -15kA s/UNE-EN60947-2 | APARELHAGEM MODULAR | INTERRUPTORES AUTOMÁTICOS MAGNETOTÉRMICOS | série NB1 | 97.9275 | F5I | 6925808304706 | 179882 | 60 | 4
NB1-3-1B | Disjuntor 3P 1A B 6kA | APARELHAGEM MODULAR | INTERRUPTORES AUTOMÁTICOS MAGNETOTÉRMICOS | série NB1 | 192.997 | F3A | 6925808302719 | 179683 | 60 | 4
NB1-3-1B10 | Disjuntor 3P 1A B 10kA -15kA s/UNE-EN60947-2 | APARELHAGEM MODULAR | INTERRUPTORES AUTOMÁTICOS MAGNETOTÉRMICOS | série NB1 | 141.0887 | F5I | 6925808304393 | 179851 | 60 | 4
NB1-3-1C | Disjuntor 3P 1A C 6kA | APARELHAGEM MODULAR | INTERRUPTORES AUTOMÁTICOS MAGNETOTÉRMICOS | série NB1 | 129.2565 | F3A | 6925808302856 | 179697 | 60 | 4
NB1-3-1C10 | Disjuntor 3P 1A C 10kA -15kA s/UNE-EN60947-2 | APARELHAGEM MODULAR | INTERRUPTORES AUTOMÁTICOS MAGNETOTÉRMICOS | série NB1 | 120.3471 | F5I | 6925808304539 | 179865 | 60 | 4
NB1-3-1D | Disjuntor 3P 1A D 6kA | APARELHAGEM MODULAR | INTERRUPTORES AUTOMÁTICOS MAGNETOTÉRMICOS | série NB1 | 210.0472 | F3A | 6925808302993 | 179711 | 60 | 4
NB1-3-1D10 | Disjuntor 3P 1A D 10kA -15kA s/UNE-EN60947-2 | APARELHAGEM MODULAR | INTERRUPTORES AUTOMÁTICOS MAGNETOTÉRMICOS | série NB1 | 145.852 | F5I | 6925808304676 | 179879 | 60 | 4
NB1-3-20B | Disjuntor 3P 20A B 6kA | APARELHAGEM MODULAR | INTERRUPTORES AUTOMÁTICOS MAGNETOTÉRMICOS | série NB1 | 125.0562 | F3A | 6925808302764 | 179688 | 60 | 4
NB1-3-20B10 | Disjuntor 3P 20A B 10kA -15kA s/UNE-EN60947-2 | APARELHAGEM MODULAR | INTERRUPTORES AUTOMÁTICOS MAGNETOTÉRMICOS | série NB1 | 89.895 | F5I | 6925808304447 | 179856 | 60 | 4
NB1-3-20C | Disjuntor 3P 20A C 6kA | APARELHAGEM MODULAR | INTERRUPTORES AUTOMÁTICOS MAGNETOTÉRMICOS | série NB1 | 83.6919 | F3A | 6925808302900 | 179702 | 60 | 4
NB1-3-20C10 | Disjuntor 3P 20A C 10kA -15kA s/UNE-EN60947-2 | APARELHAGEM MODULAR | INTERRUPTORES AUTOMÁTICOS MAGNETOTÉRMICOS | série NB1 | 84.8611 | F5I | 6925808304584 | 179870 | 60 | 4
NB1-3-20D | Disjuntor 3P 20A D 6kA | APARELHAGEM MODULAR | INTERRUPTORES AUTOMÁTICOS MAGNETOTÉRMICOS | série NB1 | 144.4122 | F3A | 6925808303044 | 179716 | 60 | 4
NB1-3-20D10 | Disjuntor 3P 20A D 10kA -15kA s/UNE-EN60947-2 | APARELHAGEM MODULAR | INTERRUPTORES AUTOMÁTICOS MAGNETOTÉRMICOS | série NB1 | 97.9275 | F5I | 6925808304720 | 179884 | 60 | 4
NB1-3-25B | Disjuntor 3P 25A B 6kA | APARELHAGEM MODULAR | INTERRUPTORES AUTOMÁTICOS MAGNETOTÉRMICOS | série NB1 | 125.0562 | F3A | 6925808302771 | 179689 | 60 | 4
NB1-3-25B10 | Disjuntor 3P 25A B 10kA -15kA s/UNE-EN60947-2 | APARELHAGEM MODULAR | INTERRUPTORES AUTOMÁTICOS MAGNETOTÉRMICOS | série NB1 | 89.895 | F5I | 6925808304454 | 179857 | 60 | 4
NB1-3-25C | Disjuntor 3P 25A C 6kA | APARELHAGEM MODULAR | INTERRUPTORES AUTOMÁTICOS MAGNETOTÉRMICOS | série NB1 | 83.6919 | F3A | 6925808302917 | 179703 | 60 | 4
NB1-3-25C10 | Disjuntor 3P 25A C 10kA -15kA s/UNE-EN60947-2 | APARELHAGEM MODULAR | INTERRUPTORES AUTOMÁTICOS MAGNETOTÉRMICOS | série NB1 | 84.8611 | F5I | 6925808304591 | 179871 | 60 | 4
NB1-3-25D | Disjuntor 3P 25A D 6kA | APARELHAGEM MODULAR | INTERRUPTORES AUTOMÁTICOS MAGNETOTÉRMICOS | série NB1 | 144.4122 | F3A | 6925808303051 | 179717 | 60 | 4
NB1-3-25D10 | Disjuntor 3P 25A D 10kA -15kA s/UNE-EN60947-2 | APARELHAGEM MODULAR | INTERRUPTORES AUTOMÁTICOS MAGNETOTÉRMICOS | série NB1 | 97.9275 | F5I | 6925808304737 | 179885 | 60 | 4
NB1-3-2B | Disjuntor 3P 2A B 6kA | APARELHAGEM MODULAR | INTERRUPTORES AUTOMÁTICOS MAGNETOTÉRMICOS | série NB1 | 192.997 | F3A | 6925808302757 | 179687 | 60 | 4
NB1-3-2B10 | Disjuntor 3P 2A B 10kA -15kA s/UNE-EN60947-2 | APARELHAGEM MODULAR | INTERRUPTORES AUTOMÁTICOS MAGNETOTÉRMICOS | série NB1 | 141.0887 | F5I | 6925808304430 | 179855 | 60 | 4
NB1-3-2C | Disjuntor 3P 2A C 6kA | APARELHAGEM MODULAR | INTERRUPTORES AUTOMÁTICOS MAGNETOTÉRMICOS | série NB1 | 129.2565 | F3A | 6925808302894 | 179701 | 60 | 4
NB1-3-2C10 | Disjuntor 3P 2A C 10kA -15kA s/UNE-EN60947-2 | APARELHAGEM MODULAR | INTERRUPTORES AUTOMÁTICOS MAGNETOTÉRMICOS | série NB1 | 120.3471 | F5I | 6925808304577 | 179869 | 60 | 4
NB1-3-2D | Disjuntor 3P 2A D 6kA | APARELHAGEM MODULAR | INTERRUPTORES AUTOMÁTICOS MAGNETOTÉRMICOS | série NB1 | 210.0472 | F3A | 6925808303037 | 179715 | 60 | 4
NB1-3-2D10 | Disjuntor 3P 2A D 10kA -15kA s/UNE-EN60947-2 | APARELHAGEM MODULAR | INTERRUPTORES AUTOMÁTICOS MAGNETOTÉRMICOS | série NB1 | 145.852 | F5I | 6925808304713 | 179883 | 60 | 4
NB1-3-32B | Disjuntor 3P 32A B 6kA | APARELHAGEM MODULAR | INTERRUPTORES AUTOMÁTICOS MAGNETOTÉRMICOS | série NB1 | 125.0562 | F3A | 6925808302795 | 179691 | 60 | 4
NB1-3-32B10 | Disjuntor 3P 32A B 10kA -15kA s/UNE-EN60947-2 | APARELHAGEM MODULAR | INTERRUPTORES AUTOMÁTICOS MAGNETOTÉRMICOS | série NB1 | 89.895 | F5I | 6925808304478 | 179859 | 60 | 4
NB1-3-32C | Disjuntor 3P 32A C 6kA | APARELHAGEM MODULAR | INTERRUPTORES AUTOMÁTICOS MAGNETOTÉRMICOS | série NB1 | 83.6919 | F3A | 6925808302931 | 179705 | 60 | 4
NB1-3-32C10 | Disjuntor 3P 32A C 10kA -15kA s/UNE-EN60947-2 | APARELHAGEM MODULAR | INTERRUPTORES AUTOMÁTICOS MAGNETOTÉRMICOS | série NB1 | 86.0952 | F5I | 6925808304614 | 179873 | 60 | 4
NB1-3-32D | Disjuntor 3P 32A D 6kA | APARELHAGEM MODULAR | INTERRUPTORES AUTOMÁTICOS MAGNETOTÉRMICOS | série NB1 | 144.4122 | F3A | 6925808303075 | 179719 | 60 | 4
NB1-3-32D10 | Disjuntor 3P 32A D 10kA -15kA s/UNE-EN60947-2 | APARELHAGEM MODULAR | INTERRUPTORES AUTOMÁTICOS MAGNETOTÉRMICOS | série NB1 | 97.9275 | F5I | 6925808304751 | 179887 | 60 | 4
NB1-3-3B | Disjuntor 3P 3A B 6kA | APARELHAGEM MODULAR | INTERRUPTORES AUTOMÁTICOS MAGNETOTÉRMICOS | série NB1 | 192.997 | F3A | 6925808302788 | 179690 | 60 | 4
NB1-3-3B10 | Disjuntor 3P 3A B 10kA -15kA s/UNE-EN60947-2 | APARELHAGEM MODULAR | INTERRUPTORES AUTOMÁTICOS MAGNETOTÉRMICOS | série NB1 | 141.0887 | F5I | 6925808304461 | 179858 | 60 | 4
NB1-3-3C | Disjuntor 3P 3A C 6kA | APARELHAGEM MODULAR | INTERRUPTORES AUTOMÁTICOS MAGNETOTÉRMICOS | série NB1 | 129.2565 | F3A | 6925808302924 | 179704 | 60 | 4
NB1-3-3C10 | Disjuntor 3P 3A C 10kA -15kA s/UNE-EN60947-2 | APARELHAGEM MODULAR | INTERRUPTORES AUTOMÁTICOS MAGNETOTÉRMICOS | série NB1 | 120.3471 | F5I | 6925808304607 | 179872 | 60 | 4
NB1-3-3D | Disjuntor 3P 3A D 6kA | APARELHAGEM MODULAR | INTERRUPTORES AUTOMÁTICOS MAGNETOTÉRMICOS | série NB1 | 210.0472 | F3A | 6925808303068 | 179718 | 60 | 4
NB1-3-3D10 | Disjuntor 3P 3A D 10kA -15kA s/UNE-EN60947-2 | APARELHAGEM MODULAR | INTERRUPTORES AUTOMÁTICOS MAGNETOTÉRMICOS | série NB1 | 145.852 | F5I | 6925808304744 | 179886 | 60 | 4
NB1-3-40B | Disjuntor 3P 40A B 6kA | APARELHAGEM MODULAR | INTERRUPTORES AUTOMÁTICOS MAGNETOTÉRMICOS | série NB1 | 157.3595 | F3A | 6925808302818 | 179693 | 60 | 4
NB1-3-40B10 | Disjuntor 3P 40A B 10kA | APARELHAGEM MODULAR | INTERRUPTORES AUTOMÁTICOS MAGNETOTÉRMICOS | série NB1 | 124.8721 | F5I | 6925808304492 | 179861 | 60 | 4
NB1-3-40C | Disjuntor 3P 40A C 6kA | APARELHAGEM MODULAR | INTERRUPTORES AUTOMÁTICOS MAGNETOTÉRMICOS | série NB1 | 112.8883 | F3A | 6925808302955 | 179707 | 60 | 4
NB1-3-40C10 | Disjuntor 3P 40A C 10kA | APARELHAGEM MODULAR | INTERRUPTORES AUTOMÁTICOS MAGNETOTÉRMICOS | série NB1 | 110.8856 | F5I | 6925808304638 | 179875 | 60 | 4
NB1-3-40D | Disjuntor 3P 40A D 6kA | APARELHAGEM MODULAR | INTERRUPTORES AUTOMÁTICOS MAGNETOTÉRMICOS | série NB1 | 187.2487 | F3A | 6925808303099 | 179721 | 60 | 4
NB1-3-40D10 | Disjuntor 3P 40A D 10kA | APARELHAGEM MODULAR | INTERRUPTORES AUTOMÁTICOS MAGNETOTÉRMICOS | série NB1 | 135.5677 | F5I | 6925808304775 | 179889 | 60 | 4
NB1-3-4B | Disjuntor 3P 4A B 6kA | APARELHAGEM MODULAR | INTERRUPTORES AUTOMÁTICOS MAGNETOTÉRMICOS | série NB1 | 192.997 | F3A | 6925808302801 | 179692 | 60 | 4
NB1-3-4B10 | Disjuntor 3P 4A B 10kA -15kA s/UNE-EN60947-2 | APARELHAGEM MODULAR | INTERRUPTORES AUTOMÁTICOS MAGNETOTÉRMICOS | série NB1 | 141.0887 | F5I | 6925808304485 | 179860 | 60 | 4
NB1-3-4C | Disjuntor 3P 4A C 6kA | APARELHAGEM MODULAR | INTERRUPTORES AUTOMÁTICOS MAGNETOTÉRMICOS | série NB1 | 129.2565 | F3A | 6925808302948 | 179706 | 60 | 4
NB1-3-4C10 | Disjuntor 3P 4A C 10kA -15kA s/UNE-EN60947-2 | APARELHAGEM MODULAR | INTERRUPTORES AUTOMÁTICOS MAGNETOTÉRMICOS | série NB1 | 120.3471 | F5I | 6925808304621 | 179874 | 60 | 4
NB1-3-4D | Disjuntor 3P 4A D 6kA | APARELHAGEM MODULAR | INTERRUPTORES AUTOMÁTICOS MAGNETOTÉRMICOS | série NB1 | 210.0472 | F3A | 6925808303082 | 179720 | 60 | 4
NB1-3-4D10 | Disjuntor 3P 4A D 10kA -15kA s/UNE-EN60947-2 | APARELHAGEM MODULAR | INTERRUPTORES AUTOMÁTICOS MAGNETOTÉRMICOS | série NB1 | 145.852 | F5I | 6925808304768 | 179888 | 60 | 4
NB1-3-50B | Disjuntor 3P 50A B 6kA | APARELHAGEM MODULAR | INTERRUPTORES AUTOMÁTICOS MAGNETOTÉRMICOS | série NB1 | 240.3369 | F3A | 6925808302825 | 179694 | 60 | 4
NB1-3-50B10 | Disjuntor 3P 50A B 10kA | APARELHAGEM MODULAR | INTERRUPTORES AUTOMÁTICOS MAGNETOTÉRMICOS | série NB1 | 184.9428 | F5I | 6925808304508 | 179862 | 60 | 4
NB1-3-50C | Disjuntor 3P 50A C 6kA | APARELHAGEM MODULAR | INTERRUPTORES AUTOMÁTICOS MAGNETOTÉRMICOS | série NB1 | 182.7453 | F3A | 6925808302962 | 179708 | 60 | 4
NB1-3-50C10 | Disjuntor 3P 50A C 10kA | APARELHAGEM MODULAR | INTERRUPTORES AUTOMÁTICOS MAGNETOTÉRMICOS | série NB1 | 164.3744 | F5I | 6925808304645 | 179876 | 60 | 4
NB1-3-50D | Disjuntor 3P 50A D 6kA | APARELHAGEM MODULAR | INTERRUPTORES AUTOMÁTICOS MAGNETOTÉRMICOS | série NB1 | 246.5183 | F3A | 6925808303105 | 179722 | 60 | 4
NB1-3-50D10 | Disjuntor 3P 50A D 10kA | APARELHAGEM MODULAR | INTERRUPTORES AUTOMÁTICOS MAGNETOTÉRMICOS | série NB1 | 194.1662 | F5I | 6925808304782 | 179890 | 60 | 4
NB1-3-63B | Disjuntor 3P 63A B 6kA | APARELHAGEM MODULAR | INTERRUPTORES AUTOMÁTICOS MAGNETOTÉRMICOS | série NB1 | 300.3751 | F3A | 6925808302849 | 179696 | 60 | 4
NB1-3-63B10 | Disjuntor 3P 63A B 10kA | APARELHAGEM MODULAR | INTERRUPTORES AUTOMÁTICOS MAGNETOTÉRMICOS | série NB1 | 216.7265 | F5I | 6925808304522 | 179864 | 60 | 4
NB1-3-63C | Disjuntor 3P 63A C 6kA | APARELHAGEM MODULAR | INTERRUPTORES AUTOMÁTICOS MAGNETOTÉRMICOS | série NB1 | 206.4531 | F3A | 6925808302986 | 179710 | 60 | 4
NB1-3-63C10 | Disjuntor 3P 63A C 10kA | APARELHAGEM MODULAR | INTERRUPTORES AUTOMÁTICOS MAGNETOTÉRMICOS | série NB1 | 182.3339 | F5I | 6925808304669 | 179878 | 60 | 4
NB1-3-63D | Disjuntor 3P 63A D 6kA | APARELHAGEM MODULAR | INTERRUPTORES AUTOMÁTICOS MAGNETOTÉRMICOS | série NB1 | 264.1097 | F3A | 6925808303129 | 179724 | 60 | 4
NB1-3-63D10 | Disjuntor 3P 63A D 10kA | APARELHAGEM MODULAR | INTERRUPTORES AUTOMÁTICOS MAGNETOTÉRMICOS | série NB1 | 247.0271 | F5I | 6925808304805 | 179892 | 60 | 4
NB1-3-6B | Disjuntor 3P 6A B 6kA | APARELHAGEM MODULAR | INTERRUPTORES AUTOMÁTICOS MAGNETOTÉRMICOS | série NB1 | 125.0562 | F3A | 6925808302832 | 179695 | 60 | 4
NB1-3-6B10 | Disjuntor 3P 6A B 10kA -15kA s/UNE-EN60947-2 | APARELHAGEM MODULAR | INTERRUPTORES AUTOMÁTICOS MAGNETOTÉRMICOS | série NB1 | 89.895 | F5I | 6925808304515 | 179863 | 60 | 4
NB1-3-6C | Disjuntor 3P 6A C 6kA | APARELHAGEM MODULAR | INTERRUPTORES AUTOMÁTICOS MAGNETOTÉRMICOS | série NB1 | 83.6919 | F3A | 6925808302979 | 179709 | 60 | 4
NB1-3-6C10 | Disjuntor 3P 6A C 10kA -15kA s/UNE-EN60947-2 | APARELHAGEM MODULAR | INTERRUPTORES AUTOMÁTICOS MAGNETOTÉRMICOS | série NB1 | 84.8611 | F5I | 6925808304652 | 179877 | 60 | 4
NB1-3-6D | Disjuntor 3P 6A D 6kA | APARELHAGEM MODULAR | INTERRUPTORES AUTOMÁTICOS MAGNETOTÉRMICOS | série NB1 | 144.4122 | F3A | 6925808303112 | 179723 | 60 | 4
NB1-3-6D10 | Disjuntor 3P 6A D 10kA -15kA s/UNE-EN60947-2 | APARELHAGEM MODULAR | INTERRUPTORES AUTOMÁTICOS MAGNETOTÉRMICOS | série NB1 | 97.9275 | F5I | 6925808304799 | 179891 | 60 | 4
NB1-4-10B | Disjuntor 4P 10A B 6kA | APARELHAGEM MODULAR | INTERRUPTORES AUTOMÁTICOS MAGNETOTÉRMICOS | série NB1 | 164.8074 | F3A | 6925808303143 | 179726 | 45 | 3
NB1-4-10B10 | Disjuntor 4P 10A B 10kA -15kA s/UNE-EN60947-2 | APARELHAGEM MODULAR | INTERRUPTORES AUTOMÁTICOS MAGNETOTÉRMICOS | série NB1 | 123.5406 | F5I | 6925808304829 | 179894 | 45 | 3
NB1-4-10C | Disjuntor 4P 10A C 6kA | APARELHAGEM MODULAR | INTERRUPTORES AUTOMÁTICOS MAGNETOTÉRMICOS | série NB1 | 111.5243 | F3A | 6925808303280 | 179740 | 45 | 3
NB1-4-10C10 | Disjuntor 4P 10A C 10kA -15kA s/UNE-EN60947-2 | APARELHAGEM MODULAR | INTERRUPTORES AUTOMÁTICOS MAGNETOTÉRMICOS | série NB1 | 112.0114 | F5I | 6925808304966 | 179908 | 45 | 3
NB1-4-10D | Disjuntor 4P 10A D 6kA | APARELHAGEM MODULAR | INTERRUPTORES AUTOMÁTICOS MAGNETOTÉRMICOS | série NB1 | 191.5464 | F3A | 6925808303426 | 179754 | 45 | 3
NB1-4-10D10 | Disjuntor 4P 10A D 10kA -15kA s/UNE-EN60947-2 | APARELHAGEM MODULAR | INTERRUPTORES AUTOMÁTICOS MAGNETOTÉRMICOS | série NB1 | 130.1225 | F5I | 6925808305109 | 179922 | 45 | 3
NB1-4-16B | Disjuntor 4P 16A B 6kA | APARELHAGEM MODULAR | INTERRUPTORES AUTOMÁTICOS MAGNETOTÉRMICOS | série NB1 | 164.8074 | F3A | 6925808303167 | 179728 | 45 | 3
NB1-4-16B10 | Disjuntor 4P 16A B 10kA -15kA s/UNE-EN60947-2 | APARELHAGEM MODULAR | INTERRUPTORES AUTOMÁTICOS MAGNETOTÉRMICOS | série NB1 | 123.5406 | F5I | 6925808304843 | 179896 | 45 | 3
NB1-4-16C | Disjuntor 4P 16A C 6kA | APARELHAGEM MODULAR | INTERRUPTORES AUTOMÁTICOS MAGNETOTÉRMICOS | série NB1 | 111.5243 | F3A | 6925808303303 | 179742 | 45 | 3
NB1-4-16C10 | Disjuntor 4P 16A C 10kA -15kA s/UNE-EN60947-2 | APARELHAGEM MODULAR | INTERRUPTORES AUTOMÁTICOS MAGNETOTÉRMICOS | série NB1 | 112.0114 | F5I | 6925808304980 | 179910 | 45 | 3
NB1-4-16D | Disjuntor 4P 16A D 6kA | APARELHAGEM MODULAR | INTERRUPTORES AUTOMÁTICOS MAGNETOTÉRMICOS | série NB1 | 191.5464 | F3A | 6925808303440 | 179756 | 45 | 3
NB1-4-16D10 | Disjuntor 4P 16A D 10kA -15kA s/UNE-EN60947-2 | APARELHAGEM MODULAR | INTERRUPTORES AUTOMÁTICOS MAGNETOTÉRMICOS | série NB1 | 130.1225 | F5I | 6925808305123 | 179924 | 45 | 3
NB1-4-1B | Disjuntor 4P 1A B 6kA | APARELHAGEM MODULAR | INTERRUPTORES AUTOMÁTICOS MAGNETOTÉRMICOS | série NB1 | 237.2733 | F3A | 6925808303136 | 179725 | 45 | 3
NB1-4-1B10 | Disjuntor 4P 1A B 10kA -15kA s/UNE-EN60947-2 | APARELHAGEM MODULAR | INTERRUPTORES AUTOMÁTICOS MAGNETOTÉRMICOS | série NB1 | 190.5613 | F5I | 6925808304812 | 179893 | 45 | 3
NB1-4-1C | Disjuntor 4P 1A C 6kA | APARELHAGEM MODULAR | INTERRUPTORES AUTOMÁTICOS MAGNETOTÉRMICOS | série NB1 | 153.0184 | F3A | 6925808303273 | 179739 | 45 | 3
NB1-4-1C10 | Disjuntor 4P 1A C 10kA -15kA s/UNE-EN60947-2 | APARELHAGEM MODULAR | INTERRUPTORES AUTOMÁTICOS MAGNETOTÉRMICOS | série NB1 | 164.4718 | F5I | 6925808304959 | 179907 | 45 | 3
NB1-4-1D | Disjuntor 4P 1A D 6kA | APARELHAGEM MODULAR | INTERRUPTORES AUTOMÁTICOS MAGNETOTÉRMICOS | série NB1 | 283.2492 | F3A | 6925808303419 | 179753 | 45 | 3
NB1-4-1D10 | Disjuntor 4P 1A D 10kA -15kA s/UNE-EN60947-2 | APARELHAGEM MODULAR | INTERRUPTORES AUTOMÁTICOS MAGNETOTÉRMICOS | série NB1 | 201.809 | F5I | 6925808305093 | 179921 | 45 | 3
NB1-4-20B | Disjuntor 4P 20A B 6kA | APARELHAGEM MODULAR | INTERRUPTORES AUTOMÁTICOS MAGNETOTÉRMICOS | série NB1 | 164.8074 | F3A | 6925808303181 | 179730 | 45 | 3
NB1-4-20B10 | Disjuntor 4P 20A B 10kA -15kA s/UNE-EN60947-2 | APARELHAGEM MODULAR | INTERRUPTORES AUTOMÁTICOS MAGNETOTÉRMICOS | série NB1 | 123.5406 | F5I | 6925808304867 | 179898 | 45 | 3
NB1-4-20C | Disjuntor 4P 20A C 6kA | APARELHAGEM MODULAR | INTERRUPTORES AUTOMÁTICOS MAGNETOTÉRMICOS | série NB1 | 111.5243 | F3A | 6925808303327 | 179744 | 45 | 3
NB1-4-20C10 | Disjuntor 4P 20A C 10kA -15kA s/UNE-EN60947-2 | APARELHAGEM MODULAR | INTERRUPTORES AUTOMÁTICOS MAGNETOTÉRMICOS | série NB1 | 112.0114 | F5I | 6925808305000 | 179912 | 45 | 3
NB1-4-20D | Disjuntor 4P 20A D 6kA | APARELHAGEM MODULAR | INTERRUPTORES AUTOMÁTICOS MAGNETOTÉRMICOS | série NB1 | 191.5464 | F3A | 6925808303464 | 179758 | 45 | 3
NB1-4-20D10 | Disjuntor 4P 20A D 10kA -15kA s/UNE-EN60947-2 | APARELHAGEM MODULAR | INTERRUPTORES AUTOMÁTICOS MAGNETOTÉRMICOS | série NB1 | 130.1225 | F5I | 6925808305147 | 179926 | 45 | 3
NB1-4-25B | Disjuntor 4P 25A B 6kA | APARELHAGEM MODULAR | INTERRUPTORES AUTOMÁTICOS MAGNETOTÉRMICOS | série NB1 | 164.8074 | F3A | 6925808303198 | 179731 | 45 | 3
NB1-4-25B10 | Disjuntor 4P 25A B 10kA -15kA s/UNE-EN60947-2 | APARELHAGEM MODULAR | INTERRUPTORES AUTOMÁTICOS MAGNETOTÉRMICOS | série NB1 | 123.5406 | F5I | 6925808304874 | 179899 | 45 | 3
NB1-4-25C | Disjuntor 4P 25A C 6kA | APARELHAGEM MODULAR | INTERRUPTORES AUTOMÁTICOS MAGNETOTÉRMICOS | série NB1 | 111.5243 | F3A | 6925808303334 | 179745 | 45 | 3
NB1-4-25C10 | Disjuntor 4P 25A C 10kA -15kA s/UNE-EN60947-2 | APARELHAGEM MODULAR | INTERRUPTORES AUTOMÁTICOS MAGNETOTÉRMICOS | série NB1 | 112.0114 | F5I | 6925808305017 | 179913 | 45 | 3
NB1-4-25D | Disjuntor 4P 25A D 6kA | APARELHAGEM MODULAR | INTERRUPTORES AUTOMÁTICOS MAGNETOTÉRMICOS | série NB1 | 191.5464 | F3A | 6925808303471 | 179759 | 45 | 3
NB1-4-25D10 | Disjuntor 4P 25A D 10kA -15kA s/UNE-EN60947-2 | APARELHAGEM MODULAR | INTERRUPTORES AUTOMÁTICOS MAGNETOTÉRMICOS | série NB1 | 130.1225 | F5I | 6925808305154 | 179927 | 45 | 3
NB1-4-2B | Disjuntor 4P 2A B 6kA | APARELHAGEM MODULAR | INTERRUPTORES AUTOMÁTICOS MAGNETOTÉRMICOS | série NB1 | 237.2733 | F3A | 6925808303174 | 179729 | 45 | 3
NB1-4-2B10 | Disjuntor 4P 2A B 10kA -15kA s/UNE-EN60947-2 | APARELHAGEM MODULAR | INTERRUPTORES AUTOMÁTICOS MAGNETOTÉRMICOS | série NB1 | 190.5613 | F5I | 6925808304850 | 179897 | 45 | 3
NB1-4-2C | Disjuntor 4P 2A C 6kA | APARELHAGEM MODULAR | INTERRUPTORES AUTOMÁTICOS MAGNETOTÉRMICOS | série NB1 | 153.0184 | F3A | 6925808303310 | 179743 | 45 | 3
NB1-4-2C10 | Disjuntor 4P 2A C 10kA -15kA s/UNE-EN60947-2 | APARELHAGEM MODULAR | INTERRUPTORES AUTOMÁTICOS MAGNETOTÉRMICOS | série NB1 | 164.4718 | F5I | 6925808304997 | 179911 | 45 | 3
NB1-4-2D | Disjuntor 4P 2A D 6kA | APARELHAGEM MODULAR | INTERRUPTORES AUTOMÁTICOS MAGNETOTÉRMICOS | série NB1 | 283.2492 | F3A | 6925808303457 | 179757 | 45 | 3
NB1-4-2D10 | Disjuntor 4P 2A D 10kA -15kA s/UNE-EN60947-2 | APARELHAGEM MODULAR | INTERRUPTORES AUTOMÁTICOS MAGNETOTÉRMICOS | série NB1 | 201.809 | F5I | 6925808305130 | 179925 | 45 | 3
NB1-4-32B | Disjuntor 4P 32A B 6kA | APARELHAGEM MODULAR | INTERRUPTORES AUTOMÁTICOS MAGNETOTÉRMICOS | série NB1 | 164.8074 | F3A | 6925808303211 | 179733 | 45 | 3
NB1-4-32B10 | Disjuntor 4P 32A B 10kA -15kA s/UNE-EN60947-2 | APARELHAGEM MODULAR | INTERRUPTORES AUTOMÁTICOS MAGNETOTÉRMICOS | série NB1 | 123.5406 | F5I | 6925808304898 | 179901 | 45 | 3
NB1-4-32C | Disjuntor 4P 32A C 6kA | APARELHAGEM MODULAR | INTERRUPTORES AUTOMÁTICOS MAGNETOTÉRMICOS | série NB1 | 111.5243 | F3A | 6925808303358 | 179747 | 45 | 3
NB1-4-32C10 | Disjuntor 4P 32A C 10kA -15kA s/UNE-EN60947-2 | APARELHAGEM MODULAR | INTERRUPTORES AUTOMÁTICOS MAGNETOTÉRMICOS | série NB1 | 112.0114 | F5I | 6925808305031 | 179915 | 45 | 3
NB1-4-32D | Disjuntor 4P 32A D 6kA | APARELHAGEM MODULAR | INTERRUPTORES AUTOMÁTICOS MAGNETOTÉRMICOS | série NB1 | 191.5464 | F3A | 6925808303495 | 179761 | 45 | 3
NB1-4-32D10 | Disjuntor 4P 32A D 10kA -15kA s/UNE-EN60947-2 | APARELHAGEM MODULAR | INTERRUPTORES AUTOMÁTICOS MAGNETOTÉRMICOS | série NB1 | 130.1225 | F5I | 6925808305178 | 179929 | 45 | 3
NB1-4-3B | Disjuntor 4P 3A B 6kA | APARELHAGEM MODULAR | INTERRUPTORES AUTOMÁTICOS MAGNETOTÉRMICOS | série NB1 | 237.2733 | F3A | 6925808303204 | 179732 | 45 | 3
NB1-4-3B10 | Disjuntor 4P 3A B 10kA -15kA s/UNE-EN60947-2 | APARELHAGEM MODULAR | INTERRUPTORES AUTOMÁTICOS MAGNETOTÉRMICOS | série NB1 | 190.5613 | F5I | 6925808304881 | 179900 | 45 | 3
NB1-4-3C | Disjuntor 4P 3A C 6kA | APARELHAGEM MODULAR | INTERRUPTORES AUTOMÁTICOS MAGNETOTÉRMICOS | série NB1 | 153.0184 | F3A | 6925808303341 | 179746 | 45 | 3
NB1-4-3C10 | Disjuntor 4P 3A C 10kA -15kA s/UNE-EN60947-2 | APARELHAGEM MODULAR | INTERRUPTORES AUTOMÁTICOS MAGNETOTÉRMICOS | série NB1 | 164.4718 | F5I | 6925808305024 | 179914 | 45 | 3
NB1-4-3D | Disjuntor 4P 3A D 6kA | APARELHAGEM MODULAR | INTERRUPTORES AUTOMÁTICOS MAGNETOTÉRMICOS | série NB1 | 283.2492 | F3A | 6925808303488 | 179760 | 45 | 3
NB1-4-3D10 | Disjuntor 4P 3A D 10kA -15kA s/UNE-EN60947-2 | APARELHAGEM MODULAR | INTERRUPTORES AUTOMÁTICOS MAGNETOTÉRMICOS | série NB1 | 201.809 | F5I | 6925808305161 | 179928 | 45 | 3
NB1-4-40B | Disjuntor 4P 40A B 6kA | APARELHAGEM MODULAR | INTERRUPTORES AUTOMÁTICOS MAGNETOTÉRMICOS | série NB1 | 212.2881 | F3A | 6925808303235 | 179735 | 45 | 3
NB1-4-40B10 | Disjuntor 4P 40A B 10kA | APARELHAGEM MODULAR | INTERRUPTORES AUTOMÁTICOS MAGNETOTÉRMICOS | série NB1 | 158.7127 | F5I | 6925808304911 | 179903 | 45 | 3
NB1-4-40C | Disjuntor 4P 40A C 6kA | APARELHAGEM MODULAR | INTERRUPTORES AUTOMÁTICOS MAGNETOTÉRMICOS | série NB1 | 151.6003 | F3A | 6925808303372 | 179749 | 45 | 3
NB1-4-40C10 | Disjuntor 4P 40A C 10kA | APARELHAGEM MODULAR | INTERRUPTORES AUTOMÁTICOS MAGNETOTÉRMICOS | série NB1 | 146.5773 | F5I | 6925808305055 | 179917 | 45 | 3
NB1-4-40D | Disjuntor 4P 40A D 6kA | APARELHAGEM MODULAR | INTERRUPTORES AUTOMÁTICOS MAGNETOTÉRMICOS | série NB1 | 246.5183 | F3A | 6925808303518 | 179763 | 45 | 3
NB1-4-40D10 | Disjuntor 4P 40A D 10kA | APARELHAGEM MODULAR | INTERRUPTORES AUTOMÁTICOS MAGNETOTÉRMICOS | série NB1 | 173.5869 | F5I | 6925808305192 | 179931 | 45 | 3
NB1-4-4B | Disjuntor 4P 4A B 6kA | APARELHAGEM MODULAR | INTERRUPTORES AUTOMÁTICOS MAGNETOTÉRMICOS | série NB1 | 237.2733 | F3A | 6925808303228 | 179734 | 45 | 3
NB1-4-4B10 | Disjuntor 4P 4A B 10kA -15kA s/UNE-EN60947-2 | APARELHAGEM MODULAR | INTERRUPTORES AUTOMÁTICOS MAGNETOTÉRMICOS | série NB1 | 190.5613 | F5I | 6925808304904 | 179902 | 45 | 3
NB1-4-4C | Disjuntor 4P 4A C 6kA | APARELHAGEM MODULAR | INTERRUPTORES AUTOMÁTICOS MAGNETOTÉRMICOS | série NB1 | 153.0184 | F3A | 6925808303365 | 179748 | 45 | 3
NB1-4-4C10 | Disjuntor 4P 4A C 10kA -15kA s/UNE-EN60947-2 | APARELHAGEM MODULAR | INTERRUPTORES AUTOMÁTICOS MAGNETOTÉRMICOS | série NB1 | 164.4718 | F5I | 6925808305048 | 179916 | 45 | 3
NB1-4-4D | Disjuntor 4P 4A D 6kA | APARELHAGEM MODULAR | INTERRUPTORES AUTOMÁTICOS MAGNETOTÉRMICOS | série NB1 | 283.2492 | F3A | 6925808303501 | 179762 | 45 | 3
NB1-4-4D10 | Disjuntor 4P 4A D 10kA -15kA s/UNE-EN60947-2 | APARELHAGEM MODULAR | INTERRUPTORES AUTOMÁTICOS MAGNETOTÉRMICOS | série NB1 | 201.809 | F5I | 6925808305185 | 179930 | 45 | 3
NB1-4-50B | Disjuntor 4P 50A B 6kA | APARELHAGEM MODULAR | INTERRUPTORES AUTOMÁTICOS MAGNETOTÉRMICOS | série NB1 | 336.6081 | F3A | 6925808303242 | 179736 | 45 | 3
NB1-4-50B10 | Disjuntor 4P 50A B 10kA | APARELHAGEM MODULAR | INTERRUPTORES AUTOMÁTICOS MAGNETOTÉRMICOS | série NB1 | 239.8823 | F5I | 6925808304928 | 179904 | 45 | 3
NB1-4-50C | Disjuntor 4P 50A C 6kA | APARELHAGEM MODULAR | INTERRUPTORES AUTOMÁTICOS MAGNETOTÉRMICOS | série NB1 | 235.184 | F3A | 6925808303389 | 179750 | 45 | 3
NB1-4-50C10 | Disjuntor 4P 50A C 10kA | APARELHAGEM MODULAR | INTERRUPTORES AUTOMÁTICOS MAGNETOTÉRMICOS | série NB1 | 228.1041 | F5I | 6925808305062 | 179918 | 45 | 3
NB1-4-50D | Disjuntor 4P 50A D 6kA | APARELHAGEM MODULAR | INTERRUPTORES AUTOMÁTICOS MAGNETOTÉRMICOS | série NB1 | 364.1157 | F3A | 6925808303525 | 179764 | 45 | 3
NB1-4-50D10 | Disjuntor 4P 50A D 10kA | APARELHAGEM MODULAR | INTERRUPTORES AUTOMÁTICOS MAGNETOTÉRMICOS | série NB1 | 248.9324 | F5I | 6925808305208 | 179932 | 45 | 3
NB1-4-63B | Disjuntor 4P 63A B 6kA | APARELHAGEM MODULAR | INTERRUPTORES AUTOMÁTICOS MAGNETOTÉRMICOS | série NB1 | 373.2741 | F3A | 6925808303266 | 179738 | 45 | 3
NB1-4-63B10 | Disjuntor 4P 63A B 10kA | APARELHAGEM MODULAR | INTERRUPTORES AUTOMÁTICOS MAGNETOTÉRMICOS | série NB1 | 283.6931 | F5I | 6925808304942 | 179906 | 45 | 3
NB1-4-63C | Disjuntor 4P 63A C 6kA | APARELHAGEM MODULAR | INTERRUPTORES AUTOMÁTICOS MAGNETOTÉRMICOS | série NB1 | 259.5522 | F3A | 6925808303402 | 179752 | 45 | 3
NB1-4-63C10 | Disjuntor 4P 63A C 10kA | APARELHAGEM MODULAR | INTERRUPTORES AUTOMÁTICOS MAGNETOTÉRMICOS | série NB1 | 252.8296 | F5I | 6925808305086 | 179920 | 45 | 3
NB1-4-63D | Disjuntor 4P 63A D 6kA | APARELHAGEM MODULAR | INTERRUPTORES AUTOMÁTICOS MAGNETOTÉRMICOS | série NB1 | 432.4896 | F3A | 6925808303549 | 179766 | 45 | 3
NB1-4-63D10 | Disjuntor 4P 63A D 10kA | APARELHAGEM MODULAR | INTERRUPTORES AUTOMÁTICOS MAGNETOTÉRMICOS | série NB1 | 324.018 | F5I | 6925808305222 | 179934 | 45 | 3
NB1-4-6B | Disjuntor 4P 6A B 6kA | APARELHAGEM MODULAR | INTERRUPTORES AUTOMÁTICOS MAGNETOTÉRMICOS | série NB1 | 164.8074 | F3A | 6925808303259 | 179737 | 45 | 3
NB1-4-6B10 | Disjuntor 4P 6A B 10kA -15kA s/UNE-EN60947-2 | APARELHAGEM MODULAR | INTERRUPTORES AUTOMÁTICOS MAGNETOTÉRMICOS | série NB1 | 123.5406 | F5I | 6925808304935 | 179905 | 45 | 3
NB1-4-6C | Disjuntor 4P 6A C 6kA | APARELHAGEM MODULAR | INTERRUPTORES AUTOMÁTICOS MAGNETOTÉRMICOS | série NB1 | 111.5243 | F3A | 6925808303396 | 179751 | 45 | 3
NB1-4-6C10 | Disjuntor 4P 6A C 10kA -15kA s/UNE-EN60947-2 | APARELHAGEM MODULAR | INTERRUPTORES AUTOMÁTICOS MAGNETOTÉRMICOS | série NB1 | 112.0114 | F5I | 6925808305079 | 179919 | 45 | 3
NB1-4-6D | Disjuntor 4P 6A D 6kA | APARELHAGEM MODULAR | INTERRUPTORES AUTOMÁTICOS MAGNETOTÉRMICOS | série NB1 | 191.5464 | F3A | 6925808303532 | 179765 | 45 | 3
NB1-4-6D10 | Disjuntor 4P 6A D 10kA -15kA s/UNE-EN60947-2 | APARELHAGEM MODULAR | INTERRUPTORES AUTOMÁTICOS MAGNETOTÉRMICOS | série NB1 | 130.1225 | F5I | 6925808305215 | 179933 | 45 | 3
NB1DC-1P-C10-250V | Disjuntor ajustável atraso Continua 1P C10 DC250V 6kA | PROTEÇÕES PARA FOTOVOLTAICA | INTERRUPTORES AUTOMATICOS MAGNETOTERMICOS DC | série NB1DC | 16.0125 | F5C | 6925808366728 | 182704 | 180 | 12
NB1DC-1P-C1-250V | Disjuntor para Corrente Continua 1P C1 DC250V 6kA | PROTEÇÕES PARA FOTOVOLTAICA | INTERRUPTORES AUTOMATICOS MAGNETOTERMICOS DC | série NB1DC | 33.495 | F5C | 6925808366674 | 182699 | 180 | 12
NB1DC-1P-C13-250V | Disjuntor para Corrente Continua 1P C13 DC250V 6kA | PROTEÇÕES PARA FOTOVOLTAICA | INTERRUPTORES AUTOMATICOS MAGNETOTERMICOS DC | série NB1DC | 16.0125 | F5C | 6925808366735 | 182705 | 180 | 12
NB1DC-1P-C16-250V | Disjuntor para Corrente Continua 1P C16 DC250V 6kA | PROTEÇÕES PARA FOTOVOLTAICA | INTERRUPTORES AUTOMATICOS MAGNETOTERMICOS DC | série NB1DC | 16.0125 | F5C | 6925808366742 | 182706 | 180 | 12
NB1DC-1P-C20-250V | Disjuntor para Corrente Continua 1P C20 DC250V 6kA | PROTEÇÕES PARA FOTOVOLTAICA | INTERRUPTORES AUTOMATICOS MAGNETOTERMICOS DC | série NB1DC | 16.0125 | F5C | 6925808366759 | 182707 | 180 | 12
NB1DC-1P-C2-250V | Disjuntor para Corrente Continua 1P C2 DC250V 6kA | PROTEÇÕES PARA FOTOVOLTAICA | INTERRUPTORES AUTOMATICOS MAGNETOTERMICOS DC | série NB1DC | 33.495 | F5C | 6925808366681 | 182700 | 180 | 12
NB1DC-1P-C25-250V | Disjuntor para Corrente Continua 1P C25 DC250V 6kA | PROTEÇÕES PARA FOTOVOLTAICA | INTERRUPTORES AUTOMATICOS MAGNETOTERMICOS DC | série NB1DC | 16.0125 | F5C | 6925808366766 | 182708 | 180 | 12
NB1DC-1P-C32-250V | Disjuntor para Corrente Continua 1P C32 DC250V 6kA | PROTEÇÕES PARA FOTOVOLTAICA | INTERRUPTORES AUTOMATICOS MAGNETOTERMICOS DC | série NB1DC | 18.795 | F5C | 6925808366773 | 182709 | 180 | 12
NB1DC-1P-C3-250V | Disjuntor para Corrente Continua 1P C3 DC250V 6kA | PROTEÇÕES PARA FOTOVOLTAICA | INTERRUPTORES AUTOMATICOS MAGNETOTERMICOS DC | série NB1DC | 33.495 | F5C | 6925808366698 | 182701 | 180 | 12
NB1DC-1P-C40-250V | Disjuntor para Corrente Continua 1P C40 DC250V 6kA | PROTEÇÕES PARA FOTOVOLTAICA | INTERRUPTORES AUTOMATICOS MAGNETOTERMICOS DC | série NB1DC | 20.055 | F5C | 6925808366780 | 182710 | 180 | 12
NB1DC-1P-C4-250V | Disjuntor para Corrente Continua 1P C4 DC250V 6kA | PROTEÇÕES PARA FOTOVOLTAICA | INTERRUPTORES AUTOMATICOS MAGNETOTERMICOS DC | série NB1DC | 33.495 | F5C | 6925808366704 | 182702 | 180 | 12
NB1DC-1P-C50-250V | Disjuntor para Corrente Continua 1P C50 DC250V 6kA | PROTEÇÕES PARA FOTOVOLTAICA | INTERRUPTORES AUTOMATICOS MAGNETOTERMICOS DC | série NB1DC | 34.02 | F5C | 6925808366797 | 182711 | 180 | 12
NB1DC-1P-C6-250V | Disjuntor para Corrente Continua 1P C6 DC250V 6kA | PROTEÇÕES PARA FOTOVOLTAICA | INTERRUPTORES AUTOMATICOS MAGNETOTERMICOS DC | série NB1DC | 33.495 | F5C | 6925808366711 | 182703 | 180 | 12
NB1DC-1P-C63-250V | Disjuntor para Corrente Continua 1P C63 DC250V 6kA | PROTEÇÕES PARA FOTOVOLTAICA | INTERRUPTORES AUTOMATICOS MAGNETOTERMICOS DC | série NB1DC | 40.215 | F5C | 6925808366803 | 182712 | 180 | 12
NB1DC-2P-C10-500V | Disjuntor para Corrente Continua 2P C10A DC500V 6KA | PROTEÇÕES PARA FOTOVOLTAICA | INTERRUPTORES AUTOMATICOS MAGNETOTERMICOS DC | série NB1DC | 36.225 | F5C | 6925808366865 | 182718 | 90 | 6
NB1DC-2P-C13-500V | Disjuntor para Corrente Continua 2P C13 DC500V 6kA | PROTEÇÕES PARA FOTOVOLTAICA | INTERRUPTORES AUTOMATICOS MAGNETOTERMICOS DC | série NB1DC | 36.225 | F5C | 6925808366872 | 182719 | 90 | 6
NB1DC-2P-C1-500V | Disjuntor para Corrente Continua 2P C1 DC500V 6kA | PROTEÇÕES PARA FOTOVOLTAICA | INTERRUPTORES AUTOMATICOS MAGNETOTERMICOS DC | série NB1DC | 73.08 | F5C | 6925808366810 | 182713 | 90 | 6
NB1DC-2P-C16-500V | Disjuntor para Corrente Continua 2P C16 DC500V 6kA | PROTEÇÕES PARA FOTOVOLTAICA | INTERRUPTORES AUTOMATICOS MAGNETOTERMICOS DC | série NB1DC | 36.225 | F5C | 6925808366889 | 182720 | 90 | 6
NB1DC-2P-C20-500V | Disjuntor para Corrente Continua 2P C20 DC500V 6kA | PROTEÇÕES PARA FOTOVOLTAICA | INTERRUPTORES AUTOMATICOS MAGNETOTERMICOS DC | série NB1DC | 36.225 | F5C | 6925808366896 | 182721 | 90 | 6
NB1DC-2P-C2-500V | Disjuntor para Corrente Continua 2P C2 DC500V 6kA | PROTEÇÕES PARA FOTOVOLTAICA | INTERRUPTORES AUTOMATICOS MAGNETOTERMICOS DC | série NB1DC | 73.08 | F5C | 6925808366827 | 182714 | 90 | 6
NB1DC-2P-C25-500V | Disjuntor para Corrente Continua 2P C25A DC500V 6KA | PROTEÇÕES PARA FOTOVOLTAICA | INTERRUPTORES AUTOMATICOS MAGNETOTERMICOS DC | série NB1DC | 36.225 | F5C | 6925808366902 | 182722 | 90 | 6
NB1DC-2P-C32-500V | Disjuntor para Corrente Continua 2P C32 DC500V 6kA | PROTEÇÕES PARA FOTOVOLTAICA | INTERRUPTORES AUTOMATICOS MAGNETOTERMICOS DC | série NB1DC | 37.9575 | F5C | 6925808366919 | 182723 | 90 | 6
NB1DC-2P-C3-500V | Disjuntor para Corrente Continua 2P C3 DC500V 6kA | PROTEÇÕES PARA FOTOVOLTAICA | INTERRUPTORES AUTOMATICOS MAGNETOTERMICOS DC | série NB1DC | 73.08 | F5C | 6925808366834 | 182715 | 90 | 6
NB1DC-2P-C40-500V | Disjuntor para Corrente Continua 2P C40 DC500V 6kA | PROTEÇÕES PARA FOTOVOLTAICA | INTERRUPTORES AUTOMATICOS MAGNETOTERMICOS DC | série NB1DC | 39.375 | F5C | 6925808366926 | 182724 | 90 | 6
NB1DC-2P-C4-500V | Disjuntor para Corrente Continua 2P C4 DC500V 6kA | PROTEÇÕES PARA FOTOVOLTAICA | INTERRUPTORES AUTOMATICOS MAGNETOTERMICOS DC | série NB1DC | 73.08 | F5C | 6925808366841 | 182716 | 90 | 6
NB1DC-2P-C50-500V | Disjuntor para Corrente Continua 2P C50 DC500V 6kA | PROTEÇÕES PARA FOTOVOLTAICA | INTERRUPTORES AUTOMATICOS MAGNETOTERMICOS DC | série NB1DC | 73.5 | F5C | 6925808366933 | 182725 | 90 | 6
NB1DC-2P-C63-500V | Disjuntor para Corrente Continua 2P C63A DC500V 6KA | PROTEÇÕES PARA FOTOVOLTAICA | INTERRUPTORES AUTOMATICOS MAGNETOTERMICOS DC | série NB1DC | 79.59 | F5C | 6925808366940 | 182726 | 90 | 6
NB1DC-2P-C6-500V | Disjuntor para Corrente Continua 2P C6 DC500V 6kA | PROTEÇÕES PARA FOTOVOLTAICA | INTERRUPTORES AUTOMATICOS MAGNETOTERMICOS DC | série NB1DC | 73.08 | F5C | 6925808366858 | 182717 | 90 | 6
NB1DC-4P-C10-1000V | Disjuntor para Corrente Continua 4P C10A DC1000V 6KA | PROTEÇÕES PARA FOTOVOLTAICA | INTERRUPTORES AUTOMATICOS MAGNETOTERMICOS DC | série NB1DC | 160.335 | F5C | 6925808367008 | 182732 | 45 | 3
NB1DC-4P-C1-1000V | Disjuntor para Corrente Continua 4P C1 DC1000V 6kA | PROTEÇÕES PARA FOTOVOLTAICA | INTERRUPTORES AUTOMATICOS MAGNETOTERMICOS DC | série NB1DC | 281.925 | F5C | 6925808366957 | 182727 | 45 | 3
NB1DC-4P-C13-1000V | Disjuntor para Corrente Continua 4P C13 DC1000V 6kA | PROTEÇÕES PARA FOTOVOLTAICA | INTERRUPTORES AUTOMATICOS MAGNETOTERMICOS DC | série NB1DC | 160.335 | F5C | 6925808367015 | 182733 | 45 | 3
NB1DC-4P-C16-1000V | Disjuntor para Corrente Continua 4P C16 DC1000V 6kA | PROTEÇÕES PARA FOTOVOLTAICA | INTERRUPTORES AUTOMATICOS MAGNETOTERMICOS DC | série NB1DC | 160.335 | F5C | 6925808367022 | 182734 | 45 | 3
NB1DC-4P-C20-1000V | Disjuntor para Corrente Continua 4P C20 DC1000V 6kA | PROTEÇÕES PARA FOTOVOLTAICA | INTERRUPTORES AUTOMATICOS MAGNETOTERMICOS DC | série NB1DC | 160.335 | F5C | 6925808367039 | 182735 | 45 | 3
NB1DC-4P-C2-1000V | Disjuntor para Corrente Continua 4P C2 DC1000V 6kA | PROTEÇÕES PARA FOTOVOLTAICA | INTERRUPTORES AUTOMATICOS MAGNETOTERMICOS DC | série NB1DC | 281.925 | F5C | 6925808366964 | 182728 | 45 | 3
NB1DC-4P-C25-1000V | Disjuntor para Corrente Continua 4P C25 DC1000V 6kA | PROTEÇÕES PARA FOTOVOLTAICA | INTERRUPTORES AUTOMATICOS MAGNETOTERMICOS DC | série NB1DC | 160.335 | F5C | 6925808367046 | 182736 | 45 | 3
NB1DC-4P-C3-1000V | Disjuntor para Corrente Continua 4P C3 DC1000V 6kA | PROTEÇÕES PARA FOTOVOLTAICA | INTERRUPTORES AUTOMATICOS MAGNETOTERMICOS DC | série NB1DC | 281.925 | F5C | 6925808366971 | 182729 | 45 | 3
NB1DC-4P-C32-1000V | Disjuntor para Corrente Continua 4P C32 DC1000V 6kA | PROTEÇÕES PARA FOTOVOLTAICA | INTERRUPTORES AUTOMATICOS MAGNETOTERMICOS DC | série NB1DC | 220.5 | F5C | 6925808367053 | 182737 | 45 | 3
NB1DC-4P-C40-1000V | Disjuntor para Corrente Continua 4P C40 DC1000V 6kA | PROTEÇÕES PARA FOTOVOLTAICA | INTERRUPTORES AUTOMATICOS MAGNETOTERMICOS DC | série NB1DC | 283.815 | F5C | 6925808367060 | 182738 | 45 | 3
NB1DC-4P-C4-1000V | Disjuntor para Corrente Continua 4P C4 DC1000V 6kA | PROTEÇÕES PARA FOTOVOLTAICA | INTERRUPTORES AUTOMATICOS MAGNETOTERMICOS DC | série NB1DC | 281.925 | F5C | 6925808366988 | 182730 | 45 | 3
NB1DC-4P-C50-1000V | Disjuntor para Corrente Continua 4P C50 DC1000V 6kA | PROTEÇÕES PARA FOTOVOLTAICA | INTERRUPTORES AUTOMATICOS MAGNETOTERMICOS DC | série NB1DC | 283.815 | F5C | 6925808367077 | 182739 | 45 | 3
NB1DC-4P-C6-1000V | Disjuntor para Corrente Continua 4P C6 DC1000V 6kA | PROTEÇÕES PARA FOTOVOLTAICA | INTERRUPTORES AUTOMATICOS MAGNETOTERMICOS DC | série NB1DC | 281.925 | F5C | 6925808366995 | 182731 | 45 | 3
NB1DC-4P-C63-1000V | Disjuntor para Corrente Continua 4P C63 DC1000V 6kA | PROTEÇÕES PARA FOTOVOLTAICA | INTERRUPTORES AUTOMATICOS MAGNETOTERMICOS DC | série NB1DC | 283.815 | F5C | 6925808367084 | 182740 | 45 | 3
NB1L-1N-10C100AC10/2 | Interruptor combinado 1P+N/2Mod. 10A C 100mA 10kA classe AC | APARELHAGEM MODULAR | INTERRUPTORES COMBINADOS | série NB1L Compacto | 247.3642 | F5I | 6925808312824 | 203121 | 90 | 6
NB1L-1N-10C300A | Int.combinado 1P+N/2,5Mod. 10A C 300mA classe A 6kA | APARELHAGEM MODULAR | INTERRUPTORES COMBINADOS | série NB1L | 136.9995 | F5I | 6925808326593 | 198436 | 63 | 1
NB1L-1N-10C300A10 | Int.combinado 1P+N/2,5Mod. 10A C 300mA classe A 10kA | APARELHAGEM MODULAR | INTERRUPTORES COMBINADOS | série NB1L | 141.1064 | F5I | 6925808326593 | 198436 | 63 | 1
NB1L-1N-10C300AC | Int.combinado 1P+N/2,5Mod. 10A C 300mA classe AC 6kA | APARELHAGEM MODULAR | INTERRUPTORES COMBINADOS | série NB1L | 117.1588 | F5I | 6925808323189 | 197929 | 63 | 1
NB1L-1N-10C300AC10 | Int.combinado 1P+N/2,5Mod. 10A C 300mA classe AC 10kA | APARELHAGEM MODULAR | INTERRUPTORES COMBINADOS | série NB1L | 121.374 | F5I | 6925808325381 | 198150 | 63 | 1
NB1L-1N-10C300AC10/2 | Interruptor combinado 1P+N/2Mod. 10A C 300mA 10kA classe AC | APARELHAGEM MODULAR | INTERRUPTORES COMBINADOS | série NB1L Compacto | 159.4084 | F5I | 6925808312985 | 203137 | 90 | 6
NB1L-1N-10C30A | Int.combinado 1P+N/2,5Mod. 10A C 30mA classe A 6kA | APARELHAGEM MODULAR | INTERRUPTORES COMBINADOS | série NB1L | 141.6482 | F5I | 6925808322083 | 197930 | 63 | 1
NB1L-1N-10C30A/2 | Interruptor combinado 1P+N/2Mod. 10A C 30mA 6kA classe A | APARELHAGEM MODULAR | INTERRUPTORES COMBINADOS | série NB1L Compacto | 139.2101 | F5I | 6925808308131 | 203017 | 90 | 6
NB1L-1N-10C30A10 | Int.combinado 1P+N/2,5Mod. 10A C 30mA classe A 10kA | APARELHAGEM MODULAR | INTERRUPTORES COMBINADOS | série NB1L | 148.6916 | F5I | 6925808324285 | 198151 | 63 | 1
NB1L-1N-10C30AC | Int.combinado 1P+N/2,5Mod. 10A C 30mA classe AC 6kA | APARELHAGEM MODULAR | INTERRUPTORES COMBINADOS | série NB1L | 128.049 | F5I | 6925808321536 | 197931 | 63 | 1
NB1L-1N-10C30AC10 | Int.combinado 1P+N/2,5Mod. 10A C 30mA classe AC 10kA | APARELHAGEM MODULAR | INTERRUPTORES COMBINADOS | série NB1L | 123.1511 | F5I | 6925808323738 | 198152 | 63 | 1
NB1L-1N-10C30AC10/2 | Interruptor combinado 1P+N/2Mod. 10A C 30mA 10kA classe AC | APARELHAGEM MODULAR | INTERRUPTORES COMBINADOS | série NB1L Compacto | 167.7738 | F5I | 6925808312664 | 203105 | 90 | 6
NB1L-1N-16C100AC10/2 | Interruptor combinado 1P+N/2Mod. 16A C 100mA 10kA classe AC | APARELHAGEM MODULAR | INTERRUPTORES COMBINADOS | série NB1L Compacto | 250.5175 | F5I | 6925808312848 | 203123 | 90 | 6
NB1L-1N-16C300A | Int.combinado 1P+N/2,5Mod. 16A C 300mA classe A 6kA | APARELHAGEM MODULAR | INTERRUPTORES COMBINADOS | série NB1L | 137.498 | F5I | 6901800094654 | 203279 | 63 | 1
NB1L-1N-16C300A10 | Int.combinado 1P+N/2,5Mod. 16A C 300mA classe A 10kA | APARELHAGEM MODULAR | INTERRUPTORES COMBINADOS | série NB1L | 141.5723 | F5I |  |  | 63 | 1
NB1L-1N-16C300AC | Int.combinado 1P+N/2,5Mod. 16A C 300mA classe AC 6kA | APARELHAGEM MODULAR | INTERRUPTORES COMBINADOS | série NB1L | 117.6465 | F5I | 6925808323196 | 197933 | 63 | 1
NB1L-1N-16C300AC10 | Int.combinado 1P+N/2,5Mod. 16A C 300mA classe AC 10kA | APARELHAGEM MODULAR | INTERRUPTORES COMBINADOS | série NB1L | 121.8833 | F5I | 6925808325398 | 198154 | 63 | 1
NB1L-1N-16C300AC10/2 | Interruptor combinado 1P+N/2Mod. 16A C 300mA 10kA classe AC | APARELHAGEM MODULAR | INTERRUPTORES COMBINADOS | série NB1L Compacto | 160.427 | F5I | 6925808313005 | 203139 | 90 | 6
NB1L-1N-16C30A | Int.combinado 1P+N/2,5Mod. 16A C 30mA classe A 6kA | APARELHAGEM MODULAR | INTERRUPTORES COMBINADOS | série NB1L | 178.6748 | F5I | 6925808322090 | 197934 | 63 | 1
NB1L-1N-16C30A/2 | Interruptor combinado 1P+N/2Mod. 16A C 30mA 6kA classe A | APARELHAGEM MODULAR | INTERRUPTORES COMBINADOS | série NB1L Compacto | 142.2658 | F5I | 6925808308155 | 203019 | 90 | 6
NB1L-1N-16C30A10 | Int.combinado 1P+N/2,5Mod. 16A C 30mA classe A 10kA | APARELHAGEM MODULAR | INTERRUPTORES COMBINADOS | série NB1L | 150.4362 | F5I | 6925808324292 | 198155 | 63 | 1
NB1L-1N-16C30AC | Int.combinado 1P+N/2,5Mod. 16A C 30mA classe AC 6kA | APARELHAGEM MODULAR | INTERRUPTORES COMBINADOS | série NB1L | 113.3662 | F5I | 6925808321543 | 197935 | 63 | 1
NB1L-1N-16C30AC10 | Int.combinado 1P+N/2,5Mod. 16A C 30mA classe AC 10kA | APARELHAGEM MODULAR | INTERRUPTORES COMBINADOS | série NB1L | 124.484 | F5I | 6925808323745 | 198156 | 63 | 1
NB1L-1N-16C30AC10/2 | Interruptor combinado 1P+N/2Mod. 16A C 30mA 10kA classe AC | APARELHAGEM MODULAR | INTERRUPTORES COMBINADOS | série NB1L Compacto | 168.8249 | F5I | 6925808312688 | 203107 | 90 | 6
NB1L-1N-20C100AC10/2 | Interruptor combinado 1P+N/2Mod. 20A C 100mA 10kA classe AC | APARELHAGEM MODULAR | INTERRUPTORES COMBINADOS | série NB1L Compacto | 253.2915 | F5I | 6925808312855 | 203124 | 90 | 6
NB1L-1N-20C300A | Int.combinado 1P+N/2,5Mod. 20A C 300mA classe A 6kA | APARELHAGEM MODULAR | INTERRUPTORES COMBINADOS | série NB1L | 138.2457 | F5I | 6901800094661 | 203280 | 90 | 6
NB1L-1N-20C300A10 | Int.combinado 1P+N/2,5Mod. 20A C 300mA classe A 10kA | APARELHAGEM MODULAR | INTERRUPTORES COMBINADOS | série NB1L | 142.385 | F5I |  |  | 90 | 6
NB1L-1N-20C300AC | Int.combinado 1P+N/2,5Mod. 20A C 300mA classe AC 6kA | APARELHAGEM MODULAR | INTERRUPTORES COMBINADOS | série NB1L | 118.3941 | F5I | 6925808323202 | 197941 | 63 | 1
NB1L-1N-20C300AC10 | Int.combinado 1P+N/2,5Mod. 20A C 300mA classe AC 10kA | APARELHAGEM MODULAR | INTERRUPTORES COMBINADOS | série NB1L | 122.6527 | F5I | 6925808325404 | 198162 | 63 | 1
NB1L-1N-20C300AC10/2 | Interruptor combinado 1P+N/2Mod. 20A C 300mA 10kA classe AC | APARELHAGEM MODULAR | INTERRUPTORES COMBINADOS | série NB1L Compacto | 161.7056 | F5I | 6925808313012 | 203140 | 90 | 6
NB1L-1N-20C30A | Int.combinado 1P+N/2,5Mod. 20A C 30mA classe A 6kA | APARELHAGEM MODULAR | INTERRUPTORES COMBINADOS | série NB1L | 150.0136 | F5I | 6925808322106 | 197942 | 63 | 1
NB1L-1N-20C30A/2 | Interruptor combinado 1P+N/2Mod. 20A C 30mA 6kA classe A | APARELHAGEM MODULAR | INTERRUPTORES COMBINADOS | série NB1L Compacto | 144.9532 | F5I | 6925808308162 | 203020 | 90 | 6
NB1L-1N-20C30A10 | Int.combinado 1P+N/2,5Mod. 20A C 30mA classe A 10kA | APARELHAGEM MODULAR | INTERRUPTORES COMBINADOS | série NB1L | 151.2164 | F5I | 6925808324308 | 198163 | 63 | 1
NB1L-1N-20C30AC | Int.combinado 1P+N/2,5Mod. 20A C 30mA classe AC 6kA | APARELHAGEM MODULAR | INTERRUPTORES COMBINADOS | série NB1L | 128.9592 | F5I | 6925808321550 | 197943 | 63 | 1
NB1L-1N-20C30AC10 | Int.combinado 1P+N/2,5Mod. 20A C 30mA classe AC 10kA | APARELHAGEM MODULAR | INTERRUPTORES COMBINADOS | série NB1L | 125.2858 | F5I | 6925808323752 | 198164 | 63 | 1
NB1L-1N-20C30AC10/2 | Interruptor combinado 1P+N/2Mod. 20A C 30mA 10kA classe AC | APARELHAGEM MODULAR | INTERRUPTORES COMBINADOS | série NB1L Compacto | 170.4069 | F5I | 6925808312695 | 203108 | 90 | 6
NB1L-1N-25C100AC10/2 | Interruptor combinado 1P+N/2Mod. 25A C 100mA 10kA classe AC | APARELHAGEM MODULAR | INTERRUPTORES COMBINADOS | série NB1L Compacto | 256.824 | F5I | 6925808312862 | 203125 | 90 | 6
NB1L-1N-25C300A | Int.combinado 1P+N/2,5Mod. 25A C 300mA classe A 6kA | APARELHAGEM MODULAR | INTERRUPTORES COMBINADOS | série NB1L | 144.2922 | F5I | 6901800094678 | 203281 | 90 | 6
NB1L-1N-25C300A10 | Int.combinado 1P+N/2,5Mod. 25A C 300mA classe A 10kA | APARELHAGEM MODULAR | INTERRUPTORES COMBINADOS | série NB1L | 149.3092 | F5I |  |  | 90 | 6
NB1L-1N-25C300AC | Int.combinado 1P+N/2,5Mod. 25A C 300mA classe AC 6kA | APARELHAGEM MODULAR | INTERRUPTORES COMBINADOS | série NB1L | 118.8926 | F5I | 6901800095156 | 203329 | 90 | 6
NB1L-1N-25C300AC10 | Int.combinado 1P+N/2,5Mod. 25A C 300mA classe AC 10kA | APARELHAGEM MODULAR | INTERRUPTORES COMBINADOS | série NB1L | 123.1511 | F5I | 6925808325411 | 198166 | 63 | 1
NB1L-1N-25C300AC10/2 | Interruptor combinado 1P+N/2Mod. 25A C 300mA 10kA classe AC | APARELHAGEM MODULAR | INTERRUPTORES COMBINADOS | série NB1L Compacto | 163.3852 | F5I | 6925808313029 | 203141 | 90 | 6
NB1L-1N-25C30A | Int.combinado 1P+N/2,5Mod. 25A C 30mA classe A 6kA | APARELHAGEM MODULAR | INTERRUPTORES COMBINADOS | série NB1L | 153.9687 | F5I | 6925808322113 | 197946 | 63 | 1
NB1L-1N-25C30A/2 | Interruptor combinado 1P+N/2Mod. 25A C 30mA 6kA classe A | APARELHAGEM MODULAR | INTERRUPTORES COMBINADOS | série NB1L Compacto | 148.2365 | F5I | 6925808308179 | 203021 | 90 | 6
NB1L-1N-25C30A10 | Int.combinado 1P+N/2,5Mod. 25A C 30mA classe A 10kA | APARELHAGEM MODULAR | INTERRUPTORES COMBINADOS | série NB1L | 161.5973 | F5I | 6925808324315 | 198167 | 63 | 1
NB1L-1N-25C30AC | Int.combinado 1P+N/2,5Mod. 25A C 30mA classe AC 6kA | APARELHAGEM MODULAR | INTERRUPTORES COMBINADOS | série NB1L | 125.5892 | F5I | 6925808321567 | 197947 | 63 | 1
NB1L-1N-25C30AC10 | Int.combinado 1P+N/2,5Mod. 25A C 30mA classe AC 10kA | APARELHAGEM MODULAR | INTERRUPTORES COMBINADOS | série NB1L | 125.5892 | F5I | 6925808323769 | 198168 | 63 | 1
NB1L-1N-25C30AC10/2 | Interruptor combinado 1P+N/2Mod. 25A C 30mA 10kA classe AC | APARELHAGEM MODULAR | INTERRUPTORES COMBINADOS | série NB1L Compacto | 172.2707 | F5I | 6925808312701 | 203109 | 90 | 6
NB1L-1N-32C100AC10/2 | Interruptor combinado 1P+N/2Mod. 32A C 100mA 10kA classe AC | APARELHAGEM MODULAR | INTERRUPTORES COMBINADOS | série NB1L Compacto | 259.2188 | F5I | 6925808312879 | 203126 | 90 | 6
NB1L-1N-32C300A | Int.combinado 1P+N/2,5Mod. 32A C 300mA classe A 6kA | APARELHAGEM MODULAR | INTERRUPTORES COMBINADOS | série NB1L | 176.811 | F5I | 6925808323226 | 197953 | 63 | 1
NB1L-1N-32C300A10 | Int.combinado 1P+N/2,5Mod. 32A C 300mA classe A 10kA | APARELHAGEM MODULAR | INTERRUPTORES COMBINADOS | série NB1L | 191.0387 | F5I |  |  | 90 | 6
NB1L-1N-32C300AC | Int.combinado 1P+N/2,5Mod. 32A C 300mA classe AC 6kA | APARELHAGEM MODULAR | INTERRUPTORES COMBINADOS | série NB1L | 143.6745 | F5I | 6925808323226 | 197953 | 63 | 1
NB1L-1N-32C300AC10 | Int.combinado 1P+N/2,5Mod. 32A C 300mA classe AC 10kA | APARELHAGEM MODULAR | INTERRUPTORES COMBINADOS | série NB1L | 155.2474 | F5I | 6925808325428 | 198174 | 63 | 1
NB1L-1N-32C300AC10/2 | Interruptor combinado 1P+N/2Mod. 32A C 300mA 10kA classe AC | APARELHAGEM MODULAR | INTERRUPTORES COMBINADOS | série NB1L Compacto | 168.0664 | F5I | 6925808313036 | 203142 | 90 | 6
NB1L-1N-32C30A | Int.combinado 1P+N/2,5Mod. 32A C 30mA classe A 6kA | APARELHAGEM MODULAR | INTERRUPTORES COMBINADOS | série NB1L | 178.6748 | F5I | 6925808322120 | 197954 | 63 | 1
NB1L-1N-32C30A/2 | Interruptor combinado 1P+N/2Mod. 32A C 30mA 10kA classe A | APARELHAGEM MODULAR | INTERRUPTORES COMBINADOS | série NB1L Compacto | 152.1049 | F5I | 6901800094364 | 203250 | 90 | 6
NB1L-1N-32C30A10 | Int.combinado 1P+N/2,5Mod. 32A C 30mA classe A 10kA | APARELHAGEM MODULAR | INTERRUPTORES COMBINADOS | série NB1L | 193.7477 | F5I | 6925808324322 | 198175 | 63 | 1
NB1L-1N-32C30AC | Int.combinado 1P+N/2,5Mod. 32A C 30mA classe AC 6kA | APARELHAGEM MODULAR | INTERRUPTORES COMBINADOS | série NB1L | 168.6515 | F5I | 6925808321574 | 197955 | 63 | 1
NB1L-1N-32C30AC10 | Int.combinado 1P+N/2,5Mod. 32A C 30mA classe AC 10kA | APARELHAGEM MODULAR | INTERRUPTORES COMBINADOS | série NB1L | 181.1021 | F5I | 6925808323776 | 198176 | 63 | 1
NB1L-1N-32C30AC10/2 | Interruptor combinado 1P+N/2Mod. 32A C 30mA 10kA classe AC | APARELHAGEM MODULAR | INTERRUPTORES COMBINADOS | série NB1L Compacto | 177.6237 | F5I | 6925808312718 | 203110 | 90 | 6
NB1L-1N-40C100AC10/2 | Interruptor combinado 1P+N/2Mod. 40A C 100mA 10kA classe AC | APARELHAGEM MODULAR | INTERRUPTORES COMBINADOS | série NB1L Compacto | 264.2684 | F5I | 6925808312886 | 203127 | 90 | 6
NB1L-1N-40C300A | Int.combinado 1P+N/2,5Mod. 40A C 300mA classe A 6kA | APARELHAGEM MODULAR | INTERRUPTORES COMBINADOS | série NB1L | 182.9984 | F5I | 6925808326654 | 198442 | 63 | 1
NB1L-1N-40C300A10 | Int.combinado 1P+N/2,5Mod. 40A C 300mA classe A 10kA | APARELHAGEM MODULAR | INTERRUPTORES COMBINADOS | série NB1L | 201.1703 | F5I |  |  | 90 | 6
NB1L-1N-40C300AC | Int.combinado 1P+N/2,5Mod. 40A C 300mA classe AC 6kA | APARELHAGEM MODULAR | INTERRUPTORES COMBINADOS | série NB1L | 152.2783 | F5I | 6925808323233 | 197961 | 63 | 1
NB1L-1N-40C300AC10 | Int.combinado 1P+N/2,5Mod. 40A C 300mA classe AC 10kA | APARELHAGEM MODULAR | INTERRUPTORES COMBINADOS | série NB1L | 164.1437 | F5I | 6925808325435 | 198182 | 63 | 1
NB1L-1N-40C300AC10/2 | Interruptor combinado 1P+N/2Mod. 40A C 300mA 10kA classe AC | APARELHAGEM MODULAR | INTERRUPTORES COMBINADOS | série NB1L Compacto | 173.2243 | F5I | 6925808313043 | 203143 | 90 | 6
NB1L-1N-40C30A | Int.combinado 1P+N/2,5Mod. 40A C 30mA classe A 6kA | APARELHAGEM MODULAR | INTERRUPTORES COMBINADOS | série NB1L | 184.8513 | F5I | 6925808322137 | 197962 | 63 | 1
NB1L-1N-40C30A/2 | Interruptor combinado 1P+N/2Mod. 40A C 30mA 10kA classe A | APARELHAGEM MODULAR | INTERRUPTORES COMBINADOS | série NB1L Compacto | 159.6576 | F5I | 6901800094371 | 203251 | 90 | 6
NB1L-1N-40C30A10 | Int.combinado 1P+N/2,5Mod. 40A C 30mA classe A 10kA | APARELHAGEM MODULAR | INTERRUPTORES COMBINADOS | série NB1L | 202.6224 | F5I | 6925808324339 | 198183 | 63 | 1
NB1L-1N-40C30AC | Int.combinado 1P+N/2,5Mod. 40A C 30mA classe AC 6kA | APARELHAGEM MODULAR | INTERRUPTORES COMBINADOS | série NB1L | 177.1903 | F5I | 6925808321581 | 197963 | 63 | 1
NB1L-1N-40C30AC10 | Int.combinado 1P+N/2,5Mod. 40A C 30mA classe AC 10kA | APARELHAGEM MODULAR | INTERRUPTORES COMBINADOS | série NB1L | 189.9876 | F5I | 6925808323783 | 198184 | 63 | 1
NB1L-1N-40C30AC10/2 | Interruptor combinado 1P+N/2Mod. 40A C 30mA 10kA classe AC | APARELHAGEM MODULAR | INTERRUPTORES COMBINADOS | série NB1L Compacto | 181.9581 | F5I | 6925808312725 | 203111 | 90 | 6
NB1L-1N-50C300AC | Int.combinado 1P+N/3Mod. 50A C 300mA classe AC 6kA | APARELHAGEM MODULAR | INTERRUPTORES COMBINADOS | série NB1L | 191.1579 | F5I | 6925808326081 | 198391 | 45 | 1
NB1L-1N-50C30AC | Int.combinado 1P+N/3Mod. 50A C 30mA classe AC 6kA | APARELHAGEM MODULAR | INTERRUPTORES COMBINADOS | série NB1L | 216.0807 | F5I | 6925808325886 | 198392 | 45 | 1
NB1L-1N-63C300AC | Int.combinado 1P+N/3Mod. 63A C 300mA classe AC 6kA | APARELHAGEM MODULAR | INTERRUPTORES COMBINADOS | série NB1L | 193.5743 | F5I | 6925808326098 | 198394 | 45 | 1
NB1L-1N-63C30AC | Int.combinado 1P+N/3Mod. 63A C 30mA classe AC 6kA | APARELHAGEM MODULAR | INTERRUPTORES COMBINADOS | série NB1L | 218.4863 | F5I | 6925808325893 | 198395 | 45 | 1
NB1L-1N-6C100AC10/2 | Interruptor combinado 1P+N/2Mod. 6A C 100mA 10kA classe AC | APARELHAGEM MODULAR | INTERRUPTORES COMBINADOS | série NB1L Compacto | 237.5251 | F5I | 6925808312817 | 203120 | 90 | 6
NB1L-1N-6C300A | Int.combinado 1P+N/2,5Mod. 6A C 300mA classe A 6kA | APARELHAGEM MODULAR | INTERRUPTORES COMBINADOS | série NB1L | 139.2209 | F5I | 6901800094623 | 203276 | 90 | 6
NB1L-1N-6C300A10 | Int.combinado 1P+N/2,5Mod. 6A C 300mA classe A 10kA | APARELHAGEM MODULAR | INTERRUPTORES COMBINADOS | série NB1L | 143.4036 | F5I |  |  | 90 | 6
NB1L-1N-6C300AC | Int.combinado 1P+N/2,5Mod. 6A C 300mA classe AC 6kA | APARELHAGEM MODULAR | INTERRUPTORES COMBINADOS | série NB1L | 119.391 | F5I | 6925808323172 | 197965 | 63 | 1
NB1L-1N-6C300AC10 | Int.combinado 1P+N/2,5Mod. 6A C 300mA classe AC 10kA | APARELHAGEM MODULAR | INTERRUPTORES COMBINADOS | série NB1L | 123.6821 | F5I | 6925808325374 | 198186 | 63 | 1
NB1L-1N-6C300AC10/2 | Interruptor combinado 1P+N/2Mod. 6A C 300mA 10kA classe AC | APARELHAGEM MODULAR | INTERRUPTORES COMBINADOS | série NB1L Compacto | 159.4084 | F5I | 6925808312978 | 203136 | 90 | 6
NB1L-1N-6C30A | Int.combinado 1P+N/2,5Mod. 6A C 30mA classe A 6kA | APARELHAGEM MODULAR | INTERRUPTORES COMBINADOS | série NB1L | 145.8309 | F5I | 6925808322076 | 197966 | 63 | 1
NB1L-1N-6C30A/2 | Interruptor combinado 1P+N/2Mod. 6A C 30mA 6kA classe A | APARELHAGEM MODULAR | INTERRUPTORES COMBINADOS | série NB1L Compacto | 139.2101 | F5I | 6925808308124 | 203016 | 90 | 6
NB1L-1N-6C30A10 | Int.combinado 1P+N/2,5Mod. 6A C 30mA classe A 10kA | APARELHAGEM MODULAR | INTERRUPTORES COMBINADOS | série NB1L | 150.9672 | F5I | 6925808324278 | 198187 | 63 | 1
NB1L-1N-6C30AC | Int.combinado 1P+N/2,5Mod. 6A C 30mA classe AC 6kA | APARELHAGEM MODULAR | INTERRUPTORES COMBINADOS | série NB1L | 130.7038 | F5I | 6925808321529 | 197967 | 63 | 1
NB1L-1N-6C30AC10 | Int.combinado 1P+N/2,5Mod. 6A C 30mA classe AC 10kA | APARELHAGEM MODULAR | INTERRUPTORES COMBINADOS | série NB1L | 126.3911 | F5I | 6925808323721 | 198188 | 63 | 1
NB1L-1N-6C30AC10/2 | Interruptor combinado 1P+N/2Mod. 6A C 30mA 10kA classe AC | APARELHAGEM MODULAR | INTERRUPTORES COMBINADOS | série NB1L Compacto | 167.7738 | F5I | 6925808312657 | 203104 | 90 | 6
NB1L-2-10C300A | Int.combinado 2P/3,5Mod. 10A C 300mA classe A 6kA | APARELHAGEM MODULAR | INTERRUPTORES COMBINADOS | série NB1L | 147.6947 | F5I | 6925808326586 | 198435 | 36 | 1
NB1L-2-10C300A10 | Int.combinado 2P/3,5Mod. 10A C 300mA classe A 10kA | APARELHAGEM MODULAR | INTERRUPTORES COMBINADOS | série NB1L | 162.345 | F5I |  |  | 48 | 1
NB1L-2-10C300AC | Int.combinado 2P/3,5Mod. 10A C 300mA classe AC 6kA | APARELHAGEM MODULAR | INTERRUPTORES COMBINADOS | série NB1L | 123.4004 | F5I | 6925808323295 | 197973 | 36 | 1
NB1L-2-10C300AC10 | Int.combinado 2P/3,5Mod. 10A C 300mA classe AC 10kA | APARELHAGEM MODULAR | INTERRUPTORES COMBINADOS | série NB1L | 124.018 | F5I | 6925808325497 | 198194 | 36 | 1
NB1L-2-10C30A | Int.combinado 2P/3,5Mod. 10A C 30mA classe A 6kA | APARELHAGEM MODULAR | INTERRUPTORES COMBINADOS | série NB1L | 150.7938 | F5I | 6925808322199 | 197974 | 36 | 1
NB1L-2-10C30A10 | Int.combinado 2P/3,5Mod. 10A C 30mA classe A 10kA | APARELHAGEM MODULAR | INTERRUPTORES COMBINADOS | série NB1L | 168.0339 | F5I | 6925808324391 | 198195 | 36 | 1
NB1L-2-10C30AC | Int.combinado 2P/3,5Mod. 10A C 30mA classe AC 6kA | APARELHAGEM MODULAR | INTERRUPTORES COMBINADOS | série NB1L | 130.9422 | F5I | 6925808321642 | 197975 | 36 | 1
NB1L-2-10C30AC10 | Int.combinado 2P/3,5Mod. 10A C 30mA classe AC 10kA | APARELHAGEM MODULAR | INTERRUPTORES COMBINADOS | série NB1L | 133.1744 | F5I | 6925808323844 | 198196 | 36 | 1
NB1L-2-16C300A | Int.combinado 2P/3,5Mod. 16A C 300mA classe A 6kA | APARELHAGEM MODULAR | INTERRUPTORES COMBINADOS | série NB1L | 147.8247 | F5I |  |  | 48 | 1
NB1L-2-16C300A10 | Int.combinado 2P/3,5Mod. 16A C 300mA classe A 10kA | APARELHAGEM MODULAR | INTERRUPTORES COMBINADOS | série NB1L | 162.9084 | F5I |  |  | 48 | 1
NB1L-2-16C300AC | Int.combinado 2P/3,5Mod. 16A C 300mA classe AC 6kA | APARELHAGEM MODULAR | INTERRUPTORES COMBINADOS | série NB1L | 123.4004 | F5I | 6925808323301 | 197977 | 36 | 1
NB1L-2-16C300AC10 | Int.combinado 2P/3,5Mod. 16A C 300mA classe AC 10kA | APARELHAGEM MODULAR | INTERRUPTORES COMBINADOS | série NB1L | 124.549 | F5I | 6925808325503 | 198198 | 36 | 1
NB1L-2-16C30A | Int.combinado 2P/3,5Mod. 16A C 30mA classe A 6kA | APARELHAGEM MODULAR | INTERRUPTORES COMBINADOS | série NB1L | 153.7628 | F5I | 6925808322205 | 197978 | 36 | 1
NB1L-2-16C30A10 | Int.combinado 2P/3,5Mod. 16A C 30mA classe A 10kA | APARELHAGEM MODULAR | INTERRUPTORES COMBINADOS | série NB1L | 169.215 | F5I | 6925808324407 | 198199 | 36 | 1
NB1L-2-16C30AC | Int.combinado 2P/3,5Mod. 16A C 30mA classe AC 6kA | APARELHAGEM MODULAR | INTERRUPTORES COMBINADOS | série NB1L | 131.4298 | F5I | 6925808321659 | 197979 | 36 | 1
NB1L-2-16C30AC10 | Int.combinado 2P/3,5Mod. 16A C 30mA classe AC 10kA | APARELHAGEM MODULAR | INTERRUPTORES COMBINADOS | série NB1L | 133.3587 | F5I | 6925808323851 | 198200 | 36 | 1
NB1L-2-20C300A | Int.combinado 2P/3,5Mod. 20A C 300mA classe A 6kA | APARELHAGEM MODULAR | INTERRUPTORES COMBINADOS | série NB1L | 150.2953 | F5I |  |  | 48 | 1
NB1L-2-20C300A10 | Int.combinado 2P/3,5Mod. 20A C 300mA classe A 10kA | APARELHAGEM MODULAR | INTERRUPTORES COMBINADOS | série NB1L | 163.9595 | F5I |  |  | 48 | 1
NB1L-2-20C300AC | Int.combinado 2P/3,5Mod. 20A C 300mA classe AC 6kA | APARELHAGEM MODULAR | INTERRUPTORES COMBINADOS | série NB1L | 124.9499 | F5I | 6925808323318 | 197985 | 36 | 1
NB1L-2-20C300AC10 | Int.combinado 2P/3,5Mod. 20A C 300mA classe AC 10kA | APARELHAGEM MODULAR | INTERRUPTORES COMBINADOS | série NB1L | 125.5676 | F5I | 6925808325510 | 198206 | 36 | 1
NB1L-2-20C30A | Int.combinado 2P/3,5Mod. 20A C 30mA classe A 6kA | APARELHAGEM MODULAR | INTERRUPTORES COMBINADOS | série NB1L | 159.701 | F5I | 6925808322212 | 197986 | 36 | 1
NB1L-2-20C30A10 | Int.combinado 2P/3,5Mod. 20A C 30mA classe A 10kA | APARELHAGEM MODULAR | INTERRUPTORES COMBINADOS | série NB1L | 170.8187 | F5I | 6925808324414 | 198207 | 36 | 1
NB1L-2-20C30AC | Int.combinado 2P/3,5Mod. 20A C 30mA classe AC 6kA | APARELHAGEM MODULAR | INTERRUPTORES COMBINADOS | série NB1L | 131.8741 | F5I | 6925808321666 | 197987 | 36 | 1
NB1L-2-20C30AC10 | Int.combinado 2P/3,5Mod. 20A C 30mA classe AC 10kA | APARELHAGEM MODULAR | INTERRUPTORES COMBINADOS | série NB1L | 133.1744 | F5I | 6925808323868 | 198208 | 36 | 1
NB1L-2-25C300A | Int.combinado 2P/3,5Mod. 25A C 300mA classe A 6kA | APARELHAGEM MODULAR | INTERRUPTORES COMBINADOS | série NB1L | 155.7892 | F5I |  |  | 48 | 1
NB1L-2-25C300A10 | Int.combinado 2P/3,5Mod. 25A C 300mA classe A 10kA | APARELHAGEM MODULAR | INTERRUPTORES COMBINADOS | série NB1L | 170.7537 | F5I |  |  | 48 | 1
NB1L-2-25C300AC | Int.combinado 2P/3,5Mod. 25A C 300mA classe AC 6kA | APARELHAGEM MODULAR | INTERRUPTORES COMBINADOS | série NB1L | 127.3013 | F5I | 6925808323325 | 197989 | 36 | 1
NB1L-2-25C300AC10 | Int.combinado 2P/3,5Mod. 25A C 300mA classe AC 10kA | APARELHAGEM MODULAR | INTERRUPTORES COMBINADOS | série NB1L | 128.1032 | F5I | 6925808325527 | 198210 | 36 | 1
NB1L-2-25C30A | Int.combinado 2P/3,5Mod. 25A C 30mA classe A 6kA | APARELHAGEM MODULAR | INTERRUPTORES COMBINADOS | série NB1L | 163.9053 | F5I | 6925808322229 | 197990 | 36 | 1
NB1L-2-25C30A10 | Int.combinado 2P/3,5Mod. 25A C 30mA classe A 10kA | APARELHAGEM MODULAR | INTERRUPTORES COMBINADOS | série NB1L | 172.119 | F5I | 6925808324421 | 198211 | 36 | 1
NB1L-2-25C30AC | Int.combinado 2P/3,5Mod. 25A C 30mA classe AC 6kA | APARELHAGEM MODULAR | INTERRUPTORES COMBINADOS | série NB1L | 132.9794 | F5I | 6925808321673 | 197991 | 36 | 1
NB1L-2-25C30AC10 | Int.combinado 2P/3,5Mod. 25A C 30mA classe AC 10kA | APARELHAGEM MODULAR | INTERRUPTORES COMBINADOS | série NB1L | 133.8246 | F5I | 6925808323875 | 198212 | 36 | 1
NB1L-2-32C300A | Int.combinado 2P/3,5Mod. 32A C 300mA classe A 6kA | APARELHAGEM MODULAR | INTERRUPTORES COMBINADOS | série NB1L | 186.5742 | F5I |  |  | 48 | 1
NB1L-2-32C300A10 | Int.combinado 2P/3,5Mod. 32A C 300mA classe A 10kA | APARELHAGEM MODULAR | INTERRUPTORES COMBINADOS | série NB1L | 193.7477 | F5I |  |  | 48 | 1
NB1L-2-32C300AC | Int.combinado 2P/3,5Mod. 32A C 300mA classe AC 6kA | APARELHAGEM MODULAR | INTERRUPTORES COMBINADOS | série NB1L | 153.4378 | F5I | 6925808323332 | 197997 | 36 | 1
NB1L-2-32C300AC10 | Int.combinado 2P/3,5Mod. 32A C 300mA classe AC 10kA | APARELHAGEM MODULAR | INTERRUPTORES COMBINADOS | série NB1L | 157.5879 | F5I | 6925808325534 | 198218 | 36 | 1
NB1L-2-32C30A | Int.combinado 2P/3,5Mod. 32A C 30mA classe A 6kA | APARELHAGEM MODULAR | INTERRUPTORES COMBINADOS | série NB1L | 190.486 | F5I | 6925808322236 | 197998 | 36 | 1
NB1L-2-32C30A10 | Int.combinado 2P/3,5Mod. 32A C 30mA classe A 10kA | APARELHAGEM MODULAR | INTERRUPTORES COMBINADOS | série NB1L | 195.7957 | F5I | 6925808324438 | 198219 | 36 | 1
NB1L-2-32C30AC | Int.combinado 2P/3,5Mod. 32A C 30mA classe AC 6kA | APARELHAGEM MODULAR | INTERRUPTORES COMBINADOS | série NB1L | 172.2382 | F5I | 6925808321680 | 197999 | 36 | 1
NB1L-2-32C30AC10 | Int.combinado 2P/3,5Mod. 32A C 30mA classe AC 10kA | APARELHAGEM MODULAR | INTERRUPTORES COMBINADOS | série NB1L | 182.4999 | F5I | 6925808323882 | 198220 | 36 | 1
NB1L-2-40C300A | Int.combinado 2P/3,5Mod. 40A C 300mA classe A 6kA | APARELHAGEM MODULAR | INTERRUPTORES COMBINADOS | série NB1L | 192.4582 | F5I |  |  | 48 | 1
NB1L-2-40C300A10 | Int.combinado 2P/3,5Mod. 40A C 300mA classe A 10kA | APARELHAGEM MODULAR | INTERRUPTORES COMBINADOS | série NB1L | 198.5805 | F5I |  |  | 48 | 1
NB1L-2-40C300AC | Int.combinado 2P/3,5Mod. 40A C 300mA classe AC 6kA | APARELHAGEM MODULAR | INTERRUPTORES COMBINADOS | série NB1L | 158.574 | F5I | 6925808323349 | 198005 | 36 | 1
NB1L-2-40C300AC10 | Int.combinado 2P/3,5Mod. 40A C 300mA classe AC 10kA | APARELHAGEM MODULAR | INTERRUPTORES COMBINADOS | série NB1L | 163.0276 | F5I | 6925808325541 | 198226 | 36 | 1
NB1L-2-40C30A | Int.combinado 2P/3,5Mod. 40A C 30mA classe A 6kA | APARELHAGEM MODULAR | INTERRUPTORES COMBINADOS | série NB1L | 196.7818 | F5I | 6925808322243 | 198006 | 36 | 1
NB1L-2-40C30A10 | Int.combinado 2P/3,5Mod. 40A C 30mA classe A 10kA | APARELHAGEM MODULAR | INTERRUPTORES COMBINADOS | série NB1L | 201.2354 | F5I | 6925808324445 | 198227 | 36 | 1
NB1L-2-40C30AC | Int.combinado 2P/3,5Mod. 40A C 30mA classe AC 6kA | APARELHAGEM MODULAR | INTERRUPTORES COMBINADOS | série NB1L | 183.1934 | F5I | 6925808321697 | 198007 | 36 | 1
NB1L-2-40C30AC10 | Int.combinado 2P/3,5Mod. 40A C 30mA classe AC 10kA | APARELHAGEM MODULAR | INTERRUPTORES COMBINADOS | série NB1L | 187.8854 | F5I | 6925808323899 | 198228 | 36 | 1
NB1L-2-50C300AC | Int.combinado 2P/4Mod. 50A C 300mA classe AC 6kA | APARELHAGEM MODULAR | INTERRUPTORES COMBINADOS | série NB1L | 193.0758 | F5I | 6925808326104 | 198397 | 36 | 1
NB1L-2-50C30AC | Int.combinado 2P/4Mod. 50A C 30mA classe AC 6kA | APARELHAGEM MODULAR | INTERRUPTORES COMBINADOS | série NB1L | 218.0528 | F5I | 6925808325909 | 198398 | 36 | 1
NB1L-2-63C300AC | Int.combinado 2P/4Mod. 63A C 300mA classe AC 6kA | APARELHAGEM MODULAR | INTERRUPTORES COMBINADOS | série NB1L | 198.4505 | F5I | 6925808326111 | 198400 | 36 | 1
NB1L-2-63C30AC | Int.combinado 2P/4Mod. 63A C 30mA classe AC 6kA | APARELHAGEM MODULAR | INTERRUPTORES COMBINADOS | série NB1L | 223.4275 | F5I | 6925808325916 | 198401 | 36 | 1
NB1L-2-6C300A | Int.combinado 2P/3,5Mod. 6A C 300mA classe A 6kA | APARELHAGEM MODULAR | INTERRUPTORES COMBINADOS | série NB1L | 148.4424 | F5I |  |  | 48 | 1
NB1L-2-6C300A10 | Int.combinado 2P/3,5Mod. 6A C 300mA classe A 10kA | APARELHAGEM MODULAR | INTERRUPTORES COMBINADOS | série NB1L | 165.314 | F5I |  |  | 48 | 1
NB1L-2-6C300AC | Int.combinado 2P/3,5Mod. 6A C 300mA classe AC 6kA | APARELHAGEM MODULAR | INTERRUPTORES COMBINADOS | série NB1L | 124.2564 | F5I | 6925808323288 | 198009 | 36 | 1
NB1L-2-6C300AC10 | Int.combinado 2P/3,5Mod. 6A C 300mA classe AC 10kA | APARELHAGEM MODULAR | INTERRUPTORES COMBINADOS | série NB1L | 126.9221 | F5I | 6925808325480 | 198230 | 36 | 1
NB1L-2-6C30A | Int.combinado 2P/3,5Mod. 6A C 30mA classe A 6kA | APARELHAGEM MODULAR | INTERRUPTORES COMBINADOS | série NB1L | 155.2474 | F5I | 6925808322182 | 198010 | 36 | 1
NB1L-2-6C30A10 | Int.combinado 2P/3,5Mod. 6A C 30mA classe A 10kA | APARELHAGEM MODULAR | INTERRUPTORES COMBINADOS | série NB1L | 170.3202 | F5I | 6925808324384 | 198231 | 36 | 1
NB1L-2-6C30AC | Int.combinado 2P/3,5Mod. 6A C 30mA classe AC 6kA | APARELHAGEM MODULAR | INTERRUPTORES COMBINADOS | série NB1L | 133.6621 | F5I | 6925808321635 | 198011 | 36 | 1
NB1L-2-6C30AC10 | Int.combinado 2P/3,5Mod. 6A C 30mA classe AC 10kA | APARELHAGEM MODULAR | INTERRUPTORES COMBINADOS | série NB1L | 134.9299 | F5I | 6925808323837 | 198232 | 36 | 1
NB1L-3-10C300A | Int.combinado 3P/6Mod. 10A C 300mA classe A 6kA | APARELHAGEM MODULAR | INTERRUPTORES COMBINADOS | série NB1L | 176.6918 | F5I |  |  | 27 | 1
NB1L-3-10C300A10 | Int.combinado 3P/6Mod. 10A C 300mA classe A 10kA | APARELHAGEM MODULAR | INTERRUPTORES COMBINADOS | série NB1L | 181.2104 | F5I |  |  | 27 | 1
NB1L-3-10C300AC | Int.combinado 3P/6Mod. 10A C 300mA classe AC 6kA | APARELHAGEM MODULAR | INTERRUPTORES COMBINADOS | série NB1L | 136.0785 | F5I | 6925808323400 | 198017 | 27 | 1
NB1L-3-10C300AC10 | Int.combinado 3P/6Mod. 10A C 300mA classe AC 10kA | APARELHAGEM MODULAR | INTERRUPTORES COMBINADOS | série NB1L | 139.9686 | F5I | 6925808325602 | 198238 | 27 | 1
NB1L-3-10C30A | Int.combinado 3P/6Mod. 10A C 30mA classe A 6kA | APARELHAGEM MODULAR | INTERRUPTORES COMBINADOS | série NB1L | 180.842 | F5I | 6925808322304 | 198018 | 27 | 1
NB1L-3-10C30A10 | Int.combinado 3P/6Mod. 10A C 30mA classe A 10kA | APARELHAGEM MODULAR | INTERRUPTORES COMBINADOS | série NB1L | 188.0588 | F5I | 6925808324506 | 198239 | 27 | 1
NB1L-3-10C30AC | Int.combinado 3P/6Mod. 10A C 30mA classe AC 6kA | APARELHAGEM MODULAR | INTERRUPTORES COMBINADOS | série NB1L | 145.7767 | F5I | 6925808321758 | 198019 | 27 | 1
NB1L-3-10C30AC10 | Int.combinado 3P/6Mod. 10A C 30mA classe AC 10kA | APARELHAGEM MODULAR | INTERRUPTORES COMBINADOS | série NB1L | 147.2612 | F5I | 6925808323950 | 198240 | 27 | 1
NB1L-3-16C300A | Int.combinado 3P/6Mod. 16A C 300mA classe A 6kA | APARELHAGEM MODULAR | INTERRUPTORES COMBINADOS | série NB1L | 177.9921 | F5I | 6901800969778 | 113556 | 27 | 1
NB1L-3-16C300A10 | Int.combinado 3P/6Mod. 16A C 300mA classe A 10kA | APARELHAGEM MODULAR | INTERRUPTORES COMBINADOS | série NB1L | 187.8204 | F5I |  |  | 27 | 1
NB1L-3-16C300AC | Int.combinado 3P/6Mod. 16A C 300mA classe AC 6kA | APARELHAGEM MODULAR | INTERRUPTORES COMBINADOS | série NB1L | 136.9129 | F5I | 6925808323417 | 198021 | 27 | 1
NB1L-3-16C300AC10 | Int.combinado 3P/6Mod. 16A C 300mA classe AC 10kA | APARELHAGEM MODULAR | INTERRUPTORES COMBINADOS | série NB1L | 140.9005 | F5I | 6925808325619 | 198242 | 27 | 1
NB1L-3-16C30A | Int.combinado 3P/6Mod. 16A C 30mA classe A 6kA | APARELHAGEM MODULAR | INTERRUPTORES COMBINADOS | série NB1L | 181.8823 | F5I | 6925808322311 | 198022 | 27 | 1
NB1L-3-16C30A10 | Int.combinado 3P/6Mod. 16A C 30mA classe A 10kA | APARELHAGEM MODULAR | INTERRUPTORES COMBINADOS | série NB1L | 188.7414 | F5I | 6925808324513 | 198243 | 27 | 1
NB1L-3-16C30AC | Int.combinado 3P/6Mod. 16A C 30mA classe AC 6kA | APARELHAGEM MODULAR | INTERRUPTORES COMBINADOS | série NB1L | 146.4702 | F5I | 6925808321765 | 198023 | 27 | 1
NB1L-3-16C30AC10 | Int.combinado 3P/6Mod. 16A C 30mA classe AC 10kA | APARELHAGEM MODULAR | INTERRUPTORES COMBINADOS | série NB1L | 148.1931 | F5I | 6925808323967 | 198244 | 27 | 1
NB1L-3-20C300A | Int.combinado 3P/6Mod. 20A C 300mA classe A 6kA | APARELHAGEM MODULAR | INTERRUPTORES COMBINADOS | série NB1L | 183.1934 | F5I |  |  | 27 | 1
NB1L-3-20C300A10 | Int.combinado 3P/6Mod. 20A C 300mA classe A 10kA | APARELHAGEM MODULAR | INTERRUPTORES COMBINADOS | série NB1L | 190.3668 | F5I |  |  | 27 | 1
NB1L-3-20C300AC | Int.combinado 3P/6Mod. 20A C 300mA classe AC 6kA | APARELHAGEM MODULAR | INTERRUPTORES COMBINADOS | série NB1L | 138.1048 | F5I | 6925808323424 | 198029 | 27 | 1
NB1L-3-20C300AC10 | Int.combinado 3P/6Mod. 20A C 300mA classe AC 10kA | APARELHAGEM MODULAR | INTERRUPTORES COMBINADOS | série NB1L | 142.19 | F5I | 6925808325626 | 198250 | 27 | 1
NB1L-3-20C30A | Int.combinado 3P/6Mod. 20A C 30mA classe A 6kA | APARELHAGEM MODULAR | INTERRUPTORES COMBINADOS | série NB1L | 185.4148 | F5I | 6925808322328 | 198030 | 27 | 1
NB1L-3-20C30A10 | Int.combinado 3P/6Mod. 20A C 30mA classe A 10kA | APARELHAGEM MODULAR | INTERRUPTORES COMBINADOS | série NB1L | 192.9567 | F5I | 6925808324520 | 198251 | 27 | 1
NB1L-3-20C30AC | Int.combinado 3P/6Mod. 20A C 30mA classe AC 6kA | APARELHAGEM MODULAR | INTERRUPTORES COMBINADOS | série NB1L | 147.8789 | F5I | 6925808321772 | 198031 | 27 | 1
NB1L-3-20C30AC10 | Int.combinado 3P/6Mod. 20A C 30mA classe AC 10kA | APARELHAGEM MODULAR | INTERRUPTORES COMBINADOS | série NB1L | 149.4935 | F5I | 6925808323974 | 198252 | 27 | 1
NB1L-3-25C300A | Int.combinado 3P/6Mod. 25A C 300mA classe A 6kA | APARELHAGEM MODULAR | INTERRUPTORES COMBINADOS | série NB1L | 185.534 | F5I | 6925808331436 | 198920 | 27 | 1
NB1L-3-25C300A10 | Int.combinado 3P/6Mod. 25A C 300mA classe A 10kA | APARELHAGEM MODULAR | INTERRUPTORES COMBINADOS | série NB1L | 191.1037 | F5I |  |  | 27 | 1
NB1L-3-25C300AC | Int.combinado 3P/6Mod. 25A C 300mA classe AC 6kA | APARELHAGEM MODULAR | INTERRUPTORES COMBINADOS | série NB1L | 138.9175 | F5I | 6925808323431 | 198033 | 27 | 1
NB1L-3-25C300AC10 | Int.combinado 3P/6Mod. 25A C 300mA classe AC 10kA | APARELHAGEM MODULAR | INTERRUPTORES COMBINADOS | série NB1L | 143.8371 | F5I | 6925808325626 | 198250 | 27 | 1
NB1L-3-25C30A | Int.combinado 3P/6Mod. 25A C 30mA classe A 6kA | APARELHAGEM MODULAR | INTERRUPTORES COMBINADOS | série NB1L | 186.8343 | F5I | 6925808322335 | 198034 | 27 | 1
NB1L-3-25C30A10 | Int.combinado 3P/6Mod. 25A C 30mA classe A 10kA | APARELHAGEM MODULAR | INTERRUPTORES COMBINADOS | série NB1L | 195.113 | F5I | 6925808324537 | 198255 | 27 | 1
NB1L-3-25C30AC | Int.combinado 3P/6Mod. 25A C 30mA classe AC 6kA | APARELHAGEM MODULAR | INTERRUPTORES COMBINADOS | série NB1L | 149.9161 | F5I | 6925808321789 | 198035 | 27 | 1
NB1L-3-25C30AC10 | Int.combinado 3P/6Mod. 25A C 30mA classe AC 10kA | APARELHAGEM MODULAR | INTERRUPTORES COMBINADOS | série NB1L | 150.512 | F5I | 6925808323981 | 198256 | 27 | 1
NB1L-3-32C300A | Int.combinado 3P/6Mod. 32A C 300mA classe A 6kA | APARELHAGEM MODULAR | INTERRUPTORES COMBINADOS | série NB1L | 207.3035 | F5I | 6925808331429 | 198919 | 27 | 1
NB1L-3-32C300A10 | Int.combinado 3P/6Mod. 32A C 300mA classe A 10kA | APARELHAGEM MODULAR | INTERRUPTORES COMBINADOS | série NB1L | 215.0187 | F5I |  |  | 27 | 1
NB1L-3-32C300AC | Int.combinado 3P/6Mod. 32A C 300mA classe AC 6kA | APARELHAGEM MODULAR | INTERRUPTORES COMBINADOS | série NB1L | 172.3574 | F5I | 6925808323448 | 198041 | 27 | 1
NB1L-3-32C300AC10 | Int.combinado 3P/6Mod. 32A C 300mA classe AC 10kA | APARELHAGEM MODULAR | INTERRUPTORES COMBINADOS | série NB1L | 176.7785 | F5I | 6925808325640 | 198262 | 27 | 1
NB1L-3-32C30A | Int.combinado 3P/6Mod. 32A C 30mA classe A 6kA | APARELHAGEM MODULAR | INTERRUPTORES COMBINADOS | série NB1L | 209.7741 | F5I | 6925808322342 | 198042 | 27 | 1
NB1L-3-32C30A10 | Int.combinado 3P/6Mod. 32A C 30mA classe A 10kA | APARELHAGEM MODULAR | INTERRUPTORES COMBINADOS | série NB1L | 222.2572 | F5I | 6925808324544 | 198263 | 27 | 1
NB1L-3-32C30AC | Int.combinado 3P/6Mod. 32A C 30mA classe AC 6kA | APARELHAGEM MODULAR | INTERRUPTORES COMBINADOS | série NB1L | 200.5635 | F5I | 6925808321796 | 198043 | 27 | 1
NB1L-3-32C30AC10 | Int.combinado 3P/6Mod. 32A C 30mA classe AC 10kA | APARELHAGEM MODULAR | INTERRUPTORES COMBINADOS | série NB1L | 205.0063 | F5I | 6925808323998 | 198264 | 27 | 1
NB1L-3-40C300A | Int.combinado 3P/6Mod. 40A C 300mA classe A 6kA | APARELHAGEM MODULAR | INTERRUPTORES COMBINADOS | série NB1L | 216.1349 | F5I | 6925808331443 | 198921 | 27 | 1
NB1L-3-40C300A10 | Int.combinado 3P/6Mod. 40A C 300mA classe A 10kA | APARELHAGEM MODULAR | INTERRUPTORES COMBINADOS | série NB1L | 222.3764 | F5I |  |  | 27 | 1
NB1L-3-40C300AC | Int.combinado 3P/6Mod. 40A C 300mA classe AC 6kA | APARELHAGEM MODULAR | INTERRUPTORES COMBINADOS | série NB1L | 181.8281 | F5I | 6925808323455 | 198049 | 27 | 1
NB1L-3-40C300AC10 | Int.combinado 3P/6Mod. 40A C 300mA classe AC 10kA | APARELHAGEM MODULAR | INTERRUPTORES COMBINADOS | série NB1L | 184.8188 | F5I | 6925808325657 | 198270 | 27 | 1
NB1L-3-40C30A | Int.combinado 3P/6Mod. 40A C 30mA classe A 6kA | APARELHAGEM MODULAR | INTERRUPTORES COMBINADOS | série NB1L | 219.8408 | F5I | 6925808322359 | 198050 | 27 | 1
NB1L-3-40C30A10 | Int.combinado 3P/6Mod. 40A C 30mA classe A 10kA | APARELHAGEM MODULAR | INTERRUPTORES COMBINADOS | série NB1L | 229.0514 | F5I | 6925808324551 | 198271 | 27 | 1
NB1L-3-40C30AC | Int.combinado 3P/6Mod. 40A C 30mA classe AC 6kA | APARELHAGEM MODULAR | INTERRUPTORES COMBINADOS | série NB1L | 209.9475 | F5I | 6925808321802 | 198051 | 27 | 1
NB1L-3-40C30AC10 | Int.combinado 3P/6Mod. 40A C 30mA classe AC 10kA | APARELHAGEM MODULAR | INTERRUPTORES COMBINADOS | série NB1L | 213.0466 | F5I | 6925808324001 | 198272 | 27 | 1
NB1L-3-50C300AC | Int.combinado 3P/6,5Mod. 50A C 300mA classe AC 6kA | APARELHAGEM MODULAR | INTERRUPTORES COMBINADOS | série NB1L | 251.3193 | F5I | 6925808326128 | 198403 | 27 | 1
NB1L-3-50C30AC | Int.combinado 3P/6,5Mod. 50A C 30mA classe AC 6kA | APARELHAGEM MODULAR | INTERRUPTORES COMBINADOS | série NB1L | 253.79 | F5I | 6925808325923 | 198404 | 27 | 1
NB1L-3-63C300AC | Int.combinado 3P/6,5Mod. 63A C 300mA classe AC 6kA | APARELHAGEM MODULAR | INTERRUPTORES COMBINADOS | série NB1L | 257.5826 | F5I | 6925808326135 | 198406 | 27 | 1
NB1L-3-63C30AC | Int.combinado 3P/6,5Mod. 63A C 30mA classe AC 6kA | APARELHAGEM MODULAR | INTERRUPTORES COMBINADOS | série NB1L | 267.2699 | F5I | 6925808325930 | 198407 | 27 | 1
NB1L-3-6C300A | Int.combinado 3P/6Mod. 6A C 300mA classe A 6kA | APARELHAGEM MODULAR | INTERRUPTORES COMBINADOS | série NB1L | 179.7259 | F5I | 6901800994916 | 146490 | 27 | 1
NB1L-3-6C300A10 | Int.combinado 3P/6Mod. 6A C 300mA classe A 10kA | APARELHAGEM MODULAR | INTERRUPTORES COMBINADOS | série NB1L | 180.5169 | F5I |  |  | 27 | 1
NB1L-3-6C300AC | Int.combinado 3P/6Mod. 6A C 300mA classe AC 6kA | APARELHAGEM MODULAR | INTERRUPTORES COMBINADOS | série NB1L | 142.5584 | F5I | 6925808323394 | 198053 | 27 | 1
NB1L-3-6C300AC10 | Int.combinado 3P/6Mod. 6A C 300mA classe AC 10kA | APARELHAGEM MODULAR | INTERRUPTORES COMBINADOS | série NB1L | 144.6064 | F5I | 6925808325596 | 198274 | 27 | 1
NB1L-3-6C30A | Int.combinado 3P/6Mod. 6A C 30mA classe A 6kA | APARELHAGEM MODULAR | INTERRUPTORES COMBINADOS | série NB1L | 182.4999 | F5I | 6925808322298 | 198054 | 27 | 1
NB1L-3-6C30A10 | Int.combinado 3P/6Mod. 6A C 30mA classe A 10kA | APARELHAGEM MODULAR | INTERRUPTORES COMBINADOS | série NB1L | 186.7801 | F5I | 6925808324490 | 198275 | 27 | 1
NB1L-3-6C30AC | Int.combinado 3P/6Mod. 6A C 30mA classe AC 6kA | APARELHAGEM MODULAR | INTERRUPTORES COMBINADOS | série NB1L | 148.6266 | F5I | 6925808321741 | 198055 | 27 | 1
NB1L-3-6C30AC10 | Int.combinado 3P/6Mod. 6A C 30mA classe AC 10kA | APARELHAGEM MODULAR | INTERRUPTORES COMBINADOS | série NB1L | 151.899 | F5I | 6925808323943 | 198276 | 27 | 1
NB1L-4-10C300A | Int.combinado 4P/7Mod. 10A C 300mA classe A 6kA | APARELHAGEM MODULAR | INTERRUPTORES COMBINADOS | série NB1L | 204.8221 | F5I |  |  | 24 | 1
NB1L-4-10C300A10 | Int.combinado 4P/7Mod. 10A C 300mA classe A 10kA | APARELHAGEM MODULAR | INTERRUPTORES COMBINADOS | série NB1L | 214.8996 | F5I |  |  | 24 | 1
NB1L-4-10C300AC | Int.combinado 4P/7Mod. 10A C 300mA classe AC 6kA | APARELHAGEM MODULAR | INTERRUPTORES COMBINADOS | série NB1L | 155.1824 | F5I | 6925808323622 | 198105 | 24 | 1
NB1L-4-10C300AC10 | Int.combinado 4P/7Mod. 10A C 300mA classe AC 10kA | APARELHAGEM MODULAR | INTERRUPTORES COMBINADOS | série NB1L | 163.5261 | F5I | 6925808325824 | 198326 | 24 | 1
NB1L-4-10C30A | Int.combinado 4P/7Mod. 10A C 30mA classe A 6kA | APARELHAGEM MODULAR | INTERRUPTORES COMBINADOS | série NB1L | 211.1828 | F5I | 6925808322526 | 198106 | 24 | 1
NB1L-4-10C30A10 | Int.combinado 4P/7Mod. 10A C 30mA classe A 10kA | APARELHAGEM MODULAR | INTERRUPTORES COMBINADOS | série NB1L | 222.8098 | F5I | 6925808324728 | 198327 | 24 | 1
NB1L-4-10C30AC | Int.combinado 4P/7Mod. 10A C 30mA classe AC 6kA | APARELHAGEM MODULAR | INTERRUPTORES COMBINADOS | série NB1L | 168.8357 | F5I | 6925808321970 | 198107 | 24 | 1
NB1L-4-10C30AC10 | Int.combinado 4P/7Mod. 10A C 30mA classe AC 10kA | APARELHAGEM MODULAR | INTERRUPTORES COMBINADOS | série NB1L | 170.8729 | F5I | 6925808324179 | 198328 | 24 | 1
NB1L-4-16C300A | Int.combinado 4P/7Mod. 16A C 300mA classe A 6kA | APARELHAGEM MODULAR | INTERRUPTORES COMBINADOS | série NB1L | 202.3515 | F5I |  |  | 24 | 1
NB1L-4-16C300A10 | Int.combinado 4P/7Mod. 16A C 300mA classe A 10kA | APARELHAGEM MODULAR | INTERRUPTORES COMBINADOS | série NB1L | 215.268 | F5I | 6925808326609 | 198437 | 24 | 1
NB1L-4-16C300AC | Int.combinado 4P/7Mod. 16A C 300mA classe AC 6kA | APARELHAGEM MODULAR | INTERRUPTORES COMBINADOS | série NB1L | 155.865 | F5I | 6925808323639 | 198109 | 24 | 1
NB1L-4-16C300AC10 | Int.combinado 4P/7Mod. 16A C 300mA classe AC 10kA | APARELHAGEM MODULAR | INTERRUPTORES COMBINADOS | série NB1L | 165.0106 | F5I | 6925808325831 | 198330 | 24 | 1
NB1L-4-16C30A | Int.combinado 4P/7Mod. 16A C 30mA classe A 6kA | APARELHAGEM MODULAR | INTERRUPTORES COMBINADOS | série NB1L | 211.8763 | F5I | 6925808322533 | 198110 | 24 | 1
NB1L-4-16C30A10 | Int.combinado 4P/7Mod. 16A C 30mA classe A 10kA | APARELHAGEM MODULAR | INTERRUPTORES COMBINADOS | série NB1L | 223.7417 | F5I | 6925808324735 | 198331 | 24 | 1
NB1L-4-16C30AC | Int.combinado 4P/7Mod. 16A C 30mA classe AC 6kA | APARELHAGEM MODULAR | INTERRUPTORES COMBINADOS | série NB1L | 169.5184 | F5I | 6925808321987 | 198111 | 24 | 1
NB1L-4-16C30AC10 | Int.combinado 4P/7Mod. 16A C 30mA classe AC 10kA | APARELHAGEM MODULAR | INTERRUPTORES COMBINADOS | série NB1L | 172.1515 | F5I | 6925808324186 | 198332 | 24 | 1
NB1L-4-20C300A | Int.combinado 4P/7Mod. 20A C 300mA classe A 6kA | APARELHAGEM MODULAR | INTERRUPTORES COMBINADOS | série NB1L | 204.8221 | F5I | 6941498989061 | 219846 | 24 | 1
NB1L-4-20C300A10 | Int.combinado 4P/7Mod. 20A C 300mA classe A 10kA | APARELHAGEM MODULAR | INTERRUPTORES COMBINADOS | série NB1L | 216.0157 | F5I | 6925808326616 | 198438 | 24 | 1
NB1L-4-20C300AC | Int.combinado 4P/7Mod. 20A C 300mA classe AC 6kA | APARELHAGEM MODULAR | INTERRUPTORES COMBINADOS | série NB1L | 157.6096 | F5I | 6925808323646 | 198117 | 24 | 1
NB1L-4-20C300AC10 | Int.combinado 4P/7Mod. 20A C 300mA classe AC 10kA | APARELHAGEM MODULAR | INTERRUPTORES COMBINADOS | série NB1L | 170.2011 | F5I | 6925808325848 | 198338 | 24 | 1
NB1L-4-20C30A | Int.combinado 4P/7Mod. 20A C 30mA classe A 6kA | APARELHAGEM MODULAR | INTERRUPTORES COMBINADOS | série NB1L | 216.0807 | F5I | 6925808322540 | 198118 | 24 | 1
NB1L-4-20C30A10 | Int.combinado 4P/7Mod. 20A C 30mA classe A 10kA | APARELHAGEM MODULAR | INTERRUPTORES COMBINADOS | série NB1L | 224.8578 | F5I | 6925808324742 | 198339 | 24 | 1
NB1L-4-20C30AC | Int.combinado 4P/7Mod. 20A C 30mA classe AC 6kA | APARELHAGEM MODULAR | INTERRUPTORES COMBINADOS | série NB1L | 171.1871 | F5I | 6925808321994 | 198119 | 24 | 1
NB1L-4-20C30AC10 | Int.combinado 4P/7Mod. 20A C 30mA classe AC 10kA | APARELHAGEM MODULAR | INTERRUPTORES COMBINADOS | série NB1L | 173.9611 | F5I | 6925808324193 | 198340 | 24 | 1
NB1L-4-25C300A | Int.combinado 4P/7Mod. 25A C 300mA classe A 6kA | APARELHAGEM MODULAR | INTERRUPTORES COMBINADOS | série NB1L | 206.9784 | F5I | 6925808331368 | 198913 | 24 | 1
NB1L-4-25C300A10 | Int.combinado 4P/7Mod. 25A C 300mA classe A 10kA | APARELHAGEM MODULAR | INTERRUPTORES COMBINADOS | série NB1L | 217.1209 | F5I | 6925808326623 | 198439 | 24 | 1
NB1L-4-25C300AC | Int.combinado 4P/7Mod. 25A C 300mA classe AC 6kA | APARELHAGEM MODULAR | INTERRUPTORES COMBINADOS | série NB1L | 159.8202 | F5I | 6925808323653 | 198121 | 24 | 1
NB1L-4-25C300AC10 | Int.combinado 4P/7Mod. 25A C 300mA classe AC 10kA | APARELHAGEM MODULAR | INTERRUPTORES COMBINADOS | série NB1L | 173.3435 | F5I | 6925808325855 | 198342 | 24 | 1
NB1L-4-25C30A | Int.combinado 4P/7Mod. 25A C 30mA classe A 6kA | APARELHAGEM MODULAR | INTERRUPTORES COMBINADOS | série NB1L | 220.7727 | F5I | 6925808322557 | 198122 | 24 | 1
NB1L-4-25C30A10 | Int.combinado 4P/7Mod. 25A C 30mA classe A 10kA | APARELHAGEM MODULAR | INTERRUPTORES COMBINADOS | série NB1L | 226.1473 | F5I | 6925808324759 | 198343 | 24 | 1
NB1L-4-25C30AC | Int.combinado 4P/7Mod. 25A C 30mA classe AC 6kA | APARELHAGEM MODULAR | INTERRUPTORES COMBINADOS | série NB1L | 177.1903 | F5I | 6925808322007 | 198123 | 24 | 1
NB1L-4-25C30AC10 | Int.combinado 4P/7Mod. 25A C 30mA classe AC 10kA | APARELHAGEM MODULAR | INTERRUPTORES COMBINADOS | série NB1L | 180.2785 | F5I | 6925808324209 | 198344 | 24 | 1
NB1L-4-32C300A | Int.combinado 4P/7Mod. 32A C 300mA classe A 6kA | APARELHAGEM MODULAR | INTERRUPTORES COMBINADOS | série NB1L | 244.4385 | F5I |  |  | 24 | 1
NB1L-4-32C300A10 | Int.combinado 4P/7Mod. 32A C 300mA classe A 10kA | APARELHAGEM MODULAR | INTERRUPTORES COMBINADOS | série NB1L | 249.889 | F5I | 6925808326630 | 198440 | 24 | 1
NB1L-4-32C300AC | Int.combinado 4P/7Mod. 32A C 300mA classe AC 6kA | APARELHAGEM MODULAR | INTERRUPTORES COMBINADOS | série NB1L | 194.2136 | F5I | 6925808323660 | 198129 | 24 | 1
NB1L-4-32C300AC10 | Int.combinado 4P/7Mod. 32A C 300mA classe AC 10kA | APARELHAGEM MODULAR | INTERRUPTORES COMBINADOS | série NB1L | 198.3963 | F5I | 6925808325862 | 198350 | 24 | 1
NB1L-4-32C30A | Int.combinado 4P/7Mod. 32A C 30mA classe A 6kA | APARELHAGEM MODULAR | INTERRUPTORES COMBINADOS | série NB1L | 253.4757 | F5I | 6925808322564 | 198130 | 24 | 1
NB1L-4-32C30A10 | Int.combinado 4P/7Mod. 32A C 30mA classe A 10kA | APARELHAGEM MODULAR | INTERRUPTORES COMBINADOS | série NB1L | 258.3627 | F5I | 6925808324766 | 198351 | 24 | 1
NB1L-4-32C30AC | Int.combinado 4P/7Mod. 32A C 30mA classe AC 6kA | APARELHAGEM MODULAR | INTERRUPTORES COMBINADOS | série NB1L | 220.09 | F5I | 6925808322014 | 198131 | 24 | 1
NB1L-4-32C30AC10 | Int.combinado 4P/7Mod. 32A C 30mA classe AC 10kA | APARELHAGEM MODULAR | INTERRUPTORES COMBINADOS | série NB1L | 224.3269 | F5I | 6925808324216 | 198352 | 24 | 1
NB1L-4-40C300A | Int.combinado 4P/7Mod. 40A C 300mA classe A 6kA | APARELHAGEM MODULAR | INTERRUPTORES COMBINADOS | série NB1L | 253.9633 | F5I | 6901800640585 | 198931 | 24 | 1
NB1L-4-40C300A10 | Int.combinado 4P/7Mod. 40A C 300mA classe A 10kA | APARELHAGEM MODULAR | INTERRUPTORES COMBINADOS | série NB1L | 258.9154 | F5I | 6925808326647 | 198441 | 24 | 1
NB1L-4-40C300AC | Int.combinado 4P/7Mod. 40A C 300mA classe AC 6kA | APARELHAGEM MODULAR | INTERRUPTORES COMBINADOS | série NB1L | 206.8592 | F5I | 6925808323677 | 198137 | 24 | 1
NB1L-4-40C300AC10 | Int.combinado 4P/7Mod. 40A C 300mA classe AC 10kA | APARELHAGEM MODULAR | INTERRUPTORES COMBINADOS | série NB1L | 207.4769 | F5I | 6925808325879 | 198358 | 24 | 1
NB1L-4-40C30A | Int.combinado 4P/7Mod. 40A C 30mA classe A 6kA | APARELHAGEM MODULAR | INTERRUPTORES COMBINADOS | série NB1L | 265.5362 | F5I | 6925808322571 | 198138 | 24 | 1
NB1L-4-40C30A10 | Int.combinado 4P/7Mod. 40A C 30mA classe A 10kA | APARELHAGEM MODULAR | INTERRUPTORES COMBINADOS | série NB1L | 267.3891 | F5I | 6925808324773 | 198359 | 24 | 1
NB1L-4-40C30AC | Int.combinado 4P/7Mod. 40A C 30mA classe AC 6kA | APARELHAGEM MODULAR | INTERRUPTORES COMBINADOS | série NB1L | 232.7356 | F5I | 6925808322021 | 198139 | 24 | 1
NB1L-4-40C30AC10 | Int.combinado 4P/7Mod. 40A C 30mA classe AC 10kA | APARELHAGEM MODULAR | INTERRUPTORES COMBINADOS | série NB1L | 233.3858 | F5I | 6925808324223 | 198360 | 24 | 1
NB1L-4-50C300AC | Int.combinado 4P/7,5Mod. 50A C 300mA classe AC 6kA | APARELHAGEM MODULAR | INTERRUPTORES COMBINADOS | série NB1L | 297.3073 | F5I | 6925808326166 | 198415 | 24 | 1
NB1L-4-50C30AC | Int.combinado 4P/7,5Mod. 50A C 30mA classe AC 6kA | APARELHAGEM MODULAR | INTERRUPTORES COMBINADOS | série NB1L | 323.9531 | F5I | 6925808325961 | 198416 | 24 | 1
NB1L-4-63C300AC | Int.combinado 4P/7,5Mod. 63A C 300mA classe AC 6kA | APARELHAGEM MODULAR | INTERRUPTORES COMBINADOS | série NB1L | 303.3755 | F5I | 6925808326173 | 198418 | 24 | 1
NB1L-4-63C30AC | Int.combinado 4P/7,5Mod. 63A C 30mA classe AC 6kA | APARELHAGEM MODULAR | INTERRUPTORES COMBINADOS | série NB1L | 334.5832 | F5I | 6925808325978 | 198419 | 24 | 1
NB1L-4-6C300A | Int.combinado 4P/7Mod. 6A C 300mA classe A 6kA | APARELHAGEM MODULAR | INTERRUPTORES COMBINADOS | série NB1L | 210.3918 | F5I | 6925808331412 | 198918 | 24 | 1
NB1L-4-6C300A10 | Int.combinado 4P/7Mod. 6A C 300mA classe A 10kA | APARELHAGEM MODULAR | INTERRUPTORES COMBINADOS | série NB1L | 216.2541 | F5I |  |  | 24 | 1
NB1L-4-6C300AC | Int.combinado 4P/7Mod. 6A C 300mA classe AC 6kA | APARELHAGEM MODULAR | INTERRUPTORES COMBINADOS | série NB1L | 156.992 | F5I | 6925808323615 | 198141 | 24 | 1
NB1L-4-6C300AC10 | Int.combinado 4P/7Mod. 6A C 300mA classe AC 10kA | APARELHAGEM MODULAR | INTERRUPTORES COMBINADOS | série NB1L | 165.9317 | F5I | 6925808325817 | 198362 | 24 | 1
NB1L-4-6C30A | Int.combinado 4P/7Mod. 6A C 30mA classe A 6kA | APARELHAGEM MODULAR | INTERRUPTORES COMBINADOS | série NB1L | 217.9336 | F5I | 6925808322519 | 198142 | 24 | 1
NB1L-4-6C30A10 | Int.combinado 4P/7Mod. 6A C 30mA classe A 10kA | APARELHAGEM MODULAR | INTERRUPTORES COMBINADOS | série NB1L | 223.7959 | F5I | 6925808324711 | 198363 | 24 | 1
NB1L-4-6C30AC | Int.combinado 4P/7Mod. 6A C 30mA classe AC 6kA | APARELHAGEM MODULAR | INTERRUPTORES COMBINADOS | série NB1L | 174.3404 | F5I | 6925808321963 | 198143 | 24 | 1
NB1L-4-6C30AC10 | Int.combinado 4P/7Mod. 6A C 30mA classe AC 10kA | APARELHAGEM MODULAR | INTERRUPTORES COMBINADOS | série NB1L | 175.89 | F5I | 6925808324162 | 198364 | 24 | 1
NB310L-2-10B30A | Interruptor combinado 2P/2Mod. 10A Curva B 30mA 6kA Classe A | APARELHAGEM MODULAR | INTERRUPTORES COMBINADOS | série NB310L | 271.9545 | F5I | 6925808331481 | 660003 | 90 | 6
NB310L-2-10C30A | Interruptor combinado 2P/2Mod. 10A Curva C 30mA 6kA Classe A | APARELHAGEM MODULAR | INTERRUPTORES COMBINADOS | série NB310L | 271.9545 | F5I | 6925808331467 | 660001 | 90 | 6
NB310L-2-13B30A | Interruptor combinado 2P/2Mod. 13A Curva B 30mA 6kA Classe A | APARELHAGEM MODULAR | INTERRUPTORES COMBINADOS | série NB310L | 271.9545 | F5I | 6925808331504 | 660005 | 90 | 6
NB310L-2-13C30A | Interruptor combinado 2P/2Mod. 13A Curva C 30mA 6kA Classe A | APARELHAGEM MODULAR | INTERRUPTORES COMBINADOS | série NB310L | 271.9545 | F5I | 6925808331498 | 660004 | 90 | 6
NB310L-2-16B30A | Interruptor combinado 2P/2Mod. 16A Curva B 30mA 6kA Classe A | APARELHAGEM MODULAR | INTERRUPTORES COMBINADOS | série NB310L | 271.9545 | F5I | 6925808331474 | 660002 | 90 | 6
NB310L-2-16C30A | Interruptor combinado 2P/2Mod. 16A Curva C 30mA 6kA Classe A | APARELHAGEM MODULAR | INTERRUPTORES COMBINADOS | série NB310L | 271.9545 | F5I | 6925808331450 | 660000 | 90 | 6
NB310L-2-20B30A | Interruptor combinado 2P/2Mod. 20A Curva B 30mA 6kA Classe A | APARELHAGEM MODULAR | INTERRUPTORES COMBINADOS | série NB310L | 271.9545 | F5I | 6925808357627 | 660009 | 90 | 6
NB310L-2-20C30A | Interruptor combinado 2P/2Mod. 20A Curva C 30mA 6kA Classe A | APARELHAGEM MODULAR | INTERRUPTORES COMBINADOS | série NB310L | 271.9545 | F5I | 6925808357603 | 660007 | 90 | 6
NB310L-2-25B30A | Interruptor combinado 2P/2Mod. 25A Curva B 30mA 6kA Classe A | APARELHAGEM MODULAR | INTERRUPTORES COMBINADOS | série NB310L | 304.5891 | F5I | 6925808357610 | 660008 | 90 | 6
NB310L-2-25C30A | Interruptor combinado 2P/2Mod. 25A Curva C 30mA 6kA Classe A | APARELHAGEM MODULAR | INTERRUPTORES COMBINADOS | série NB310L | 304.5891 | F5I | 6925808357597 | 660006 | 90 | 6
NB310L-2-32B30A | Interruptor combinado 2P/2Mod. 32A Curva B 30mA 6kA Classe A | APARELHAGEM MODULAR | INTERRUPTORES COMBINADOS | série NB310L | 304.5891 | F5I | 6925808358051 | 660032 | 90 | 6
NB310L-2-32C30A | Interruptor combinado 2P/2Mod. 32A Curva C 30mA 6kA Classe A | APARELHAGEM MODULAR | INTERRUPTORES COMBINADOS | série NB310L | 304.5891 | F5I | 6925808358037 | 660030 | 90 | 6
NB310L-2-6B30A | Interruptor combinado 2P/2Mod. 6A Curva B 30mA 6kA Classe A | APARELHAGEM MODULAR | INTERRUPTORES COMBINADOS | série NB310L | 304.5891 | F5I | 6925808358068 | 660033 | 90 | 6
NB310L-2-6C30A | Interruptor combinado 2P/2Mod. 6A Curva C 30mA 6kA Classe A | APARELHAGEM MODULAR | INTERRUPTORES COMBINADOS | série NB310L | 304.5891 | F5I | 6925808358044 | 660031 | 90 | 6
NB310L-3N-10B300A | Interruptor combinado 3P+N/4Mod. 10A Curva B 300mA 6kA classe A | APARELHAGEM MODULAR | INTERRUPTORES COMBINADOS | série NB310L | 477.4444 | F5I | 6941498999312 | 255661 | 36 | 1
NB310L-3N-10B300AC | Interruptor combinado 3P+N/4Mod. 10A Curva B 300mA 6kA classe AC | APARELHAGEM MODULAR | INTERRUPTORES COMBINADOS | série NB310L | 400.9661 | F5I | 6941498999466 | 255676 | 36 | 1
NB310L-3N-10B30A | Interruptor combinado 3P+N/4Mod. 10A Curva B 30mA 6kA Classe A | APARELHAGEM MODULAR | INTERRUPTORES COMBINADOS | série NB310L | 502.5741 | F5I | 6901800093541 | 660034 | 36 | 1
NB310L-3N-10B30AC | Interruptor combinado 3P+N/4Mod. 10A Curva B 30mA 6kA Classe AC | APARELHAGEM MODULAR | INTERRUPTORES COMBINADOS | série NB310L | 502.5741 | F5I | 6901800093619 | 660041 | 36 | 1
NB310L-3N-10C300A | Interruptor combinado 3P+N/4Mod. 10A Curva C 300mA 6kA classe A | APARELHAGEM MODULAR | INTERRUPTORES COMBINADOS | série NB310L | 477.4444 | F5I | 6941498999398 | 255669 | 36 | 1
NB310L-3N-10C300AC | Interruptor combinado 3P+N/4Mod. 10A Curva C 300mA 6kA classe AC | APARELHAGEM MODULAR | INTERRUPTORES COMBINADOS | série NB310L | 477.4444 | F5I | 6941498999541 | 255684 | 36 | 1
NB310L-3N-10C30A | Interruptor combinado 3P+N/4Mod. 10A Curva C 30mA 6kA Classe A | APARELHAGEM MODULAR | INTERRUPTORES COMBINADOS | série NB310L | 502.5741 | F5I | 6925808357641 | 660011 | 36 | 1
NB310L-3N-10C30AC | Interruptor combinado 3P+N/4Mod. 10A Curva C 30mA 6kA Classe AC | APARELHAGEM MODULAR | INTERRUPTORES COMBINADOS | série NB310L | 422.0713 | F5I | 6925808357726 | 660019 | 36 | 1
NB310L-3N-13B300A | Interruptor combinado 3P+N/4Mod. 13A Curva B 300mA 6kA classe A | APARELHAGEM MODULAR | INTERRUPTORES COMBINADOS | série NB310L | 477.4444 | F5I | 6941498999329 | 255662 | 36 | 1
NB310L-3N-13B300AC | Interruptor combinado 3P+N/4Mod. 13A Curva B 300mA 6kA classe AC | APARELHAGEM MODULAR | INTERRUPTORES COMBINADOS | série NB310L | 400.9661 | F5I | 6941498999473 | 255677 | 36 | 1
NB310L-3N-13B30A | Interruptor combinado 3P+N/4Mod. 13A Curva B 30mA 6kA Classe A | APARELHAGEM MODULAR | INTERRUPTORES COMBINADOS | série NB310L | 502.5741 | F5I | 6901800093558 | 660035 | 36 | 1
NB310L-3N-13B30AC | Interruptor combinado 3P+N/4Mod. 13A Curva B 30mA 6kA Classe AC | APARELHAGEM MODULAR | INTERRUPTORES COMBINADOS | série NB310L | 502.5741 | F5I | 6901800093626 | 660042 | 36 | 1
NB310L-3N-13C300A | Interruptor combinado 3P+N/4Mod. 13A Curva C 300mA 6kA classe A | APARELHAGEM MODULAR | INTERRUPTORES COMBINADOS | série NB310L | 477.4444 | F5I | 6941498999404 | 255670 | 36 | 1
NB310L-3N-13C300AC | Interruptor combinado 3P+N/4Mod. 13A Curva C 300mA 6kA classe AC | APARELHAGEM MODULAR | INTERRUPTORES COMBINADOS | série NB310L | 477.4444 | F5I | 6941498999558 | 255685 | 36 | 1
NB310L-3N-13C30A | Interruptor combinado 3P+N/4Mod. 13A Curva C 30mA 6kA Classe A | APARELHAGEM MODULAR | INTERRUPTORES COMBINADOS | série NB310L | 502.5741 | F5I | 6925808357658 | 660012 | 36 | 1
NB310L-3N-13C30AC | Interruptor combinado 3P+N/4Mod. 13A Curva C 30mA 6kA Classe AC | APARELHAGEM MODULAR | INTERRUPTORES COMBINADOS | série NB310L | 422.0713 | F5I | 6925808357733 | 660020 | 36 | 1
NB310L-3N-16B300A | Interruptor combinado 3P+N/4Mod. 16A Curva B 300mA 6kA classe A | APARELHAGEM MODULAR | INTERRUPTORES COMBINADOS | série NB310L | 477.4444 | F5I | 6941498999336 | 255663 | 36 | 1
NB310L-3N-16B300AC | Interruptor combinado 3P+N/4Mod. 16A Curva B 300mA 6kA classe AC | APARELHAGEM MODULAR | INTERRUPTORES COMBINADOS | série NB310L | 400.9661 | F5I | 6941498999480 | 255678 | 36 | 1
NB310L-3N-16B30A | Interruptor combinado 3P+N/4Mod. 16A Curva B 30mA 6kA Classe A | APARELHAGEM MODULAR | INTERRUPTORES COMBINADOS | série NB310L | 502.5741 | F5I | 6901800093565 | 660036 | 36 | 1
NB310L-3N-16B30AC | Interruptor combinado 3P+N/4Mod. 16A Curva B 30mA 6kA Classe AC | APARELHAGEM MODULAR | INTERRUPTORES COMBINADOS | série NB310L | 502.5741 | F5I | 6901800093633 | 660043 | 36 | 1
NB310L-3N-16C300A | Interruptor combinado 3P+N/4Mod. 16A Curva C 300mA 6kA classe A | APARELHAGEM MODULAR | INTERRUPTORES COMBINADOS | série NB310L | 477.4444 | F5I | 6941498999411 | 255671 | 36 | 1
NB310L-3N-16C300AC | Interruptor combinado 3P+N/4Mod. 16A Curva C 300mA 6kA classe AC | APARELHAGEM MODULAR | INTERRUPTORES COMBINADOS | série NB310L | 477.4444 | F5I | 6941498999565 | 255686 | 36 | 1
NB310L-3N-16C30A | Interruptor combinado 3P+N/4Mod. 16A Curva C 30mA 6kA Classe A | APARELHAGEM MODULAR | INTERRUPTORES COMBINADOS | série NB310L | 502.5741 | F5I | 6925808357665 | 660013 | 36 | 1
NB310L-3N-16C30AC | Interruptor combinado 3P+N/4Mod. 16A Curva C 30mA 6kA Classe AC | APARELHAGEM MODULAR | INTERRUPTORES COMBINADOS | série NB310L | 422.0713 | F5I | 6925808357740 | 660021 | 36 | 1
NB310L-3N-20B300A | Interruptor combinado 3P+N/4Mod. 20A Curva B 300mA 6kA classe A | APARELHAGEM MODULAR | INTERRUPTORES COMBINADOS | série NB310L | 477.4444 | F5I | 6941498999343 | 255664 | 36 | 1
NB310L-3N-20B300AC | Interruptor combinado 3P+N/4Mod. 20A Curva B 300mA 6kA classe AC | APARELHAGEM MODULAR | INTERRUPTORES COMBINADOS | série NB310L | 400.9661 | F5I | 6941498999497 | 255679 | 36 | 1
NB310L-3N-20B30A | Interruptor combinado 3P+N/4Mod. 20A Curva B 30mA 6kA Classe A | APARELHAGEM MODULAR | INTERRUPTORES COMBINADOS | série NB310L | 502.5741 | F5I | 6901800093572 | 660037 | 36 | 1
NB310L-3N-20B30AC | Interruptor combinado 3P+N/4Mod. 20A Curva B 30mA 6kA Classe AC | APARELHAGEM MODULAR | INTERRUPTORES COMBINADOS | série NB310L | 502.5741 | F5I | 6901800093640 | 660044 | 36 | 1
NB310L-3N-20C300A | Interruptor combinado 3P+N/4Mod. 20A Curva C 300mA 6kA classe A | APARELHAGEM MODULAR | INTERRUPTORES COMBINADOS | série NB310L | 477.4444 | F5I | 6941498999428 | 255672 | 36 | 1
NB310L-3N-20C300AC | Interruptor combinado 3P+N/4Mod. 20A Curva C 300mA 6kA classe AC | APARELHAGEM MODULAR | INTERRUPTORES COMBINADOS | série NB310L | 477.4444 | F5I | 6941498999572 | 255687 | 36 | 1
NB310L-3N-20C30A | Interruptor combinado 3P+N/4Mod. 20A Curva C 30mA 6kA Classe A | APARELHAGEM MODULAR | INTERRUPTORES COMBINADOS | série NB310L | 502.5741 | F5I | 6925808357672 | 660014 | 36 | 1
NB310L-3N-20C30AC | Interruptor combinado 3P+N/4Mod. 20A Curva C 30mA 6kA Classe AC | APARELHAGEM MODULAR | INTERRUPTORES COMBINADOS | série NB310L | 422.0713 | F5I | 6925808357757 | 660022 | 36 | 1
NB310L-3N-25B300A | Interruptor combinado 3P+N/4Mod. 25A Curva B 300mA 6kA classe A | APARELHAGEM MODULAR | INTERRUPTORES COMBINADOS | série NB310L | 477.4444 | F5I | 6941498999350 | 255665 | 36 | 1
NB310L-3N-25B300AC | Interruptor combinado 3P+N/4Mod. 25A Curva B 300mA 6kA classe AC | APARELHAGEM MODULAR | INTERRUPTORES COMBINADOS | série NB310L | 400.9661 | F5I | 6941498999503 | 255680 | 36 | 1
NB310L-3N-25B30A | Interruptor combinado 3P+N/4Mod. 25A Curva B 30mA 6kA Classe A | APARELHAGEM MODULAR | INTERRUPTORES COMBINADOS | série NB310L | 502.5741 | F5I | 6901800093589 | 660038 | 36 | 1
NB310L-3N-25B30AC | Interruptor combinado 3P+N/4Mod. 25A Curva B 30mA 6kA Classe AC | APARELHAGEM MODULAR | INTERRUPTORES COMBINADOS | série NB310L | 502.5741 | F5I | 6901800093657 | 660045 | 36 | 1
NB310L-3N-25C300A | Interruptor combinado 3P+N/4Mod. 25A Curva C 300mA 6kA classe A | APARELHAGEM MODULAR | INTERRUPTORES COMBINADOS | série NB310L | 477.4444 | F5I | 6941498999435 | 255673 | 36 | 1
NB310L-3N-25C300AC | Interruptor combinado 3P+N/4Mod. 25A Curva C 300mA 6kA classe AC | APARELHAGEM MODULAR | INTERRUPTORES COMBINADOS | série NB310L | 477.4444 | F5I | 6941498999589 | 255688 | 36 | 1
NB310L-3N-25C30A | Interruptor combinado 3P+N/4Mod. 25A Curva C 30mA 6kA Classe A | APARELHAGEM MODULAR | INTERRUPTORES COMBINADOS | série NB310L | 502.5741 | F5I | 6925808357689 | 660015 | 36 | 1
NB310L-3N-25C30AC | Interruptor combinado 3P+N/4Mod. 25A Curva C 30mA 6kA Classe AC | APARELHAGEM MODULAR | INTERRUPTORES COMBINADOS | série NB310L | 422.0713 | F5I | 6925808357764 | 660023 | 36 | 1
NB310L-3N-32B300A | Interruptor combinado 3P+N/4Mod. 32A Curva B 300mA 6kA classe A | APARELHAGEM MODULAR | INTERRUPTORES COMBINADOS | série NB310L | 488.8136 | F5I | 6941498999367 | 255666 | 36 | 1
NB310L-3N-32B300AC | Interruptor combinado 3P+N/4Mod. 32A Curva B 300mA 6kA classe AC | APARELHAGEM MODULAR | INTERRUPTORES COMBINADOS | série NB310L | 408.204 | F5I | 6941498999510 | 255681 | 36 | 1
NB310L-3N-32B30A | Interruptor combinado 3P+N/4Mod. 32A Curva B 30mA 6kA Classe A | APARELHAGEM MODULAR | INTERRUPTORES COMBINADOS | série NB310L | 514.5412 | F5I | 6901800093596 | 660039 | 36 | 1
NB310L-3N-32B30AC | Interruptor combinado 3P+N/4Mod. 32A Curva B 30mA 6kA Classe AC | APARELHAGEM MODULAR | INTERRUPTORES COMBINADOS | série NB310L | 514.5412 | F5I | 6901800093664 | 660046 | 36 | 1
NB310L-3N-32C300A | Interruptor combinado 3P+N/4Mod. 32A Curva C 300mA 6kA classe A | APARELHAGEM MODULAR | INTERRUPTORES COMBINADOS | série NB310L | 488.8136 | F5I | 6941498999442 | 255674 | 36 | 1
NB310L-3N-32C300AC | Interruptor combinado 3P+N/4Mod. 32A Curva C 300mA 6kA classe AC | APARELHAGEM MODULAR | INTERRUPTORES COMBINADOS | série NB310L | 488.8136 | F5I | 6941498999596 | 255689 | 36 | 1
NB310L-3N-32C30A | Interruptor combinado 3P+N/4Mod. 32A Curva C 30mA 6kA Classe A | APARELHAGEM MODULAR | INTERRUPTORES COMBINADOS | série NB310L | 514.5412 | F5I | 6925808357696 | 660016 | 36 | 1
NB310L-3N-32C30AC | Interruptor combinado 3P+N/4Mod. 32A Curva C 30mA 6kA Classe AC | APARELHAGEM MODULAR | INTERRUPTORES COMBINADOS | série NB310L | 429.6935 | F5I | 6925808357771 | 660024 | 36 | 1
NB310L-3N-40B300A | Interruptor combinado 3P+N/4Mod. 40A Curva B 300mA 6kA classe A | APARELHAGEM MODULAR | INTERRUPTORES COMBINADOS | série NB310L | 488.8136 | F5I | 6941498999374 | 255667 | 36 | 1
NB310L-3N-40B300AC | Interruptor combinado 3P+N/4Mod. 40A Curva B 300mA 6kA classe AC | APARELHAGEM MODULAR | INTERRUPTORES COMBINADOS | série NB310L | 408.204 | F5I | 6941498999527 | 255682 | 36 | 1
NB310L-3N-40B30A | Interruptor combinado 3P+N/4Mod. 40A Curva B 30mA 6kA Classe A | APARELHAGEM MODULAR | INTERRUPTORES COMBINADOS | série NB310L | 514.5412 | F5I | 6901800093602 | 660040 | 36 | 1
NB310L-3N-40B30AC | Interruptor combinado 3P+N/4Mod. 40A Curva B 30mA 6kA Classe AC | APARELHAGEM MODULAR | INTERRUPTORES COMBINADOS | série NB310L | 514.5412 | F5I | 6901800093671 | 660047 | 36 | 1
NB310L-3N-40C300A | Interruptor combinado 3P+N/4Mod. 40A Curva C 300mA 6kA classe A | APARELHAGEM MODULAR | INTERRUPTORES COMBINADOS | série NB310L | 488.8136 | F5I | 6941498999459 | 255675 | 36 | 1
NB310L-3N-40C300AC | Interruptor combinado 3P+N/4Mod. 40A Curva C 300mA 6kA classe AC | APARELHAGEM MODULAR | INTERRUPTORES COMBINADOS | série NB310L | 488.8136 | F5I | 6941498999602 | 255690 | 36 | 1
NB310L-3N-40C30A | Interruptor combinado 3P+N/4Mod. 40A Curva C 30mA 6kA Classe A | APARELHAGEM MODULAR | INTERRUPTORES COMBINADOS | série NB310L | 514.5412 | F5I | 6925808357702 | 660017 | 36 | 1
NB310L-3N-40C30AC | Interruptor combinado 3P+N/4Mod. 40A Curva C 30mA 6kA Classe AC | APARELHAGEM MODULAR | INTERRUPTORES COMBINADOS | série NB310L | 429.6935 | F5I | 6925808357788 | 660025 | 36 | 1
NBH8-1N-10C | Disjuntor 1P+N/1Mod. 10A C 6kA | APARELHAGEM MODULAR | INTERRUPTORES AUTOMÁTICOS MAGNETOTÉRMICOS | série NBH8 | 44.3957 | F3A | 6925808308728 | 190257 | 180 | 12
NBH8-1N-10C4.5 | Disjuntor 1P+N/1Mod. 10A C 4,5kA | APARELHAGEM MODULAR | INTERRUPTORES AUTOMÁTICOS MAGNETOTÉRMICOS | série NBH8 | 34.9385 | F3A | 6925808308506 | 190235 | 180 | 12
NBH8-1N-16C | Disjuntor 1P+N/1Mod. 16A C 6kA | APARELHAGEM MODULAR | INTERRUPTORES AUTOMÁTICOS MAGNETOTÉRMICOS | série NBH8 | 44.3957 | F3A | 6925808308735 | 190258 | 180 | 12
NBH8-1N-16C4.5 | Disjuntor 1P+N/1Mod. 16A C 4,5kA | APARELHAGEM MODULAR | INTERRUPTORES AUTOMÁTICOS MAGNETOTÉRMICOS | série NBH8 | 34.9385 | F3A | 6925808308513 | 190236 | 180 | 12
NBH8-1N-20C | Disjuntor 1P+N/1Mod. 20A C 6kA | APARELHAGEM MODULAR | INTERRUPTORES AUTOMÁTICOS MAGNETOTÉRMICOS | série NBH8 | 44.3957 | F3A | 6925808308742 | 190259 | 180 | 12
NBH8-1N-20C4.5 | Disjuntor 1P+N/1Mod. 20A C 4,5kA | APARELHAGEM MODULAR | INTERRUPTORES AUTOMÁTICOS MAGNETOTÉRMICOS | série NBH8 | 34.9385 | F3A | 6925808308520 | 190237 | 180 | 12
NBH8-1N-25C | Disjuntor 1P+N/1Mod. 25A C 6kA | APARELHAGEM MODULAR | INTERRUPTORES AUTOMÁTICOS MAGNETOTÉRMICOS | série NBH8 | 44.3957 | F3A | 6925808308759 | 190260 | 180 | 12
NBH8-1N-25C4.5 | Disjuntor 1P+N/1Mod. 25A C 4,5kA | APARELHAGEM MODULAR | INTERRUPTORES AUTOMÁTICOS MAGNETOTÉRMICOS | série NBH8 | 34.9385 | F3A | 6925808308537 | 190238 | 180 | 12
NBH8-1N-32C | Disjuntor 1P+N/1Mod. 32A C 6kA | APARELHAGEM MODULAR | INTERRUPTORES AUTOMÁTICOS MAGNETOTÉRMICOS | série NBH8 | 49.1943 | F3A | 6925808308766 | 190261 | 180 | 12
NBH8-1N-32C4.5 | Disjuntor 1P+N/1Mod. 32A C 4,5kA | APARELHAGEM MODULAR | INTERRUPTORES AUTOMÁTICOS MAGNETOTÉRMICOS | série NBH8 | 39.1549 | F3A | 6925808308544 | 190239 | 180 | 12
NBH8-1N-40C | Disjuntor 1P+N/1Mod. 40A C 6kA | APARELHAGEM MODULAR | INTERRUPTORES AUTOMÁTICOS MAGNETOTÉRMICOS | série NBH8 | 59.5034 | F3A | 6925808308773 | 190262 | 180 | 12
NBH8-1N-40C4.5 | Disjuntor 1P+N/1Mod. 40A C 4,5kA | APARELHAGEM MODULAR | INTERRUPTORES AUTOMÁTICOS MAGNETOTÉRMICOS | série NBH8 | 47.1347 | F3A | 6925808308551 | 190240 | 180 | 12
NBH8-1N-6C | Disjuntor 1P+N/1Mod. 6A C 6kA | APARELHAGEM MODULAR | INTERRUPTORES AUTOMÁTICOS MAGNETOTÉRMICOS | série NBH8 | 46.3906 | F3A | 6925808308711 | 190256 | 180 | 12
NBH8-1N-6C4.5 | Disjuntor 1P+N/1Mod. 6A C 4,5kA | APARELHAGEM MODULAR | INTERRUPTORES AUTOMÁTICOS MAGNETOTÉRMICOS | série NBH8 | 36.4698 | F3A | 6925808308490 | 190234 | 180 | 12
NC1-3-12-01-110 | Contactor 3P 12A/AC3 1NC 110Vca | SOLUÇÕES PARA A INDUSTRIA | CONTACTORES INDUSTRIAIS | série NC1 | 38.7439 | F4I | 6940092410315 | 221115 | 63 | 1
NC1-3-12-01-230 | Contactor 3P 12A/AC3 1NC 230Vca | SOLUÇÕES PARA A INDUSTRIA | CONTACTORES INDUSTRIAIS | série NC1 | 38.7439 | F4I | 6940092410438 | 221127 | 63 | 1
NC1-3-12-01-24 | Contactor 3P 12A/AC3 1NC 24Vca | SOLUÇÕES PARA A INDUSTRIA | CONTACTORES INDUSTRIAIS | série NC1 | 38.7439 | F4I | 6940092410490 | 221133 | 63 | 1
NC1-3-12-01-400 | Contactor 3P 12A/AC3 1NC 400Vca | SOLUÇÕES PARA A INDUSTRIA | CONTACTORES INDUSTRIAIS | série NC1 | 38.7439 | F4I | 6940092410582 | 221142 | 63 | 1
NC1-3-12-01-48 | Contactor 3P 12A/AC3 1NC 48Vca | SOLUÇÕES PARA A INDUSTRIA | CONTACTORES INDUSTRIAIS | série NC1 | 38.7439 | F4I | 6940092410704 | 221154 | 63 | 1
NC1-3-12-10-110 | Contactor 3P 12A/AC3 1NA 110Vca | SOLUÇÕES PARA A INDUSTRIA | CONTACTORES INDUSTRIAIS | série NC1 | 38.7439 | F4I | 6940092421694 | 221346 | 63 | 1
NC1-3-12-10-230 | Contactor 3P 12A/AC3 1NA 230Vca | SOLUÇÕES PARA A INDUSTRIA | CONTACTORES INDUSTRIAIS | série NC1 | 38.7439 | F4I | 6940092455057 | 225513 | 63 | 1
NC1-3-12-10-24 | Contactor 3P 12A/AC3 1NA 24Vca | SOLUÇÕES PARA A INDUSTRIA | CONTACTORES INDUSTRIAIS | série NC1 | 38.7439 | F4I | 6940092421861 | 221363 | 63 | 1
NC1-3-12-10-400 | Contactor 3P 12A/AC3 1NA 400Vca | SOLUÇÕES PARA A INDUSTRIA | CONTACTORES INDUSTRIAIS | série NC1 | 38.7439 | F4I | 6940092421953 | 221372 | 63 | 1
NC1-3-12-10-48 | Contactor 3P 12A/AC3 1NA 48Vca | SOLUÇÕES PARA A INDUSTRIA | CONTACTORES INDUSTRIAIS | série NC1 | 38.7439 | F4I | 6940092422073 | 221384 | 63 | 1
NC1-312NI-110 | Inversor tripolar montado 2xNC1-12A 110Vca | SOLUÇÕES PARA A INDUSTRIA | MAIOBRAS MONTADAS | série NC1/NC2-NI | 110.5602 | F6M | 6940092422103 | 221390 | 20 | 1
NC1-312NI-230 | Inversor tripolar montado 2xNC1-12A 230Vca | SOLUÇÕES PARA A INDUSTRIA | MANOBRAS MONTADAS | série NC1/NC2-NI | 110.5602 | F6M | 6940092422196 | 221399 | 20 | 1
NC1-312NI-24 | Inversor tripolar montado 2xNC1-12A 24Vca | SOLUÇÕES PARA A INDUSTRIA | MANOBRAS MONTADAS | série NC1/NC2-NI | 110.5602 | F6M | 6940092422257 | 221405 | 20 | 1
NC1-312NI-400 | Inversor tripolar montado 2xNC1-12A 400Vca | SOLUÇÕES PARA A INDUSTRIA | MANOBRAS MONTADAS | série NC1/NC2-NI | 110.5602 | F6M | 6940092422318 | 221414 | 20 | 1
NC1-312NI-48 | Inversor tripolar montado 2xNC1-12A 48Vca | SOLUÇÕES PARA A INDUSTRIA | MANOBRAS MONTADAS | série NC1/NC2-NI | 110.5602 | F6M | 6940092422400 | 221426 | 20 | 1
NC1-3-12Z-01-110 | Contactor 3P 12A/AC3 1NC 110Vcc | SOLUÇÕES PARA A INDUSTRIA | CONTACTORES INDUSTRIAIS | série NC1-Z | 78.6217 | F4I | 6940092411060 | 221205 | 40 | 1
NC1-3-12Z-01-220 | Contactor 3P 12A/AC3 1NC 220Vcc | SOLUÇÕES PARA A INDUSTRIA | CONTACTORES INDUSTRIAIS | série NC1-Z | 78.6217 | F4I | 6940092411077 | 221206 | 40 | 1
NC1-3-12Z-01-24 | Contactor 3P 12A/AC3 1NC 24Vcc | SOLUÇÕES PARA A INDUSTRIA | CONTACTORES INDUSTRIAIS | série NC1-Z | 78.6217 | F4I | 6940092411084 | 221207 | 40 | 1
NC1-3-12Z-01-48 | Contactor 3P 12A/AC3 1NC 48Vcc | SOLUÇÕES PARA A INDUSTRIA | CONTACTORES INDUSTRIAIS | série NC1-Z | 78.6217 | F4I | 6940092411091 | 221208 | 40 | 1
NC1-3-12Z-10-110 | Contactor 3P 12A/AC3 1NA 110Vcc | SOLUÇÕES PARA A INDUSTRIA | CONTACTORES INDUSTRIAIS | série NC1-Z | 78.6217 | F4I | 6940092422431 | 221435 | 40 | 1
NC1-3-12Z-10-220 | Contactor 3P 12A/AC3 1NA 220Vcc | SOLUÇÕES PARA A INDUSTRIA | CONTACTORES INDUSTRIAIS | série NC1-Z | 78.6217 | F4I | 6940092422448 | 221436 | 40 | 1
NC1-3-12Z-10-24 | Contactor 3P 12A/AC3 1NA 24Vcc | SOLUÇÕES PARA A INDUSTRIA | CONTACTORES INDUSTRIAIS | série NC1-Z | 78.6217 | F4I | 6940092422455 | 221437 | 40 | 1
NC1-3-12Z-10-48 | Contactor 3P 12A/AC3 1NA 48Vcc | SOLUÇÕES PARA A INDUSTRIA | CONTACTORES INDUSTRIAIS | série NC1-Z | 78.6217 | F4I | 6940092422462 | 221438 | 40 | 1
NC1-3-18-01-110 | Contactor 3P 18A/AC3 1NC 110Vca | SOLUÇÕES PARA A INDUSTRIA | CONTACTORES INDUSTRIAIS | série NC1 | 52.598 | F4I | 6940092422486 | 221440 | 63 | 1
NC1-3-18-01-230 | Contactor 3P 18A/AC3 1NC 230Vca | SOLUÇÕES PARA A INDUSTRIA | CONTACTORES INDUSTRIAIS | série NC1 | 52.598 | F4I | 6940092422578 | 221449 | 63 | 1
NC1-3-18-01-24 | Contactor 3P 18A/AC3 1NC 24Vca | SOLUÇÕES PARA A INDUSTRIA | CONTACTORES INDUSTRIAIS | série NC1 | 52.598 | F4I | 6940092422639 | 221455 | 63 | 1
NC1-3-18-01-400 | Contactor 3P 18A/AC3 1NC 400Vca | SOLUÇÕES PARA A INDUSTRIA | CONTACTORES INDUSTRIAIS | série NC1 | 52.598 | F4I | 6940092422721 | 221464 | 63 | 1
NC1-3-18-01-48 | Contactor 3P 18A/AC3 1NC 48Vca | SOLUÇÕES PARA A INDUSTRIA | CONTACTORES INDUSTRIAIS | série NC1 | 52.598 | F4I | 6940092422844 | 221476 | 63 | 1
NC1-3-18-10-110 | Contactor 3P 18A/AC3 1NA 110Vca | SOLUÇÕES PARA A INDUSTRIA | CONTACTORES INDUSTRIAIS | série NC1 | 52.598 | F4I | 6940092423254 | 221532 | 63 | 1
NC1-3-18-10-230 | Contactor 3P 18A/AC3 1NA 230Vca | SOLUÇÕES PARA A INDUSTRIA | CONTACTORES INDUSTRIAIS | série NC1 | 52.598 | F4I | 6940092423377 | 221544 | 63 | 1
NC1-3-18-10-24 | Contactor 3P 18A/AC3 1NA 24Vca | SOLUÇÕES PARA A INDUSTRIA | CONTACTORES INDUSTRIAIS | série NC1 | 52.598 | F4I | 6940092423438 | 221550 | 63 | 1
NC1-3-18-10-400 | Contactor 3P 18A/AC3 1NA 400Vca | SOLUÇÕES PARA A INDUSTRIA | CONTACTORES INDUSTRIAIS | série NC1 | 52.598 | F4I | 6940092423520 | 221559 | 63 | 1
NC1-3-18-10-48 | Contactor 3P 18A/AC3 1NA 48Vca | SOLUÇÕES PARA A INDUSTRIA | CONTACTORES INDUSTRIAIS | série NC1 | 52.598 | F4I | 6940092423612 | 221568 | 63 | 1
NC1-318NI-110 | Inversor tripolar montado 2xNC1-18A 110Vca | SOLUÇÕES PARA A INDUSTRIA | MANOBRAS MONTADAS | série NC1/NC2-NI | 150.432 | F6M | 6940092423643 | 221574 | 20 | 1
NC1-318NI-230 | Inversor tripolar montado 2xNC1-18A 230Vca | SOLUÇÕES PARA A INDUSTRIA | MANOBRAS MONTADAS | série NC1/NC2-NI | 150.432 | F6M | 6940092423735 | 221583 | 20 | 1
NC1-318NI-24 | Inversor tripolar montado 2xNC1-18A 24Vca | SOLUÇÕES PARA A INDUSTRIA | MANOBRAS MONTADAS | série NC1/NC2-NI | 150.432 | F6M | 6940092423797 | 221589 | 20 | 1
NC1-318NI-400 | Inversor tripolar montado 2xNC1-18A 400Vca | SOLUÇÕES PARA A INDUSTRIA | MANOBRAS MONTADAS | série NC1/NC2-NI | 150.432 | F6M | 6940092423858 | 221598 | 20 | 1
NC1-318NI-48 | Inversor tripolar montado 2xNC1-18A 48Vca | SOLUÇÕES PARA A INDUSTRIA | MANOBRAS MONTADAS | série NC1/NC2-NI | 150.432 | F6M | 6940092423940 | 221610 | 20 | 1
NC1-3-18Z-01-110 | Contactor 3P 18A/AC3 1NC 110Vcc | SOLUÇÕES PARA A INDUSTRIA | CONTACTORES INDUSTRIAIS | série NC1-Z | 109.9473 | F4I | 6940092423209 | 221527 | 40 | 1
NC1-3-18Z-01-220 | Contactor 3P 18A/AC3 1NC 220Vcc | SOLUÇÕES PARA A INDUSTRIA | CONTACTORES INDUSTRIAIS | série NC1-Z | 109.9473 | F4I | 6940092423216 | 221528 | 40 | 1
NC1-3-18Z-01-24 | Contactor 3P 18A/AC3 1NC 24Vcc | SOLUÇÕES PARA A INDUSTRIA | CONTACTORES INDUSTRIAIS | série NC1-Z | 109.9473 | F4I | 6940092423223 | 221529 | 40 | 1
NC1-3-18Z-01-48 | Contactor 3P 18A/AC3 1NC 48Vcc | SOLUÇÕES PARA A INDUSTRIA | CONTACTORES INDUSTRIAIS | série NC1-Z | 109.9473 | F4I | 6940092423230 | 221530 | 40 | 1
NC1-3-18Z-10-110 | Contactor 3P 18A/AC3 1NA 110Vcc | SOLUÇÕES PARA A INDUSTRIA | CONTACTORES INDUSTRIAIS | série NC1-Z | 109.9473 | F4I | 6940092423971 | 221619 | 40 | 1
NC1-3-18Z-10-220 | Contactor 3P 18A/AC3 1NA 220Vcc | SOLUÇÕES PARA A INDUSTRIA | CONTACTORES INDUSTRIAIS | série NC1-Z | 109.9473 | F4I | 6940092423988 | 221620 | 40 | 1
NC1-3-18Z-10-24 | Contactor 3P 18A/AC3 1NA 24Vcc | SOLUÇÕES PARA A INDUSTRIA | CONTACTORES INDUSTRIAIS | série NC1-Z | 109.9473 | F4I | 6940092423995 | 221621 | 40 | 1
NC1-3-18Z-10-48 | Contactor 3P 18A/AC3 1NA 48Vcc | SOLUÇÕES PARA A INDUSTRIA | CONTACTORES INDUSTRIAIS | série NC1-Z | 109.9473 | F4I | 6940092424008 | 221622 | 40 | 1
NC1-3-25-01-110 | Contactor 3P 25A/AC3 1NC 110Vca | SOLUÇÕES PARA A INDUSTRIA | CONTACTORES INDUSTRIAIS | série NC1 | 80.5762 | F4I | 6940092424022 | 221624 | 32 | 1
NC1-3-25-01-230 | Contactor 3P 25A/AC3 1NC 230Vca | SOLUÇÕES PARA A INDUSTRIA | CONTACTORES INDUSTRIAIS | série NC1 | 80.5762 | F4I | 6940092424114 | 221633 | 32 | 1
NC1-3-25-01-24 | Contactor 3P 25A/AC3 1NC 24Vca | SOLUÇÕES PARA A INDUSTRIA | CONTACTORES INDUSTRIAIS | série NC1 | 80.5762 | F4I | 6940092424176 | 221639 | 32 | 1
NC1-3-25-01-400 | Contactor 3P 25A/AC3 1NC 400Vca | SOLUÇÕES PARA A INDUSTRIA | CONTACTORES INDUSTRIAIS | série NC1 | 80.5762 | F4I | 6940092424268 | 221648 | 32 | 1
NC1-3-25-01-48 | Contactor 3P 25A/AC3 1NC 48Vca | SOLUÇÕES PARA A INDUSTRIA | CONTACTORES INDUSTRIAIS | série NC1 | 80.5762 | F4I | 6940092424381 | 221660 | 32 | 1
NC1-3-25-10-110 | Contactor 3P 25A/AC3 1NA 110Vca | SOLUÇÕES PARA A INDUSTRIA | CONTACTORES INDUSTRIAIS | série NC1 | 80.5762 | F4I | 6940092426002 | 221852 | 32 | 1
NC1-3-25-10-230 | Contactor 3P 25A/AC3 1NA 230Vca | SOLUÇÕES PARA A INDUSTRIA | CONTACTORES INDUSTRIAIS | série NC1 | 80.5762 | F4I | 6940092426125 | 221864 | 32 | 1
NC1-3-25-10-24 | Contactor 3P 25A/AC3 1NA 24Vca | SOLUÇÕES PARA A INDUSTRIA | CONTACTORES INDUSTRIAIS | série NC1 | 80.5762 | F4I | 6940092426187 | 221870 | 32 | 1
NC1-3-25-10-400 | Contactor 3P 25A/AC3 1NA 400Vca | SOLUÇÕES PARA A INDUSTRIA | CONTACTORES INDUSTRIAIS | série NC1 | 80.5762 | F4I | 6940092426279 | 221879 | 32 | 1
NC1-3-25-10-48 | Contactor 3P 25A/AC3 1NA 48Vca | SOLUÇÕES PARA A INDUSTRIA | CONTACTORES INDUSTRIAIS | série NC1 | 80.5762 | F4I | 6940092426392 | 221891 | 32 | 1
NC1-325NI-110 | Inversor tripolar montado 2xNC1-25A 110Vca | SOLUÇÕES PARA A INDUSTRIA | MANOBRAS MONTADAS | série NC1/NC2-NI | 173.6879 | F6M | 6940092426422 | 221897 | 12 | 1
NC1-325NI-230 | Inversor tripolar montado 2xNC1-25A 230Vca | SOLUÇÕES PARA A INDUSTRIA | MANOBRAS MONTADAS | série NC1/NC2-NI | 173.6879 | F6M | 6940092426514 | 221906 | 12 | 1
NC1-325NI-24 | Inversor tripolar montado 2xNC1-25A 24Vca | SOLUÇÕES PARA A INDUSTRIA | MANOBRAS MONTADAS | série NC1/NC2-NI | 173.6879 | F6M | 6940092426576 | 221912 | 12 | 1
NC1-325NI-400 | Inversor tripolar montado 2xNC1-25A 400Vca | SOLUÇÕES PARA A INDUSTRIA | MANOBRAS MONTADAS | série NC1/NC2-NI | 173.6879 | F6M | 6940092426637 | 221921 | 12 | 1
NC1-325NI-48 | Inversor tripolar montado 2xNC1-25A 48Vca | SOLUÇÕES PARA A INDUSTRIA | MANOBRAS MONTADAS | série NC1/NC2-NI | 173.6879 | F6M | 6940092426729 | 221933 | 12 | 1
NC1-3-25Z-01-110 | Contactor 3P 25A/AC3 1NC 110Vcc | SOLUÇÕES PARA A INDUSTRIA | CONTACTORES INDUSTRIAIS | série NC1-Z | 146.8123 | F4I | 6940092424749 | 221711 | 24 | 1
NC1-3-25Z-01-220 | Contactor 3P 25A/AC3 1NC 220Vcc | SOLUÇÕES PARA A INDUSTRIA | CONTACTORES INDUSTRIAIS | série NC1-Z | 146.8123 | F4I | 6940092424756 | 221712 | 24 | 1
NC1-3-25Z-01-24 | Contactor 3P 25A/AC3 1NC 24Vcc | SOLUÇÕES PARA A INDUSTRIA | CONTACTORES INDUSTRIAIS | série NC1-Z | 146.8123 | F4I | 6940092424763 | 221713 | 24 | 1
NC1-3-25Z-01-48 | Contactor 3P 25A/AC3 1NC 48Vcc | SOLUÇÕES PARA A INDUSTRIA | CONTACTORES INDUSTRIAIS | série NC1-Z | 146.8123 | F4I | 6940092424770 | 221714 | 24 | 1
NC1-3-25Z-10-110 | Contactor 3P 25A/AC3 1NA 110Vcc | SOLUÇÕES PARA A INDUSTRIA | CONTACTORES INDUSTRIAIS | série NC1-Z | 146.8123 | F4I | 6940092426750 | 221942 | 24 | 1
NC1-3-25Z-10-220 | Contactor 3P 25A/AC3 1NA 220Vcc | SOLUÇÕES PARA A INDUSTRIA | CONTACTORES INDUSTRIAIS | série NC1-Z | 146.8123 | F4I | 6940092426767 | 221943 | 24 | 1
NC1-3-25Z-10-24 | Contactor 3P 25A/AC3 1NA 24Vcc | SOLUÇÕES PARA A INDUSTRIA | CONTACTORES INDUSTRIAIS | série NC1-Z | 146.8123 | F4I | 6940092426774 | 221944 | 24 | 1
NC1-3-25Z-10-48 | Contactor 3P 25A/AC3 1NA 48Vcc | SOLUÇÕES PARA A INDUSTRIA | CONTACTORES INDUSTRIAIS | série NC1-Z | 146.8123 | F4I | 6940092426781 | 221945 | 24 | 1
NC1-3-32-01-110 | Contactor 3P 32A/AC3 1NC 110Vca | SOLUÇÕES PARA A INDUSTRIA | CONTACTORES INDUSTRIAIS | série NC1 | 113.6187 | F4I | 6940092426804 | 221947 | 32 | 1
NC1-3-32-01-230 | Contactor 3P 32A/AC3 1NC 230Vca | SOLUÇÕES PARA A INDUSTRIA | CONTACTORES INDUSTRIAIS | série NC1 | 113.6187 | F4I | 6940092426897 | 221956 | 32 | 1
NC1-3-32-01-24 | Contactor 3P 32A/AC3 1NC 24Vca | SOLUÇÕES PARA A INDUSTRIA | CONTACTORES INDUSTRIAIS | série NC1 | 113.6187 | F4I | 6940092426958 | 221962 | 32 | 1
NC1-3-32-01-400 | Contactor 3P 32A/AC3 1NC 400Vca | SOLUÇÕES PARA A INDUSTRIA | CONTACTORES INDUSTRIAIS | série NC1 | 113.6187 | F4I | 6940092427047 | 221971 | 32 | 1
NC1-3-32-01-48 | Contactor 3P 32A/AC3 1NC 48Vca | SOLUÇÕES PARA A INDUSTRIA | CONTACTORES INDUSTRIAIS | série NC1 | 113.6187 | F4I | 6940092427160 | 221983 | 32 | 1
NC1-3-32-10-110 | Contactor 3P 32A/AC3 1NA 110Vca | SOLUÇÕES PARA A INDUSTRIA | CONTACTORES INDUSTRIAIS | série NC1 | 113.6187 | F4I | 6940092427573 | 222039 | 32 | 1
NC1-3-32-10-230 | Contactor 3P 32A/AC3 1NA 230Vca | SOLUÇÕES PARA A INDUSTRIA | CONTACTORES INDUSTRIAIS | série NC1 | 113.6187 | F4I | 6940092455064 | 225514 | 32 | 1
NC1-3-32-10-24 | Contactor 3P 32A/AC3 1NA 24Vca | SOLUÇÕES PARA A INDUSTRIA | CONTACTORES INDUSTRIAIS | série NC1 | 113.6187 | F4I | 6940092427740 | 222056 | 32 | 1
NC1-3-32-10-400 | Contactor 3P 32A/AC3 1NA 400Vca | SOLUÇÕES PARA A INDUSTRIA | CONTACTORES INDUSTRIAIS | série NC1 | 113.6187 | F4I | 6940092427832 | 222065 | 32 | 1
NC1-3-32-10-48 | Contactor 3P 32A/AC3 1NA 48Vca | SOLUÇÕES PARA A INDUSTRIA | CONTACTORES INDUSTRIAIS | série NC1 | 113.6187 | F4I | 6940092427955 | 222077 | 32 | 1
NC1-332NI-110 | Inversor tripolar montado 2xNC1-32A 110Vca | SOLUÇÕES PARA A INDUSTRIA | MANOBRAS MONTADAS | série NC1/NC2-NI | 239.1553 | F6M | 6940092427986 | 222083 | 12 | 1
NC1-332NI-230 | Inversor tripolar montado 2xNC1-32A 230Vca | SOLUÇÕES PARA A INDUSTRIA | MANOBRAS MONTADAS | série NC1/NC2-NI | 239.1553 | F6M | 6940092428075 | 222092 | 12 | 1
NC1-332NI-24 | Inversor tripolar montado 2xNC1-32A 24Vca | SOLUÇÕES PARA A INDUSTRIA | MANOBRAS MONTADAS | série NC1/NC2-NI | 239.1553 | F6M | 6940092428136 | 222098 | 12 | 1
NC1-332NI-400 | Inversor tripolar montado 2xNC1-32A 400Vca | SOLUÇÕES PARA A INDUSTRIA | MANOBRAS MONTADAS | série NC1/NC2-NI | 239.1553 | F6M | 6940092428198 | 222107 | 12 | 1
NC1-332NI-48 | Inversor tripolar montado 2xNC1-32A 48Vca | SOLUÇÕES PARA A INDUSTRIA | MANOBRAS MONTADAS | série NC1/NC2-NI | 239.1553 | F6M | 6940092428280 | 222119 | 12 | 1
NC1-3-32Z-01-110 | Contactor 3P 32A/AC3 1NC 110Vcc | SOLUÇÕES PARA A INDUSTRIA | CONTACTORES INDUSTRIAIS | série NC1-Z | 194.1084 | F4I | 6940092427528 | 222034 | 24 | 1
NC1-3-32Z-01-220 | Contactor 3P 32A/AC3 1NC 220Vcc | SOLUÇÕES PARA A INDUSTRIA | CONTACTORES INDUSTRIAIS | série NC1-Z | 194.1084 | F4I | 6940092427535 | 222035 | 24 | 1
NC1-3-32Z-01-24 | Contactor 3P 32A/AC3 1NC 24Vcc | SOLUÇÕES PARA A INDUSTRIA | CONTACTORES INDUSTRIAIS | série NC1-Z | 194.1084 | F4I | 6940092427542 | 222036 | 24 | 1
NC1-3-32Z-01-48 | Contactor 3P 32A/AC3 1NC 48Vcc | SOLUÇÕES PARA A INDUSTRIA | CONTACTORES INDUSTRIAIS | série NC1-Z | 194.1084 | F4I | 6940092427559 | 222037 | 24 | 1
NC1-3-32Z-10-110 | Contactor 3P 32A/AC3 1NA 110Vcc | SOLUÇÕES PARA A INDUSTRIA | CONTACTORES INDUSTRIAIS | série NC1-Z | 194.1084 | F4I | 6940092428310 | 222128 | 24 | 1
NC1-3-32Z-10-220 | Contactor 3P 32A/AC3 1NA 220Vcc | SOLUÇÕES PARA A INDUSTRIA | CONTACTORES INDUSTRIAIS | série NC1-Z | 194.1084 | F4I | 6940092428327 | 222129 | 24 | 1
NC1-3-32Z-10-24 | Contactor 3P 32A/AC3 1NA 24Vcc | SOLUÇÕES PARA A INDUSTRIA | CONTACTORES INDUSTRIAIS | série NC1-Z | 194.1084 | F4I | 6940092428334 | 222130 | 24 | 1
NC1-3-32Z-10-48 | Contactor 3P 32A/AC3 1NA 48Vcc | SOLUÇÕES PARA A INDUSTRIA | CONTACTORES INDUSTRIAIS | série NC1-Z | 194.1084 | F4I | 6940092428341 | 222131 | 24 | 1
NC1-3-40-11-110 | Contactor 3P 40A/AC3 1NA+1NC 110Vca | SOLUÇÕES PARA A INDUSTRIA | CONTACTORES INDUSTRIAIS | série NC1 | 125.9718 | F4I | 6940092429416 | 222259 | 16 | 1
NC1-3-40-11-230 | Contactor 3P 40A/AC3 1NA+1NC 230Vca | SOLUÇÕES PARA A INDUSTRIA | CONTACTORES INDUSTRIAIS | série NC1 | 125.9718 | F4I | 6940092429539 | 222271 | 16 | 1
NC1-3-40-11-24 | Contactor 3P 40A/AC3 1NA+1NC 24Vca | SOLUÇÕES PARA A INDUSTRIA | CONTACTORES INDUSTRIAIS | série NC1 | 125.9718 | F4I | 6940092429591 | 222277 | 16 | 1
NC1-3-40-11-400 | Contactor 3P 40A/AC3 1NA+1NC 400Vca | SOLUÇÕES PARA A INDUSTRIA | CONTACTORES INDUSTRIAIS | série NC1 | 125.9718 | F4I | 6940092429652 | 222286 | 16 | 1
NC1-3-40-11-48 | Contactor 3P 40A/AC3 1NA+1NC 48Vca | SOLUÇÕES PARA A INDUSTRIA | CONTACTORES INDUSTRIAIS | série NC1 | 125.9718 | F4I | 6940092429775 | 222298 | 16 | 1
NC1-340NI-110 | Inversor tripolar montado 2xNC1-40A 110Vca | SOLUÇÕES PARA A INDUSTRIA | MANOBRAS MONTADAS | série NC1/NC2-NI | 317.545 | F6M | 6940092429805 | 222304 | 8 | 1
NC1-340NI-230 | Inversor tripolar montado 2xNC1-40A 230Vca | SOLUÇÕES PARA A INDUSTRIA | MANOBRAS MONTADAS | série NC1/NC2-NI | 317.545 | F6M | 6940092429898 | 222313 | 8 | 1
NC1-340NI-24 | Inversor tripolar montado 2xNC1-40A 24Vca | SOLUÇÕES PARA A INDUSTRIA | MANOBRAS MONTADAS | série NC1/NC2-NI | 317.545 | F6M | 6940092429959 | 222319 | 8 | 1
NC1-340NI-400 | Inversor tripolar montado 2xNC1-40A 400Vca | SOLUÇÕES PARA A INDUSTRIA | MANOBRAS MONTADAS | série NC1/NC2-NI | 317.545 | F6M | 6940092430016 | 222328 | 8 | 1
NC1-340NI-48 | Inversor tripolar montado 2xNC1-40A 48Vca | SOLUÇÕES PARA A INDUSTRIA | MANOBRAS MONTADAS | série NC1/NC2-NI | 317.545 | F6M | 6940092430108 | 222340 | 8 | 1
NC1-3-40Z-11-110 | Contactor 3P 40A/AC3 1NA+1NC 110Vcc | SOLUÇÕES PARA A INDUSTRIA | CONTACTORES INDUSTRIAIS | série NC1-Z | 249.406 | F4I | 6940092430139 | 222349 | 10 | 1
NC1-3-40Z-11-220 | Contactor 3P 40A/AC3 1NA+1NC 220Vcc | SOLUÇÕES PARA A INDUSTRIA | CONTACTORES INDUSTRIAIS | série NC1-Z | 249.406 | F4I | 6940092430146 | 222350 | 10 | 1
NC1-3-40Z-11-24 | Contactor 3P 40A/AC3 1NA+1NC 24Vcc | SOLUÇÕES PARA A INDUSTRIA | CONTACTORES INDUSTRIAIS | série NC1-Z | 249.406 | F4I | 6940092430153 | 222351 | 10 | 1
NC1-3-40Z-11-48 | Contactor 3P 40A/AC3 1NA+1NC 48Vcc | SOLUÇÕES PARA A INDUSTRIA | CONTACTORES INDUSTRIAIS | série NC1-Z | 249.406 | F4I | 6940092430160 | 222352 | 10 | 1
NC1-3-50-11-110 | Contactor 3P 50A/AC3 1NA+1NC 110Vca | SOLUÇÕES PARA A INDUSTRIA | CONTACTORES INDUSTRIAIS | série NC1 | 175.3304 | F4I | 6940092431235 | 222480 | 16 | 1
NC1-3-50-11-230 | Contactor 3P 50A/AC3 1NA+1NC 230Vca | SOLUÇÕES PARA A INDUSTRIA | CONTACTORES INDUSTRIAIS | série NC1 | 175.3304 | F4I | 6940092431358 | 222492 | 16 | 1
NC1-3-50-11-24 | Contactor 3P 50A/AC3 1NA+1NC 24Vca | SOLUÇÕES PARA A INDUSTRIA | CONTACTORES INDUSTRIAIS | série NC1 | 175.3304 | F4I | 6940092431419 | 222498 | 16 | 1
NC1-3-50-11-400 | Contactor 3P 50A/AC3 1NA+1NC 400Vca | SOLUÇÕES PARA A INDUSTRIA | CONTACTORES INDUSTRIAIS | série NC1 | 175.3304 | F4I | 6940092431471 | 222507 | 16 | 1
NC1-3-50-11-48 | Contactor 3P 50A/AC3 1NA+1NC 48Vca | SOLUÇÕES PARA A INDUSTRIA | CONTACTORES INDUSTRIAIS | série NC1 | 175.3304 | F4I | 6940092431594 | 222519 | 16 | 1
NC1-350NI-110 | Inversor tripolar montado 2xNC1-50A 110Vca | SOLUÇÕES PARA A INDUSTRIA | MANOBRAS MONTADAS | série NC1/NC2-NI | 398.4586 | F6M | 6940092431624 | 222525 | 8 | 1
NC1-350NI-230 | Inversor tripolar montado 2xNC1-50A 230Vca | SOLUÇÕES PARA A INDUSTRIA | MANOBRAS MONTADAS | série NC1/NC2-NI | 398.4586 | F6M | 6940092431716 | 222534 | 8 | 1
NC1-350NI-24 | Inversor tripolar montado 2xNC1-50A 24Vca | SOLUÇÕES PARA A INDUSTRIA | MANOBRAS MONTADAS | série NC1/NC2-NI | 398.4586 | F6M | 6940092431778 | 222540 | 8 | 1
NC1-350NI-400 | Inversor tripolar montado 2xNC1-50A 400Vca | SOLUÇÕES PARA A INDUSTRIA | MANOBRAS MONTADAS | série NC1/NC2-NI | 398.4586 | F6M | 6940092431839 | 222549 | 8 | 1
NC1-350NI-48 | Inversor tripolar montado 2xNC1-50A 48Vca | SOLUÇÕES PARA A INDUSTRIA | MANOBRAS MONTADAS | série NC1/NC2-NI | 398.4586 | F6M | 6940092431921 | 222561 | 8 | 1
NC1-3-50Z-11-110 | Contactor 3P 50A/AC3 1NA+1NC 110Vcc | SOLUÇÕES PARA A INDUSTRIA | CONTACTORES INDUSTRIAIS | série NC1-Z | 298.6242 | F4I | 6940092431952 | 222570 | 10 | 1
NC1-3-50Z-11-220 | Contactor 3P 50A/AC3 1NA+1NC 220Vcc | SOLUÇÕES PARA A INDUSTRIA | CONTACTORES INDUSTRIAIS | série NC1-Z | 298.6242 | F4I | 6940092431969 | 222571 | 10 | 1
NC1-3-50Z-11-24 | Contactor 3P 50A/AC3 1NA+1NC 24Vcc | SOLUÇÕES PARA A INDUSTRIA | CONTACTORES INDUSTRIAIS | série NC1-Z | 298.6242 | F4I | 6940092431976 | 222572 | 10 | 1
NC1-3-50Z-11-48 | Contactor 3P 50A/AC3 1NA+1NC 48Vcc | SOLUÇÕES PARA A INDUSTRIA | CONTACTORES INDUSTRIAIS | série NC1-Z | 298.6242 | F4I | 6940092431983 | 222573 | 10 | 1
NC1-3-65-11-110 | Contactor 3P 65A/AC3 1NA+1NC 110Vca | SOLUÇÕES PARA A INDUSTRIA | CONTACTORES INDUSTRIAIS | série NC1 | 226.4599 | F4I | 6940092433055 | 222701 | 16 | 1
NC1-3-65-11-230 | Contactor 3P 65A/AC3 1NA+1NC 230Vca | SOLUÇÕES PARA A INDUSTRIA | CONTACTORES INDUSTRIAIS | série NC1 | 226.4599 | F4I | 6940092433178 | 222713 | 16 | 1
NC1-3-65-11-24 | Contactor 3P 65A/AC3 1NA+1NC 24Vca | SOLUÇÕES PARA A INDUSTRIA | CONTACTORES INDUSTRIAIS | série NC1 | 226.4599 | F4I | 6940092433239 | 222719 | 16 | 1
NC1-3-65-11-400 | Contactor 3P 65A/AC3 1NA+1NC 400Vca | SOLUÇÕES PARA A INDUSTRIA | CONTACTORES INDUSTRIAIS | série NC1 | 226.4599 | F4I | 6940092433307 | 222728 | 16 | 1
NC1-3-65-11-48 | Contactor 3P 65A/AC3 1NA+1NC 48Vca | SOLUÇÕES PARA A INDUSTRIA | CONTACTORES INDUSTRIAIS | série NC1 | 226.4599 | F4I | 6940092433420 | 222740 | 16 | 1
NC1-365NI-110 | Inversor tripolar montado 2xNC1-65A 110Vca | SOLUÇÕES PARA A INDUSTRIA | MANOBRAS MONTADAS | série NC1/NC2-NI | 523.5226 | F6M | 6940092433451 | 222746 | 8 | 1
NC1-365NI-230 | Inversor tripolar montado 2xNC1-65A 230Vca | SOLUÇÕES PARA A INDUSTRIA | MANOBRAS MONTADAS | série NC1/NC2-NI | 523.5226 | F6M | 6940092433543 | 222755 | 8 | 1
NC1-365NI-24 | Inversor tripolar montado 2xNC1-65A 24Vca | SOLUÇÕES PARA A INDUSTRIA | MANOBRAS MONTADAS | série NC1/NC2-NI | 523.5226 | F6M | 6940092433604 | 222761 | 8 | 1
NC1-365NI-400 | Inversor tripolar montado 2xNC1-65A 400Vca | SOLUÇÕES PARA A INDUSTRIA | MANOBRAS MONTADAS | série NC1/NC2-NI | 523.5226 | F6M | 6940092433666 | 222770 | 8 | 1
NC1-365NI-48 | Inversor tripolar montado 2xNC1-65A 48Vca | SOLUÇÕES PARA A INDUSTRIA | MANOBRAS MONTADAS | série NC1/NC2-NI | 523.5226 | F6M | 6940092433758 | 222782 | 8 | 1
NC1-3-65Z-11-110 | Contactor 3P 65A/AC3 1NA+1NC 110Vcc | SOLUÇÕES PARA A INDUSTRIA | CONTACTORES INDUSTRIAIS | série NC1-Z | 375.5398 | F4I | 6940092433789 | 222791 | 10 | 1
NC1-3-65Z-11-220 | Contactor 3P 65A/AC3 1NA+1NC 220Vcc | SOLUÇÕES PARA A INDUSTRIA | CONTACTORES INDUSTRIAIS | série NC1-Z | 375.5398 | F4I | 6940092433796 | 222792 | 10 | 1
NC1-3-65Z-11-24 | Contactor 3P 65A/AC3 1NA+1NC 24Vcc | SOLUÇÕES PARA A INDUSTRIA | CONTACTORES INDUSTRIAIS | série NC1-Z | 375.5398 | F4I | 6940092433802 | 222793 | 10 | 1
NC1-3-65Z-11-48 | Contactor 3P 65A/AC3 1NA+1NC 48Vcc | SOLUÇÕES PARA A INDUSTRIA | CONTACTORES INDUSTRIAIS | série NC1-Z | 375.5398 | F4I | 6940092433819 | 222794 | 10 | 1
NC1-3-80-11-110 | Contactor 3P 80A/AC3 1NA+1NC 110Vca | SOLUÇÕES PARA A INDUSTRIA | CONTACTORES INDUSTRIAIS | série NC1 | 290.2664 | F4I | 6940092434885 | 222922 | 12 | 1
NC1-3-80-11-230 | Contactor 3P 80A/AC3 1NA+1NC 230Vca | SOLUÇÕES PARA A INDUSTRIA | CONTACTORES INDUSTRIAIS | série NC1 | 290.2664 | F4I | 6940092435004 | 222934 | 12 | 1
NC1-3-80-11-24 | Contactor 3P 80A/AC3 1NA+1NC 24Vca | SOLUÇÕES PARA A INDUSTRIA | CONTACTORES INDUSTRIAIS | série NC1 | 290.2664 | F4I | 6940092435066 | 222940 | 12 | 1
NC1-3-80-11-400 | Contactor 3P 80A/AC3 1NA+1NC 400Vca | SOLUÇÕES PARA A INDUSTRIA | CONTACTORES INDUSTRIAIS | série NC1 | 290.2664 | F4I | 6940092435127 | 222949 | 12 | 1
NC1-3-80-11-48 | Contactor 3P 80A/AC3 1NA+1NC 48Vca | SOLUÇÕES PARA A INDUSTRIA | CONTACTORES INDUSTRIAIS | série NC1 | 290.2664 | F4I | 6940092435240 | 222961 | 12 | 1
NC1-380NI-110 | Inversor tripolar montado 2xNC1-80A 110Vca | SOLUÇÕES PARA A INDUSTRIA | MANOBRAS MONTADAS | série NC1/NC2-NI | 653.0167 | F6M | 6940092435271 | 222967 | 4 | 1
NC1-380NI-230 | Inversor tripolar montado 2xNC1-80A 230Vca | SOLUÇÕES PARA A INDUSTRIA | MANOBRAS MONTADAS | série NC1/NC2-NI | 653.0167 | F6M | 6940092435363 | 222976 | 4 | 1
NC1-380NI-24 | Inversor tripolar montado 2xNC1-80A 24Vca | SOLUÇÕES PARA A INDUSTRIA | MANOBRAS MONTADAS | série NC1/NC2-NI | 653.0167 | F6M | 6940092435424 | 222982 | 4 | 1
NC1-380NI-400 | Inversor tripolar montado 2xNC1-80A 400Vca | SOLUÇÕES PARA A INDUSTRIA | MANOBRAS MONTADAS | série NC1/NC2-NI | 653.0167 | F6M | 6940092435486 | 222991 | 4 | 1
NC1-380NI-48 | Inversor tripolar montado 2xNC1-80A 48Vca | SOLUÇÕES PARA A INDUSTRIA | MANOBRAS MONTADAS | série NC1/NC2-NI | 653.0167 | F6M | 6940092435578 | 223003 | 4 | 1
NC1-3-80Z-11-110 | Contactor 3P 80A/AC3 1NA+1NC 110Vcc | SOLUÇÕES PARA A INDUSTRIA | CONTACTORES INDUSTRIAIS | série NC1-Z | 484.1265 | F4I | 6940092435608 | 223012 | 4 | 1
NC1-3-80Z-11-220 | Contactor 3P 80A/AC3 1NA+1NC 220Vcc | SOLUÇÕES PARA A INDUSTRIA | CONTACTORES INDUSTRIAIS | série NC1-Z | 484.1265 | F4I | 6940092435615 | 223013 | 4 | 1
NC1-3-80Z-11-24 | Contactor 3P 80A/AC3 1NA+1NC 24Vcc | SOLUÇÕES PARA A INDUSTRIA | CONTACTORES INDUSTRIAIS | série NC1-Z | 484.1265 | F4I | 6940092435622 | 223014 | 4 | 1
NC1-3-80Z-11-48 | Contactor 3P 80A/AC3 1NA+1NC 48Vcc | SOLUÇÕES PARA A INDUSTRIA | CONTACTORES INDUSTRIAIS | série NC1-Z | 484.1265 | F4I | 6940092435639 | 223015 | 4 | 1
NC1-3-95-11-110 | Contactor 3P 95A/AC3 1NA+1NC 110Vca | SOLUÇÕES PARA A INDUSTRIA | CONTACTORES INDUSTRIAIS | série NC1 | 326.8939 | F4I | 6940092436704 | 223143 | 12 | 1
NC1-3-95-11-230 | Contactor 3P 95A/AC3 1NA+1NC 230Vca | SOLUÇÕES PARA A INDUSTRIA | CONTACTORES INDUSTRIAIS | série NC1 | 326.8939 | F4I | 6940092436827 | 223155 | 12 | 1
NC1-3-95-11-24 | Contactor 3P 95A/AC3 1NA+1NC 24Vca | SOLUÇÕES PARA A INDUSTRIA | CONTACTORES INDUSTRIAIS | série NC1 | 326.8939 | F4I | 6940092436889 | 223161 | 12 | 1
NC1-3-95-11-400 | Contactor 3P 95A/AC3 1NA+1NC 400Vca | SOLUÇÕES PARA A INDUSTRIA | CONTACTORES INDUSTRIAIS | série NC1 | 326.8939 | F4I | 6940092436940 | 223170 | 12 | 1
NC1-3-95-11-48 | Contactor 3P 95A/AC3 1NA+1NC 48Vca | SOLUÇÕES PARA A INDUSTRIA | CONTACTORES INDUSTRIAIS | série NC1 | 326.8939 | F4I | 6940092437060 | 223182 | 12 | 1
NC1-395NI-110 | Inversor tripolar montado 2xNC1-95A 110Vca | SOLUÇÕES PARA A INDUSTRIA | MANOBRAS MONTADAS | série NC1/NC2-NI | 665.5166 | F6M | 6940092437091 | 223188 | 4 | 1
NC1-395NI-230 | Inversor tripolar montado 2xNC1-95A 230Vca | SOLUÇÕES PARA A INDUSTRIA | MANOBRAS MONTADAS | série NC1/NC2-NI | 665.5166 | F6M | 6940092437183 | 223197 | 4 | 1
NC1-395NI-24 | Inversor tripolar montado 2xNC1-95A 24Vca | SOLUÇÕES PARA A INDUSTRIA | MANOBRAS MONTADAS | série NC1/NC2-NI | 665.5166 | F6M | 6940092437244 | 223203 | 4 | 1
NC1-395NI-400 | Inversor tripolar montado 2xNC1-95A 400Vca | SOLUÇÕES PARA A INDUSTRIA | MANOBRAS MONTADAS | série NC1/NC2-NI | 665.5166 | F6M | 6940092437305 | 223212 | 4 | 1
NC1-395NI-48 | Inversor tripolar montado 2xNC1-95A 48Vca | SOLUÇÕES PARA A INDUSTRIA | MANOBRAS MONTADAS | série NC1/NC2-NI | 665.5166 | F6M | 6940092437398 | 223224 | 4 | 1
NC1-3-95Z-11-110 | Contactor 3P 95A/AC3 1NA+1NC 110Vcc | SOLUÇÕES PARA A INDUSTRIA | CONTACTORES INDUSTRIAIS | série NC1-Z | 546.9072 | F4I | 6940092437428 | 223233 | 4 | 1
NC1-3-95Z-11-220 | Contactor 3P 95A/AC3 1NA+1NC 220Vcc | SOLUÇÕES PARA A INDUSTRIA | CONTACTORES INDUSTRIAIS | série NC1-Z | 546.9072 | F4I | 6940092437435 | 223234 | 4 | 1
NC1-3-95Z-11-24 | Contactor 3P 95A/AC3 1NA+1NC 24Vcc | SOLUÇÕES PARA A INDUSTRIA | CONTACTORES INDUSTRIAIS | série NC1-Z | 546.9072 | F4I | 6940092437442 | 223235 | 4 | 1
NC1-3-95Z-11-48 | Contactor 3P 95A/AC3 1NA+1NC 48Vcc | SOLUÇÕES PARA A INDUSTRIA | CONTACTORES INDUSTRIAIS | série NC1-Z | 546.9072 | F4I | 6940092437459 | 223236 | 4 | 1
NC1-4-12-00-110 | Contactor 4P 12A/AC3 0NA/0NC 110Vca | SOLUÇÕES PARA A INDUSTRIA | CONTACTORES INDUSTRIAIS | série NC1 | 43.4304 | F4I | 6940092420482 | 221210 | 63 | 1
NC1-4-12-00-230 | Contactor 4P 12A/AC3 0NA/0NC 230Vca | SOLUÇÕES PARA A INDUSTRIA | CONTACTORES INDUSTRIAIS | série NC1 | 43.4304 | F4I | 6940092420574 | 221219 | 63 | 1
NC1-4-12-00-24 | Contactor 4P 12A/AC3 0NA/0NC 24Vca | SOLUÇÕES PARA A INDUSTRIA | CONTACTORES INDUSTRIAIS | série NC1 | 43.4304 | F4I | 6940092420635 | 221225 | 63 | 1
NC1-4-12-00-400 | Contactor 4P 12A/AC3 0NA/0NC 400Vca | SOLUÇÕES PARA A INDUSTRIA | CONTACTORES INDUSTRIAIS | série NC1 | 43.4304 | F4I | 6940092420727 | 221234 | 63 | 1
NC1-4-12-00-48 | Contactor 4P 12A/AC3 0NA/0NC 48Vca | SOLUÇÕES PARA A INDUSTRIA | CONTACTORES INDUSTRIAIS | série NC1 | 43.4304 | F4I | 6940092420840 | 221246 | 63 | 1
NC1-412NC-110 | Comutador tetrapolar montado 2xNC1-12A 110Vca | SOLUÇÕES PARA A INDUSTRIA | MANOBRAS MONTADAS | série NC1/NC2-NC | 128.8098 | F6M | 6940092420871 | 221252 | 20 | 1
NC1-412NC-230 | Comutador tetrapolar montado 2xNC1-12A 230Vca | SOLUÇÕES PARA A INDUSTRIA | MANOBRAS MONTADAS | série NC1/NC2-NC | 128.8098 | F6M | 6940092420963 | 221261 | 20 | 1
NC1-412NC-24 | Comutador tetrapolar montado 2xNC1-12A 24Vca | SOLUÇÕES PARA A INDUSTRIA | MANOBRAS MONTADAS | série NC1/NC2-NC | 128.8098 | F6M | 6940092421021 | 221267 | 20 | 1
NC1-412NC-400 | Comutador tetrapolar montado 2xNC1-12A 400Vca | SOLUÇÕES PARA A INDUSTRIA | MANOBRAS MONTADAS | série NC1/NC2-NC | 128.8098 | F6M | 6940092421083 | 221276 | 20 | 1
NC1-412NC-48 | Comutador tetrapolar montado 2xNC1-12A 48Vca | SOLUÇÕES PARA A INDUSTRIA | MANOBRAS MONTADAS | série NC1/NC2-NC | 128.8098 | F6M | 6940092421175 | 221288 | 20 | 1
NC1-4-25-00-110 | Contactor 4P 25A/AC3 0NA/0NC 110Vca | SOLUÇÕES PARA A INDUSTRIA | CONTACTORES INDUSTRIAIS | série NC1 | 90.8237 | F4I | 6940092424794 | 221716 | 32 | 1
NC1-4-25-00-230 | Contactor 4P 25A/AC3 0NA/0NC 230Vca | SOLUÇÕES PARA A INDUSTRIA | CONTACTORES INDUSTRIAIS | série NC1 | 90.8237 | F4I | 6940092424886 | 221725 | 32 | 1
NC1-4-25-00-24 | Contactor 4P 25A/AC3 0NA/0NC 24Vca | SOLUÇÕES PARA A INDUSTRIA | CONTACTORES INDUSTRIAIS | série NC1 | 90.8237 | F4I | 6940092424947 | 221731 | 32 | 1
NC1-4-25-00-400 | Contactor 4P 25A/AC3 0NA/0NC 400Vca | SOLUÇÕES PARA A INDUSTRIA | CONTACTORES INDUSTRIAIS | série NC1 | 90.8237 | F4I | 6940092425036 | 221740 | 32 | 1
NC1-4-25-00-48 | Contactor 4P 25A/AC3 0NA/0NC 48Vca | SOLUÇÕES PARA A INDUSTRIA | CONTACTORES INDUSTRIAIS | série NC1 | 90.8237 | F4I | 6940092425159 | 221752 | 32 | 1
NC1-425NC-110 | Comutador tetrapolar montado 2xNC1-25A 110Vca | SOLUÇÕES PARA A INDUSTRIA | MANOBRAS MONTADAS | série NC1/NC2-NC | 199.7105 | F6M | 6940092425180 | 221758 | 12 | 1
NC1-425NC-230 | Comutador tetrapolar montado 2xNC1-25A 230Vca | SOLUÇÕES PARA A INDUSTRIA | MANOBRAS MONTADAS | série NC1/NC2-NC | 199.7105 | F6M | 6940092425272 | 221767 | 12 | 1
NC1-425NC-24 | Comutador tetrapolar montado 2xNC1-25A 24Vca | SOLUÇÕES PARA A INDUSTRIA | MANOBRAS MONTADAS | série NC1/NC2-NC | 199.7105 | F6M | 6940092425333 | 221773 | 12 | 1
NC1-425NC-400 | Comutador tetrapolar montado 2xNC1-25A 400Vca | SOLUÇÕES PARA A INDUSTRIA | MANOBRAS MONTADAS | série NC1/NC2-NC | 199.7105 | F6M | 6940092425395 | 221782 | 12 | 1
NC1-425NC-48 | Comutador tetrapolar montado 2xNC1-25A 48Vca | SOLUÇÕES PARA A INDUSTRIA | MANOBRAS MONTADAS | série NC1/NC2-NC | 199.7105 | F6M | 6940092425487 | 221794 | 12 | 1
NC1-4-40-00-110 | Contactor 4P 40A/AC3 0NA/0NC 110Vca | SOLUÇÕES PARA A INDUSTRIA | CONTACTORES INDUSTRIAIS | série NC1 | 148.3997 | F4I | 6940092428365 | 222133 | 12 | 1
NC1-4-40-00-230 | Contactor 4P 40A/AC3 0NA/0NC 230Vca | SOLUÇÕES PARA A INDUSTRIA | CONTACTORES INDUSTRIAIS | série NC1 | 148.3997 | F4I | 6940092428457 | 222142 | 12 | 1
NC1-4-40-00-24 | Contactor 4P 40A/AC3 0NA/0NC 24Vca | SOLUÇÕES PARA A INDUSTRIA | CONTACTORES INDUSTRIAIS | série NC1 | 148.3997 | F4I | 6940092428518 | 222148 | 12 | 1
NC1-4-40-00-400 | Contactor 4P 40A/AC3 0NA/0NC 400Vca | SOLUÇÕES PARA A INDUSTRIA | CONTACTORES INDUSTRIAIS | série NC1 | 148.3997 | F4I | 6940092428570 | 222157 | 12 | 1
NC1-4-40-00-48 | Contactor 4P 40A/AC3 0NA/0NC 48Vca | SOLUÇÕES PARA A INDUSTRIA | CONTACTORES INDUSTRIAIS | série NC1 | 148.3997 | F4I | 6940092428693 | 222169 | 12 | 1
NC1-440NC-110 | Comutador tetrapolar montado 2xNC1-40A 110Vca | SOLUÇÕES PARA A INDUSTRIA | MANOBRAS MONTADAS | série NC1/NC2-NC | 412.239 | F6M | 6940092428723 | 222175 | 6 | 1
NC1-440NC-230 | Comutador tetrapolar montado 2xNC1-40A 230Vca | SOLUÇÕES PARA A INDUSTRIA | MANOBRAS MONTADAS | série NC1/NC2-NC | 412.239 | F6M | 6940092428815 | 222184 | 6 | 1
NC1-440NC-24 | Comutador tetrapolar montado 2xNC1-40A 24Vca | SOLUÇÕES PARA A INDUSTRIA | MANOBRAS MONTADAS | série NC1/NC2-NC | 412.239 | F6M | 6940092428877 | 222190 | 6 | 1
NC1-440NC-400 | Comutador tetrapolar montado 2xNC1-40A 400Vca | SOLUÇÕES PARA A INDUSTRIA | MANOBRAS MONTADAS | série NC1/NC2-NC | 412.239 | F6M | 6940092428938 | 222199 | 6 | 1
NC1-440NC-48 | Comutador tetrapolar montado 2xNC1-40A 48Vca | SOLUÇÕES PARA A INDUSTRIA | MANOBRAS MONTADAS | série NC1/NC2-NC | 412.239 | F6M | 6940092429027 | 222211 | 6 | 1
NC1-4-50-00-110 | Contactor 4P 50A/AC3 0NA/0NC 110Vca | SOLUÇÕES PARA A INDUSTRIA | CONTACTORES INDUSTRIAIS | série NC1 | 260.0531 | F4I | 6940092430184 | 222354 | 12 | 1
NC1-4-50-00-230 | Contactor 4P 50A/AC3 0NA/0NC 230Vca | SOLUÇÕES PARA A INDUSTRIA | CONTACTORES INDUSTRIAIS | série NC1 | 260.0531 | F4I | 6940092430276 | 222363 | 12 | 1
NC1-4-50-00-24 | Contactor 4P 50A/AC3 0NA/0NC 24Vca | SOLUÇÕES PARA A INDUSTRIA | CONTACTORES INDUSTRIAIS | série NC1 | 260.0531 | F4I | 6940092430337 | 222369 | 12 | 1
NC1-4-50-00-400 | Contactor 4P 50A/AC3 0NA/0NC 400Vca | SOLUÇÕES PARA A INDUSTRIA | CONTACTORES INDUSTRIAIS | série NC1 | 260.0531 | F4I | 6940092430399 | 222378 | 12 | 1
NC1-4-50-00-48 | Contactor 4P 50A/AC3 0NA/0NC 48Vca | SOLUÇÕES PARA A INDUSTRIA | CONTACTORES INDUSTRIAIS | série NC1 | 260.0531 | F4I | 6940092430511 | 222390 | 12 | 1
NC1-450NC-110 | Comutador tetrapolar montado 2xNC1-50A 110Vca | SOLUÇÕES PARA A INDUSTRIA | MANOBRAS MONTADAS | série NC1/NC2-NC | 478.2706 | F6M | 6940092430542 | 222396 | 6 | 1
NC1-450NC-230 | Comutador tetrapolar montado 2xNC1-50A 230Vca | SOLUÇÕES PARA A INDUSTRIA | MANOBRAS MONTADAS | série NC1/NC2-NC | 478.2706 | F6M | 6940092430634 | 222405 | 6 | 1
NC1-450NC-24 | Comutador tetrapolar montado 2xNC1-50A 24Vca | SOLUÇÕES PARA A INDUSTRIA | MANOBRAS MONTADAS | série NC1/NC2-NC | 478.2706 | F6M | 6940092430696 | 222411 | 6 | 1
NC1-450NC-400 | Comutador tetrapolar montado 2xNC1-50A 400Vca | SOLUÇÕES PARA A INDUSTRIA | MANOBRAS MONTADAS | série NC1/NC2-NC | 478.2706 | F6M | 6940092430757 | 222420 | 6 | 1
NC1-450NC-48 | Comutador tetrapolar montado 2xNC1-50A 48Vca | SOLUÇÕES PARA A INDUSTRIA | MANOBRAS MONTADAS | série NC1/NC2-NC | 478.2706 | F6M | 6940092430849 | 222432 | 6 | 1
NC1-4-65-00-110 | Contactor 4P 65A/AC3 0NA/0NC 110Vca | SOLUÇÕES PARA A INDUSTRIA | CONTACTORES INDUSTRIAIS | série NC1 | 296.7021 | F4I | 6940092432003 | 222575 | 12 | 1
NC1-4-65-00-230 | Contactor 4P 65A/AC3 0NA/0NC 230Vca | SOLUÇÕES PARA A INDUSTRIA | CONTACTORES INDUSTRIAIS | série NC1 | 296.7021 | F4I | 6940092432096 | 222584 | 12 | 1
NC1-4-65-00-24 | Contactor 4P 65A/AC3 0NA/0NC 24Vca | SOLUÇÕES PARA A INDUSTRIA | CONTACTORES INDUSTRIAIS | série NC1 | 296.7021 | F4I | 6940092432157 | 222590 | 12 | 1
NC1-4-65-00-400 | Contactor 4P 65A/AC3 0NA/0NC 400Vca | SOLUÇÕES PARA A INDUSTRIA | CONTACTORES INDUSTRIAIS | série NC1 | 296.7021 | F4I | 6940092432218 | 222599 | 12 | 1
NC1-4-65-00-48 | Contactor 4P 65A/AC3 0NA/0NC 48Vca | SOLUÇÕES PARA A INDUSTRIA | CONTACTORES INDUSTRIAIS | série NC1 | 296.7021 | F4I | 6940092432331 | 222611 | 12 | 1
NC1-465NC-110 | Comutador tetrapolar montado 2xNC1-65A 110Vca | SOLUÇÕES PARA A INDUSTRIA | MANOBRAS MONTADAS | série NC1/NC2-NC | 639.028 | F6M | 6940092432362 | 222617 | 6 | 1
NC1-465NC-230 | Comutador tetrapolar montado 2xNC1-65A 230Vca | SOLUÇÕES PARA A INDUSTRIA | MANOBRAS MONTADAS | série NC1/NC2-NC | 639.028 | F6M | 6940092432454 | 222626 | 6 | 1
NC1-465NC-24 | Comutador tetrapolar montado 2xNC1-65A 24Vca | SOLUÇÕES PARA A INDUSTRIA | MANOBRAS MONTADAS | série NC1/NC2-NC | 639.028 | F6M | 6940092432515 | 222632 | 6 | 1
NC1-465NC-400 | Comutador tetrapolar montado 2xNC1-65A 400Vca | SOLUÇÕES PARA A INDUSTRIA | MANOBRAS MONTADAS | série NC1/NC2-NC | 639.028 | F6M | 6940092432577 | 222641 | 6 | 1
NC1-465NC-48 | Comutador tetrapolar montado 2xNC1-65A 48Vca | SOLUÇÕES PARA A INDUSTRIA | MANOBRAS MONTADAS | série NC1/NC2-NC | 639.028 | F6M | 6940092432669 | 222653 | 6 | 1
NC1-4-80-00-110 | Contactor 4P 80A/AC3 0NA/0NC 110Vca | SOLUÇÕES PARA A INDUSTRIA | CONTACTORES INDUSTRIAIS | série NC1 | 333.686 | F4I | 6940092433833 | 222796 | 12 | 1
NC1-4-80-00-230 | Contactor 4P 80A/AC3 0NA/0NC 230Vca | SOLUÇÕES PARA A INDUSTRIA | CONTACTORES INDUSTRIAIS | série NC1 | 333.686 | F4I | 6940092433925 | 222805 | 12 | 1
NC1-4-80-00-24 | Contactor 4P 80A/AC3 0NA/0NC 24Vca | SOLUÇÕES PARA A INDUSTRIA | CONTACTORES INDUSTRIAIS | série NC1 | 333.686 | F4I | 6940092433987 | 222811 | 12 | 1
NC1-4-80-00-400 | Contactor 4P 80A/AC3 0NA/0NC 400Vca | SOLUÇÕES PARA A INDUSTRIA | CONTACTORES INDUSTRIAIS | série NC1 | 333.686 | F4I | 6940092434045 | 222820 | 12 | 1
NC1-4-80-00-48 | Contactor 4P 80A/AC3 0NA/0NC 48Vca | SOLUÇÕES PARA A INDUSTRIA | CONTACTORES INDUSTRIAIS | série NC1 | 333.686 | F4I | 6940092434168 | 222832 | 12 | 1
NC1-480NC-110 | Comutador tetrapolar montado 2xNC1-80A 110Vca | SOLUÇÕES PARA A INDUSTRIA | MANOBRAS MONTADAS | série NC1/NC2-NC | 820.0752 | F6M | 6940092434199 | 222838 | 6 | 1
NC1-480NC-230 | Comutador tetrapolar montado 2xNC1-80A 230Vca | SOLUÇÕES PARA A INDUSTRIA | MANOBRAS MONTADAS | série NC1/NC2-NC | 820.0752 | F6M | 6940092434281 | 222847 | 6 | 1
NC1-480NC-24 | Comutador tetrapolar montado 2xNC1-80A 24Vca | SOLUÇÕES PARA A INDUSTRIA | MANOBRAS MONTADAS | série NC1/NC2-NC | 820.0752 | F6M | 6940092434342 | 222853 | 6 | 1
NC1-480NC-400 | Comutador tetrapolar montado 2xNC1-80A 400Vca | SOLUÇÕES PARA A INDUSTRIA | MANOBRAS MONTADAS | série NC1/NC2-NC | 820.0752 | F6M | 6940092434403 | 222862 | 6 | 1
NC1-480NC-48 | Comutador tetrapolar montado 2xNC1-80A 48Vca | SOLUÇÕES PARA A INDUSTRIA | MANOBRAS MONTADAS | série NC1/NC2-NC | 820.0752 | F6M | 6940092434496 | 222874 | 6 | 1
NC1-4-95-00-110 | Contactor 4P 95A/AC3 0NA/0NC 110Vca | SOLUÇÕES PARA A INDUSTRIA | CONTACTORES INDUSTRIAIS | série NC1 | 368.413 | F4I | 6940092435653 | 223017 | 12 | 1
NC1-4-95-00-230 | Contactor 4P 95A/AC3 0NA/0NC 230Vca | SOLUÇÕES PARA A INDUSTRIA | CONTACTORES INDUSTRIAIS | série NC1 | 368.413 | F4I | 6940092435745 | 223026 | 12 | 1
NC1-4-95-00-24 | Contactor 4P 95A/AC3 0NA/0NC 24Vca | SOLUÇÕES PARA A INDUSTRIA | CONTACTORES INDUSTRIAIS | série NC1 | 368.413 | F4I | 6940092435806 | 223032 | 12 | 1
NC1-4-95-00-400 | Contactor 4P 95A/AC3 0NA/0NC 400Vca | SOLUÇÕES PARA A INDUSTRIA | CONTACTORES INDUSTRIAIS | série NC1 | 368.413 | F4I | 6940092435868 | 223041 | 12 | 1
NC1-4-95-00-48 | Contactor 4P 95A/AC3 0NA/0NC 48Vca | SOLUÇÕES PARA A INDUSTRIA | CONTACTORES INDUSTRIAIS | série NC1 | 368.413 | F4I | 6940092435981 | 223053 | 12 | 1
NC1-495NC-110 | Comutador tetrapolar montado 2xNC1-95A 110Vca | SOLUÇÕES PARA A INDUSTRIA | MANOBRAS MONTADAS | série NC1/NC2-NC | 984.9426 | F6M | 6940092436018 | 223059 | 6 | 1
NC1-495NC-230 | Comutador tetrapolar montado 2xNC1-95A 230Vca | SOLUÇÕES PARA A INDUSTRIA | MANOBRAS MONTADAS | série NC1/NC2-NC | 984.9426 | F6M | 6940092436100 | 223068 | 6 | 1
NC1-495NC-24 | Comutador tetrapolar montado 2xNC1-95A 24Vca | SOLUÇÕES PARA A INDUSTRIA | MANOBRAS MONTADAS | série NC1/NC2-NC | 984.9426 | F6M | 6940092436162 | 223074 | 6 | 1
NC1-495NC-400 | Comutador tetrapolar montado 2xNC1-95A 400Vca | SOLUÇÕES PARA A INDUSTRIA | MANOBRAS MONTADAS | série NC1/NC2-NC | 984.9426 | F6M | 6940092436223 | 223083 | 6 | 1
NC1-495NC-48 | Comutador tetrapolar montado 2xNC1-95A 48Vca | SOLUÇÕES PARA A INDUSTRIA | MANOBRAS MONTADAS | série NC1/NC2-NC | 984.9426 | F6M | 6940092436315 | 223095 | 6 | 1
NC1-8-12-00-110 | Contactor 4P 12A/AC3 2NA/2NC 110Vca | SOLUÇÕES PARA A INDUSTRIA | CONTACTORES INDUSTRIAIS | série NC1 | 43.2144 | F4I | 6940092421250 | 221299 | 63 | 1
NC1-8-12-00-230 | Contactor 4P 12A/AC3 2NA/2NC 230Vca | SOLUÇÕES PARA A INDUSTRIA | CONTACTORES INDUSTRIAIS | série NC1 | 43.2144 | F4I | 6940092421342 | 221308 | 63 | 1
NC1-8-12-00-24 | Contactor 4P 12A/AC3 2NA/2NC 24Vca | SOLUÇÕES PARA A INDUSTRIA | CONTACTORES INDUSTRIAIS | série NC1 | 43.2144 | F4I | 6940092421403 | 221314 | 63 | 1
NC1-8-12-00-400 | Contactor 4P 12A/AC3 2NA/2NC 400Vca | SOLUÇÕES PARA A INDUSTRIA | CONTACTORES INDUSTRIAIS | série NC1 | 43.2144 | F4I | 6940092421496 | 221323 | 63 | 1
NC1-8-12-00-48 | Contactor 4P 12A/AC3 2NA/2NC 48Vca | SOLUÇÕES PARA A INDUSTRIA | CONTACTORES INDUSTRIAIS | série NC1 | 43.2144 | F4I | 6940092421618 | 221335 | 63 | 1
NC1-8-25-00-110 | Contactor 4P 25A/AC3 2NA/2NC 110Vca | SOLUÇÕES PARA A INDUSTRIA | CONTACTORES INDUSTRIAIS | série NC1 | 90.8237 | F4I | 6940092425562 | 221805 | 32 | 1
NC1-8-25-00-230 | Contactor 4P 25A/AC3 2NA/2NC 230Vca | SOLUÇÕES PARA A INDUSTRIA | CONTACTORES INDUSTRIAIS | série NC1 | 90.8237 | F4I | 6940092425654 | 221814 | 32 | 1
NC1-8-25-00-24 | Contactor 4P 25A/AC3 2NA/2NC 24Vca | SOLUÇÕES PARA A INDUSTRIA | CONTACTORES INDUSTRIAIS | série NC1 | 90.8237 | F4I | 6940092425715 | 221820 | 32 | 1
NC1-8-25-00-400 | Contactor 4P 25A/AC3 2NA/2NC 400Vca | SOLUÇÕES PARA A INDUSTRIA | CONTACTORES INDUSTRIAIS | série NC1 | 90.8237 | F4I | 6940092425807 | 221829 | 32 | 1
NC1-8-25-00-48 | Contactor 4P 25A/AC3 2NA/2NC 48Vca | SOLUÇÕES PARA A INDUSTRIA | CONTACTORES INDUSTRIAIS | série NC1 | 90.8237 | F4I | 6940092425920 | 221841 | 32 | 1
NC1-8-40-00-110 | Contactor 4P 40A/AC3 2NA/2NC 110Vca | SOLUÇÕES PARA A INDUSTRIA | CONTACTORES INDUSTRIAIS | série NC1 | 148.7452 | F4I | 6940092429058 | 222217 | 16 | 1
NC1-8-40-00-230 | Contactor 4P 40A/AC3 2NA/2NC 230Vca | SOLUÇÕES PARA A INDUSTRIA | CONTACTORES INDUSTRIAIS | série NC1 | 148.7452 | F4I | 6940092429140 | 222226 | 12 | 1
NC1-8-40-00-24 | Contactor 4P 40A/AC3 2NA/2NC 24Vca | SOLUÇÕES PARA A INDUSTRIA | CONTACTORES INDUSTRIAIS | série NC1 | 148.7452 | F4I | 6940092429201 | 222232 | 12 | 1
NC1-8-40-00-400 | Contactor 4P 40A/AC3 2NA/2NC 400Vca | SOLUÇÕES PARA A INDUSTRIA | CONTACTORES INDUSTRIAIS | série NC1 | 148.7452 | F4I | 6940092429263 | 222241 | 12 | 1
NC1-8-40-00-48 | Contactor 4P 40A/AC3 2NA/2NC 48Vca | SOLUÇÕES PARA A INDUSTRIA | CONTACTORES INDUSTRIAIS | série NC1 | 148.7452 | F4I | 6940092429386 | 222253 | 12 | 1
NC1-8-50-00-110 | Contactor 4P 50A/AC3 2NA/2NC 110Vca | SOLUÇÕES PARA A INDUSTRIA | CONTACTORES INDUSTRIAIS | série NC1 | 288.4415 | F4I | 6940092430870 | 222438 | 16 | 1
NC1-8-50-00-230 | Contactor 4P 50A/AC3 2NA/2NC 230Vca | SOLUÇÕES PARA A INDUSTRIA | CONTACTORES INDUSTRIAIS | série NC1 | 288.4415 | F4I | 6940092430962 | 222447 | 12 | 1
NC1-8-50-00-24 | Contactor 4P 50A/AC3 2NA/2NC 24Vca | SOLUÇÕES PARA A INDUSTRIA | CONTACTORES INDUSTRIAIS | série NC1 | 288.4415 | F4I | 6940092431020 | 222453 | 12 | 1
NC1-8-50-00-400 | Contactor 4P 50A/AC3 2NA/2NC 400Vca | SOLUÇÕES PARA A INDUSTRIA | CONTACTORES INDUSTRIAIS | série NC1 | 288.4415 | F4I | 6940092431082 | 222462 | 12 | 1
NC1-8-50-00-48 | Contactor 4P 50A/AC3 2NA/2NC 48Vca | SOLUÇÕES PARA A INDUSTRIA | CONTACTORES INDUSTRIAIS | série NC1 | 288.4415 | F4I | 6940092431204 | 222474 | 12 | 1
NC1-8-65-00-110 | Contactor 4P 65A/AC3 2NA/2NC 110Vca | SOLUÇÕES PARA A INDUSTRIA | CONTACTORES INDUSTRIAIS | série NC1 | 342.0546 | F4I | 6940092432690 | 222659 | 16 | 1
NC1-8-65-00-230 | Contactor 4P 65A/AC3 2NA/2NC 230Vca | SOLUÇÕES PARA A INDUSTRIA | CONTACTORES INDUSTRIAIS | série NC1 | 342.0546 | F4I | 6940092432782 | 222668 | 12 | 1
NC1-8-65-00-24 | Contactor 4P 65A/AC3 2NA/2NC 24Vca | SOLUÇÕES PARA A INDUSTRIA | CONTACTORES INDUSTRIAIS | série NC1 | 342.0546 | F4I | 6940092432843 | 222674 | 12 | 1
NC1-8-65-00-400 | Contactor 4P 65A/AC3 2NA/2NC 400Vca | SOLUÇÕES PARA A INDUSTRIA | CONTACTORES INDUSTRIAIS | série NC1 | 342.0546 | F4I | 6940092432904 | 222683 | 12 | 1
NC1-8-65-00-48 | Contactor 4P 65A/AC3 2NA/2NC 48Vca | SOLUÇÕES PARA A INDUSTRIA | CONTACTORES INDUSTRIAIS | série NC1 | 342.0546 | F4I | 6940092433024 | 222695 | 12 | 1
NC1-8-80-00-110 | Contactor 4P 80A/AC3 2NA/2NC 110Vca | SOLUÇÕES PARA A INDUSTRIA | CONTACTORES INDUSTRIAIS | série NC1 | 366.4909 | F4I | 6940092434526 | 222880 | 12 | 1
NC1-8-80-00-230 | Contactor 4P 80A/AC3 2NA/2NC 230Vca | SOLUÇÕES PARA A INDUSTRIA | CONTACTORES INDUSTRIAIS | série NC1 | 366.4909 | F4I | 6940092434618 | 222889 | 12 | 1
NC1-8-80-00-24 | Contactor 4P 80A/AC3 2NA/2NC 24Vca | SOLUÇÕES PARA A INDUSTRIA | CONTACTORES INDUSTRIAIS | série NC1 | 366.4909 | F4I | 6940092434670 | 222895 | 12 | 1
NC1-8-80-00-400 | Contactor 4P 80A/AC3 2NA/2NC 400Vca | SOLUÇÕES PARA A INDUSTRIA | CONTACTORES INDUSTRIAIS | série NC1 | 366.4909 | F4I | 6940092434731 | 222904 | 12 | 1
NC1-8-80-00-48 | Contactor 4P 80A/AC3 2NA/2NC 48Vca | SOLUÇÕES PARA A INDUSTRIA | CONTACTORES INDUSTRIAIS | série NC1 | 366.4909 | F4I | 6940092434854 | 222916 | 12 | 1
NC1-8-95-00-110 | Contactor 4P 95A/AC3 2NA/2NC 110Vca | SOLUÇÕES PARA A INDUSTRIA | CONTACTORES INDUSTRIAIS | série NC1 | 415.126 | F4I | 6940092436346 | 223101 | 12 | 1
NC1-8-95-00-230 | Contactor 4P 95A/AC3 2NA/2NC 230Vca | SOLUÇÕES PARA A INDUSTRIA | CONTACTORES INDUSTRIAIS | série NC1 | 415.126 | F4I | 6940092436438 | 223110 | 12 | 1
NC1-8-95-00-24 | Contactor 4P 95A/AC3 2NA/2NC 24Vca | SOLUÇÕES PARA A INDUSTRIA | CONTACTORES INDUSTRIAIS | série NC1 | 415.126 | F4I | 6940092436490 | 223116 | 12 | 1
NC1-8-95-00-400 | Contactor 4P 95A/AC3 2NA/2NC 400Vca | SOLUÇÕES PARA A INDUSTRIA | CONTACTORES INDUSTRIAIS | série NC1 | 415.126 | F4I | 6940092436551 | 223125 | 12 | 1
NC1-8-95-00-48 | Contactor 4P 95A/AC3 2NA/2NC 48Vca | SOLUÇÕES PARA A INDUSTRIA | CONTACTORES INDUSTRIAIS | série NC1 | 415.126 | F4I |  |  | 12 | 1
NC2-3-115-00-110 | Contactor 3P 115A/AC 0NA+0NC 110Vca | SOLUÇÕES PARA A INDUSTRIA | CONTACTORES INDUSTRIAIS | série NC2 | 415.8315 | F4I | 6940092470616 | 236683 | 2 | 1
NC2-3-115-00-230 | Contactor 3P 115A/AC 0NA+0NC 230Vca | SOLUÇÕES PARA A INDUSTRIA | CONTACTORES INDUSTRIAIS | série NC2 | 415.8279 | F4I | 6940092470272 | 671433 | 2 | 1
NC2-3-115-00-400 | Contactor 3P 115A/AC 0NA+0NC 400Vca | SOLUÇÕES PARA A INDUSTRIA | CONTACTORES INDUSTRIAIS | série NC2 | 415.8279 | F4I | 6940092470371 | 236578 | 2 | 1
NC2-3115NI-110 | Inversor tripolar montado 2xNC2-115A 110Vca | SOLUÇÕES PARA A INDUSTRIA | MANOBRAS MONTADAS | série NC1/NC2-NI | 710.5444 | F6M |  |  | 1 | 1
NC2-3115NI-230 | Inversor tripolar montado 2xNC2-115A 230Vca | SOLUÇÕES PARA A INDUSTRIA | MANOBRAS MONTADAS | série NC1/NC2-NI | 710.5444 | F6M | 6940092470494 | 236590 | 1 | 1
NC2-3115NI-400 | Inversor tripolar montado 2xNC2-115A 400Vca | SOLUÇÕES PARA A INDUSTRIA | MANOBRAS MONTADAS | série NC1/NC2-NI | 710.5444 | F6M |  |  | 1 | 1
NC2-3-150-00-110 | Contactor 3P 150A/AC 0NA+0NC 110Vca | SOLUÇÕES PARA A INDUSTRIA | CONTACTORES INDUSTRIAIS | série NC2 | 514.0807 | F4I | 6940092470388 | 236579 | 2 | 1
NC2-3-150-00-230 | Contactor 3P 150A/AC 0NA+0NC 230Vca | SOLUÇÕES PARA A INDUSTRIA | CONTACTORES INDUSTRIAIS | série NC2 | 514.0807 | F4I | 6940092470234 | 671398 | 2 | 1
NC2-3-150-00-400 | Contactor 3P 150A/AC 0NA+0NC 400Vca | SOLUÇÕES PARA A INDUSTRIA | CONTACTORES INDUSTRIAIS | série NC2 | 514.0807 | F4I | 6940092471507 | 236970 | 2 | 1
NC2-3150NI-110 | Inversor tripolar montado 2xNC2-150A 110Vca | SOLUÇÕES PARA A INDUSTRIA | MANOBRAS MONTADAS | série NC1/NC2-NI | 836.0092 | F6M |  |  | 1 | 1
NC2-3150NI-230 | Inversor tripolar montado 2xNC2-150A 230Vca | SOLUÇÕES PARA A INDUSTRIA | MANOBRAS MONTADAS | série NC1/NC2-NI | 836.0092 | F6M | 6940092470500 | 236591 | 1 | 1
NC2-3150NI-400 | Inversor tripolar montado 2xNC2-150A 400Vca | SOLUÇÕES PARA A INDUSTRIA | MANOBRAS MONTADAS | série NC1/NC2-NI | 836.0092 | F6M |  |  | 1 | 1
NC2-3-185-00-110 | Contactor 3P 185A/AC 0NA+0NC 110Vca | SOLUÇÕES PARA A INDUSTRIA | CONTACTORES INDUSTRIAIS | série NC2 | 700.6088 | F4I | 6940092470395 | 236580 | 2 | 1
NC2-3-185-00-230 | Contactor 3P 185A/AC 0NA+0NC 230Vca | SOLUÇÕES PARA A INDUSTRIA | CONTACTORES INDUSTRIAIS | série NC2 | 700.6088 | F4I | 6940092470227 | 671435 | 2 | 1
NC2-3-185-00-400 | Contactor 3P 185A/AC 0NA+0NC 400Vca | SOLUÇÕES PARA A INDUSTRIA | CONTACTORES INDUSTRIAIS | série NC2 | 700.6088 | F4I | 6940092470401 | 236581 | 2 | 1
NC2-3185NI-110 | Inversor tripolar montado 2xNC2-185A 110Vca | SOLUÇÕES PARA A INDUSTRIA | MANOBRAS MONTADAS | série NC1/NC2-NI | 1131.3165 | F6M |  |  | 1 | 1
NC2-3185NI-230 | Inversor tripolar montado 2xNC2-185A 230Vca | SOLUÇÕES PARA A INDUSTRIA | MANOBRAS MONTADAS | série NC1/NC2-NI | 1131.3165 | F6M | 6940092470517 | 236592 | 1 | 1
NC2-3185NI-400 | Inversor tripolar montado 2xNC2-185A 400Vca | SOLUÇÕES PARA A INDUSTRIA | MANOBRAS MONTADAS | série NC1/NC2-NI | 1131.3165 | F6M |  |  | 1 | 1
NC2-3-225-00-110 | Contactor 3P 225A/AC 0NA+0NC 110Vca | SOLUÇÕES PARA A INDUSTRIA | CONTACTORES INDUSTRIAIS | série NC2 | 786.3465 | F4I | 6940092471545 | 236978 | 2 | 1
NC2-3-225-00-230 | Contactor 3P 225A/AC 0NA+0NC 230Vca | SOLUÇÕES PARA A INDUSTRIA | CONTACTORES INDUSTRIAIS | série NC2 | 786.3465 | F4I | 6940092470319 | 671400 | 2 | 1
NC2-3-225-00-400 | Contactor 3P 225A/AC 0NA+0NC 400Vca | SOLUÇÕES PARA A INDUSTRIA | CONTACTORES INDUSTRIAIS | série NC2 | 786.3465 | F4I | 6940092471415 | 671693 | 2 | 1
NC2-3225NI-110 | Inversor tripolar montado 2xNC2-225A 110Vca | SOLUÇÕES PARA A INDUSTRIA | MANOBRAS MONTADAS | série NC1/NC2-NI | 1228.3911 | F6M |  |  | 1 | 1
NC2-3225NI-230 | Inversor tripolar montado 2xNC2-225A 230Vca | SOLUÇÕES PARA A INDUSTRIA | MANOBRAS MONTADAS | série NC1/NC2-NI | 1228.3911 | F6M | 6940092470524 | 236593 | 1 | 1
NC2-3225NI-400 | Inversor tripolar montado 2xNC2-225A 400Vca | SOLUÇÕES PARA A INDUSTRIA | MANOBRAS MONTADAS | série NC1/NC2-NI | 1228.3911 | F6M |  |  | 1 | 1
NC2-3-265-00-110 | Contactor 3P 265A/AC 0NA+0NC 110Vca | SOLUÇÕES PARA A INDUSTRIA | CONTACTORES INDUSTRIAIS | série NC2 | 1003.7251 | F4I | 6940092471835 | 237026 | 2 | 1
NC2-3-265-00-230 | Contactor 3P 265A/AC 0NA+0NC 230Vca | SOLUÇÕES PARA A INDUSTRIA | CONTACTORES INDUSTRIAIS | série NC2 | 1003.7251 | F4I | 6940092470326 | 671402 | 2 | 1
NC2-3-265-00-400 | Contactor 3P 265A/AC 0NA+0NC 400Vca | SOLUÇÕES PARA A INDUSTRIA | CONTACTORES INDUSTRIAIS | série NC2 | 1003.7251 | F4I | 6940092470418 | 236582 | 2 | 1
NC2-3265NI-110 | Inversor tripolar montado 2xNC2-265A 110Vca | SOLUÇÕES PARA A INDUSTRIA | MANOBRAS MONTADAS | série NC1/NC2-NI | 1306.8133 | F6M |  |  | 1 | 1
NC2-3265NI-230 | Inversor tripolar montado 2xNC2-265A 230Vca | SOLUÇÕES PARA A INDUSTRIA | MANOBRAS MONTADAS | série NC1/NC2-NI | 1306.8133 | F6M | 6940092470531 | 236594 | 1 | 1
NC2-3265NI-400 | Inversor tripolar montado 2xNC2-265A 400Vca | SOLUÇÕES PARA A INDUSTRIA | MANOBRAS MONTADAS | série NC1/NC2-NI | 1306.8133 | F6M |  |  | 1 | 1
NC2-3-330-00-110 | Contactor 3P 330A/AC 0NA+0NC 110Vca | SOLUÇÕES PARA A INDUSTRIA | CONTACTORES INDUSTRIAIS | série NC2 | 1311.355 | F4I | 6940092465865 | 236046 | 2 | 1
NC2-3-330-00-230 | Contactor 3P 330A/AC 0NA+0NC 230Vca | SOLUÇÕES PARA A INDUSTRIA | CONTACTORES INDUSTRIAIS | série NC2 | 1311.355 | F4I | 6940092465988 | 236058 | 2 | 1
NC2-3-330-00-400 | Contactor 3P 330A/AC 0NA+0NC 400Vca | SOLUÇÕES PARA A INDUSTRIA | CONTACTORES INDUSTRIAIS | série NC2 | 1311.355 | F4I | 6940092466077 | 236067 | 2 | 1
NC2-3330NI-110 | Inversor tripolar montado 2xNC2-330A 110Vca | SOLUÇÕES PARA A INDUSTRIA | MANOBRAS MONTADAS | série NC1/NC2-NI | 1967.1415 | F6M |  |  | 1 | 1
NC2-3330NI-230 | Inversor tripolar montado 2xNC2-330A 230Vca | SOLUÇÕES PARA A INDUSTRIA | MANOBRAS MONTADAS | série NC1/NC2-NI | 1967.1415 | F6M | 6940092466220 | 236082 | 1 | 1
NC2-3330NI-400 | Inversor tripolar montado 2xNC2-330A 400Vca | SOLUÇÕES PARA A INDUSTRIA | MANOBRAS MONTADAS | série NC1/NC2-NI | 1967.1415 | F6M |  |  | 1 | 1
NC2-3-400-00-110 | Contactor 3P 400A/AC 0NA+0NC 110Vca | SOLUÇÕES PARA A INDUSTRIA | CONTACTORES INDUSTRIAIS | série NC2 | 1596.2331 | F4I | 6940092466855 | 236145 | 2 | 1
NC2-3-400-00-230 | Contactor 3P 400A/AC 0NA+0NC 230Vca | SOLUÇÕES PARA A INDUSTRIA | CONTACTORES INDUSTRIAIS | série NC2 | 1596.2331 | F4I | 6940092466978 | 236157 | 2 | 1
NC2-3-400-00-400 | Contactor 3P 400A/AC 0NA+0NC 400Vca | SOLUÇÕES PARA A INDUSTRIA | CONTACTORES INDUSTRIAIS | série NC2 | 1596.2331 | F4I | 6940092467067 | 236166 | 2 | 1
NC2-3400NI-110 | Inversor tripolar montado 2xNC2-400A 110Vca | SOLUÇÕES PARA A INDUSTRIA | MANOBRAS MONTADAS | série NC1/NC2-NI | 2295.2801 | F6M |  |  | 1 | 1
NC2-3400NI-230 | Inversor tripolar montado 2xNC2-400A 230Vca | SOLUÇÕES PARA A INDUSTRIA | MANOBRAS MONTADAS | série NC1/NC2-NI | 2295.2801 | F6M | 6940092467210 | 236182 | 1 | 1
NC2-3400NI-400 | Inversor tripolar montado 2xNC2-400A 400Vca | SOLUÇÕES PARA A INDUSTRIA | MANOBRAS MONTADAS | série NC1/NC2-NI | 2295.2801 | F6M |  |  | 1 | 1
NC2-3-500-00-110 | Contactor 3P 500A/AC 0NA+0NC 110Vca | SOLUÇÕES PARA A INDUSTRIA | CONTACTORES INDUSTRIAIS | série NC2 | 1901.3039 | F4I | 6940092467845 | 236245 | 1 | 1
NC2-3-500-00-230 | Contactor 3P 500A/AC 0NA+0NC 230Vca | SOLUÇÕES PARA A INDUSTRIA | CONTACTORES INDUSTRIAIS | série NC2 | 1901.3039 | F4I | 6940092470425 | 236583 | 1 | 1
NC2-3-500-00-400 | Contactor 3P 500A/AC 0NA+0NC 400Vca | SOLUÇÕES PARA A INDUSTRIA | CONTACTORES INDUSTRIAIS | série NC2 | 1901.3039 | F4I | 6940092468040 | 236265 | 1 | 1
NC2-3500NI-110 | Inversor tripolar montado 2xNC2-500A 110Vca | SOLUÇÕES PARA A INDUSTRIA | MANOBRAS MONTADAS | série NC1/NC2-NI | 2580.4705 | F6M |  |  | 1 | 1
NC2-3500NI-230 | Inversor tripolar montado 2xNC2-500A 230Vca | SOLUÇÕES PARA A INDUSTRIA | MANOBRAS MONTADAS | série NC1/NC2-NI | 2580.4705 | F6M | 6940092468194 | 236280 | 1 | 1
NC2-3500NI-400 | Inversor tripolar montado 2xNC2-500A 400Vca | SOLUÇÕES PARA A INDUSTRIA | MANOBRAS MONTADAS | série NC1/NC2-NI | 2580.4705 | F6M |  |  | 1 | 1
NC2-3-630-00-110 | Contactor 3P 630A/AC 0NA+0NC 110Vca | SOLUÇÕES PARA A INDUSTRIA | CONTACTORES INDUSTRIAIS | série NC2 | 2292.5119 | F4I | 6940092468347 | 236295 | 1 | 1
NC2-3-630-00-230 | Contactor 3P 630A/AC 0NA+0NC 230Vca | SOLUÇÕES PARA A INDUSTRIA | CONTACTORES INDUSTRIAIS | série NC2 | 2292.5119 | F4I | 6940092468460 | 236307 | 1 | 1
NC2-3-630-00-400 | Contactor 3P 630A/AC 0NA+0NC 400Vca | SOLUÇÕES PARA A INDUSTRIA | CONTACTORES INDUSTRIAIS | série NC2 | 2292.5119 | F4I | 6940092468552 | 236316 | 1 | 1
NC2-3630NI-110 | Inversor tripolar montado 2xNC2-630A 110Vca | SOLUÇÕES PARA A INDUSTRIA | MANOBRAS MONTADAS | série NC1/NC2-NI | 2877.1427 | F6M |  |  | 1 | 1
NC2-3630NI-230 | Inversor tripolar montado 2xNC2-630A 230Vca | SOLUÇÕES PARA A INDUSTRIA | MANOBRAS MONTADAS | série NC1/NC2-NI | 2877.1427 | F6M | 6940092468705 | 236331 | 1 | 1
NC2-3630NI-400 | Inversor tripolar montado 2xNC2-630A 400Vca | SOLUÇÕES PARA A INDUSTRIA | MANOBRAS MONTADAS | série NC1/NC2-NI | 2877.1427 | F6M |  |  | 1 | 1
NC2-4-115-00-110 | Contactor 4P 115A/AC 0NA+0NC 110Vca | SOLUÇÕES PARA A INDUSTRIA | CONTACTORES INDUSTRIAIS | série NC2 | 563.936 | F4I | 6940092471804 | 237023 | 2 | 1
NC2-4-115-00-230 | Contactor 4P 115A/AC 0NA+0NC 230Vca | SOLUÇÕES PARA A INDUSTRIA | CONTACTORES INDUSTRIAIS | série NC2 | 563.936 | F4I | 6940092470272 | 236567 | 2 | 1
NC2-4-115-00-400 | Contactor 4P 115A/AC 0NA+0NC 400Vca | SOLUÇÕES PARA A INDUSTRIA | CONTACTORES INDUSTRIAIS | série NC2 | 563.936 | F4I | 6940092470432 | 236584 | 2 | 1
NC2-4115NC-110 | Comutador tetrapolar montado 2xNC2-115A 110Vca | SOLUÇÕES PARA A INDUSTRIA | MANOBRAS MONTADAS | série NC1/NC2-NC | 1200.0413 | F6M | 6940092462918 | 235697 | 1 | 1
NC2-4115NC-230 | Comutador tetrapolar montado 2xNC2-115A 230Vca | SOLUÇÕES PARA A INDUSTRIA | MANOBRAS MONTADAS | série NC1/NC2-NC | 1200.0413 | F6M | 6940092470548 | 236595 | 1 | 1
NC2-4115NC-400 | Comutador tetrapolar montado 2xNC2-115A 400Vca | SOLUÇÕES PARA A INDUSTRIA | MANOBRAS MONTADAS | série NC1/NC2-NC | 1200.0413 | F6M | 6940092463038 | 235709 | 1 | 1
NC2-4-150-00-110 | Contactor 4P 150A/AC 0NA+0NC 110Vca | SOLUÇÕES PARA A INDUSTRIA | CONTACTORES INDUSTRIAIS | série NC2 | 663.7654 | F4I | 6940092471217 | 236745 | 2 | 1
NC2-4-150-00-230 | Contactor 4P 150A/AC 0NA+0NC 230Vca | SOLUÇÕES PARA A INDUSTRIA | CONTACTORES INDUSTRIAIS | série NC2 | 663.7654 | F4I | 6901800487791 | 671399 | 2 | 1
NC2-4-150-00-400 | Contactor 4P 150A/AC 0NA+0NC 400Vca | SOLUÇÕES PARA A INDUSTRIA | CONTACTORES INDUSTRIAIS | série NC2 | 663.7654 | F4I | 6940092470449 | 236585 | 2 | 1
NC2-4150NC-110 | Comutador tetrapolar montado 2xNC2-150A 110Vca | SOLUÇÕES PARA A INDUSTRIA | MANOBRAS MONTADAS | série NC1/NC2-NC | 1282.5563 | F6M | 6940092463601 | 235778 | 1 | 1
NC2-4150NC-230 | Comutador tetrapolar montado 2xNC2-150A 230Vca | SOLUÇÕES PARA A INDUSTRIA | MANOBRAS MONTADAS | série NC1/NC2-NC | 1282.5563 | F6M | 6940092470555 | 236596 | 1 | 1
NC2-4150NC-400 | Comutador tetrapolar montado 2xNC2-150A 400Vca | SOLUÇÕES PARA A INDUSTRIA | MANOBRAS MONTADAS | série NC1/NC2-NC | 1282.5563 | F6M | 6940092463724 | 235790 | 1 | 1
NC2-4-185-00-110 | Contactor 4P 185A/AC 0NA+0NC 110Vca | SOLUÇÕES PARA A INDUSTRIA | CONTACTORES INDUSTRIAIS | série NC2 | 783.9817 | F4I | 6940092471712 | 236994 | 2 | 1
NC2-4-185-00-230 | Contactor 4P 185A/AC 0NA+0NC 230Vca | SOLUÇÕES PARA A INDUSTRIA | CONTACTORES INDUSTRIAIS | série NC2 | 783.9817 | F4I | 6940092471408 | 671436 | 2 | 1
NC2-4-185-00-400 | Contactor 4P 185A/AC 0NA+0NC 400Vca | SOLUÇÕES PARA A INDUSTRIA | CONTACTORES INDUSTRIAIS | série NC2 | 783.9817 | F4I | 6940092470456 | 236586 | 2 | 1
NC2-4185NC-110 | Comutador tetrapolar montado 2xNC2-185A 110Vca | SOLUÇÕES PARA A INDUSTRIA | MANOBRAS MONTADAS | série NC1/NC2-NC | 1356.7429 | F6M | 6940092464301 | 235860 | 1 | 1
NC2-4185NC-230 | Comutador tetrapolar montado 2xNC2-185A 230Vca | SOLUÇÕES PARA A INDUSTRIA | MANOBRAS MONTADAS | série NC1/NC2-NC | 1356.7429 | F6M | 6940092470562 | 235864 | 1 | 1
NC2-4185NC-400 | Comutador tetrapolar montado 2xNC2-185A 400Vca | SOLUÇÕES PARA A INDUSTRIA | MANOBRAS MONTADAS | série NC1/NC2-NC | 1356.7429 | F6M | 6940092464424 | 235872 | 1 | 1
NC2-4-225-00-110 | Contactor 4P 225A/AC 0NA+0NC 110Vca | SOLUÇÕES PARA A INDUSTRIA | CONTACTORES INDUSTRIAIS | série NC2 | 870.8424 | F4I | 6940092471576 | 236984 | 2 | 1
NC2-4-225-00-230 | Contactor 4P 225A/AC 0NA+0NC 230Vca | SOLUÇÕES PARA A INDUSTRIA | CONTACTORES INDUSTRIAIS | série NC2 | 870.8424 | F4I | 6901800487814 | 671401 | 2 | 1
NC2-4-225-00-400 | Contactor 4P 225A/AC 0NA+0NC 400Vca | SOLUÇÕES PARA A INDUSTRIA | CONTACTORES INDUSTRIAIS | série NC2 | 870.8424 | F4I | 6940092470463 | 671697 | 2 | 1
NC2-4225NC-110 | Comutador tetrapolar montado 2xNC2-225A 110Vca | SOLUÇÕES PARA A INDUSTRIA | MANOBRAS MONTADAS | série NC1/NC2-NC | 1569.51 | F6M | 6940092465001 | 235944 | 1 | 1
NC2-4225NC-230 | Comutador tetrapolar montado 2xNC2-225A 230Vca | SOLUÇÕES PARA A INDUSTRIA | MANOBRAS MONTADAS | série NC1/NC2-NC | 1569.51 | F6M | 6940092470579 | 236598 | 1 | 1
NC2-4225NC-400 | Comutador tetrapolar montado 2xNC2-225A 400Vca | SOLUÇÕES PARA A INDUSTRIA | MANOBRAS MONTADAS | série NC1/NC2-NC | 1569.51 | F6M | 6940092465124 | 235956 | 1 | 1
NC2-4-265-00-110 | Contactor 4P 265A/AC 0NA+0NC 110Vca | SOLUÇÕES PARA A INDUSTRIA | CONTACTORES INDUSTRIAIS | série NC2 | 1074.7664 | F4I | 6940092471736 | 236996 | 2 | 1
NC2-4-265-00-230 | Contactor 4P 265A/AC 0NA+0NC 230Vca | SOLUÇÕES PARA A INDUSTRIA | CONTACTORES INDUSTRIAIS | série NC2 | 1074.7664 | F4I | 6940092470470 | 671403 | 2 | 1
NC2-4-265-00-400 | Contactor 4P 265A/AC 0NA+0NC 400Vca | SOLUÇÕES PARA A INDUSTRIA | CONTACTORES INDUSTRIAIS | série NC2 | 1074.7664 | F4I | 6940092470487 | 236589 | 2 | 1
NC2-4265NC-110 | Comutador tetrapolar montado 2xNC2-265A 110Vca | SOLUÇÕES PARA A INDUSTRIA | MANOBRAS MONTADAS | série NC1/NC2-NC | 1655.2241 | F6M | 6940092465704 | 236026 | 1 | 1
NC2-4265NC-230 | Comutador tetrapolar montado 2xNC2-265A 230Vca | SOLUÇÕES PARA A INDUSTRIA | MANOBRAS MONTADAS | série NC1/NC2-NC | 1655.2241 | F6M | 6940092470586 | 236599 | 1 | 1
NC2-4265NC-400 | Comutador tetrapolar montado 2xNC2-265A 400Vca | SOLUÇÕES PARA A INDUSTRIA | MANOBRAS MONTADAS | série NC1/NC2-NC | 1655.2241 | F6M | 6940092465827 | 236038 | 1 | 1
NC2-4-330-00-110 | Contactor 4P 330A/AC 0NA+0NC 110Vca | SOLUÇÕES PARA A INDUSTRIA | CONTACTORES INDUSTRIAIS | série NC2 | 1448.4274 | F4I | 6940092466374 | 236097 | 2 | 1
NC2-4-330-00-230 | Contactor 4P 330A/AC 0NA+0NC 230Vca | SOLUÇÕES PARA A INDUSTRIA | CONTACTORES INDUSTRIAIS | série NC2 | 1448.4274 | F4I | 6940092466466 | 236106 | 2 | 1
NC2-4-330-00-400 | Contactor 4P 330A/AC 0NA+0NC 400Vca | SOLUÇÕES PARA A INDUSTRIA | CONTACTORES INDUSTRIAIS | série NC2 | 1448.4274 | F4I | 6940092466558 | 236115 | 2 | 1
NC2-4330NC-110 | Comutador tetrapolar montado 2xNC2-330A 110Vca | SOLUÇÕES PARA A INDUSTRIA | MANOBRAS MONTADAS | série NC1/NC2-NC | 2326.4383 | F6M | 6940092466619 | 236121 | 1 | 1
NC2-4330NC-230 | Comutador tetrapolar montado 2xNC2-330A 230Vca | SOLUÇÕES PARA A INDUSTRIA | MANOBRAS MONTADAS | série NC1/NC2-NC | 2326.4383 | F6M | 6940092466701 | 236130 | 1 | 1
NC2-4330NC-400 | Comutador tetrapolar montado 2xNC2-330A 400Vca | SOLUÇÕES PARA A INDUSTRIA | MANOBRAS MONTADAS | série NC1/NC2-NC | 2326.4383 | F6M | 6940092466794 | 236139 | 1 | 1
NC2-4-400-00-110 | Contactor 4P 400A/AC 0NA+0NC 110Vca | SOLUÇÕES PARA A INDUSTRIA | CONTACTORES INDUSTRIAIS | série NC2 | 1824.7878 | F4I | 6940092467364 | 236197 | 2 | 1
NC2-4-400-00-230 | Contactor 4P 400A/AC 0NA+0NC 230Vca | SOLUÇÕES PARA A INDUSTRIA | CONTACTORES INDUSTRIAIS | série NC2 | 1824.7878 | F4I | 6940092467456 | 236206 | 2 | 1
NC2-4-400-00-400 | Contactor 4P 400A/AC 0NA+0NC 400Vca | SOLUÇÕES PARA A INDUSTRIA | CONTACTORES INDUSTRIAIS | série NC2 | 1824.7878 | F4I | 6940092467548 | 236215 | 2 | 1
NC2-4400NC-110 | Comutador tetrapolar montado 2xNC2-400A 110Vca | SOLUÇÕES PARA A INDUSTRIA | MANOBRAS MONTADAS | série NC1/NC2-NC | 2769.1067 | F6M | 6940092467609 | 236221 | 1 | 1
NC2-4400NC-230 | Comutador tetrapolar montado 2xNC2-400A 230Vca | SOLUÇÕES PARA A INDUSTRIA | MANOBRAS MONTADAS | série NC1/NC2-NC | 2769.1067 | F6M | 6940092467692 | 236230 | 1 | 1
NC2-4400NC-400 | Comutador tetrapolar montado 2xNC2-400A 400Vca | SOLUÇÕES PARA A INDUSTRIA | MANOBRAS MONTADAS | série NC1/NC2-NC | 2769.1067 | F6M | 6940092467784 | 236239 | 1 | 1
NC2-4500NC-110 | Comutador tetrapolar montado 2xNC2-500A 110Vca | SOLUÇÕES PARA A INDUSTRIA | MANOBRAS MONTADAS | série NC1/NC2-NC | 3023.3753 | F6M | 6940092468101 | 236271 | 1 | 1
NC2-4500NC-230 | Comutador tetrapolar montado 2xNC2-500A 230Vca | SOLUÇÕES PARA A INDUSTRIA | MANOBRAS MONTADAS | série NC1/NC2-NC | 3023.3753 | F6M | 6940092468194 | 236280 | 1 | 1
NC2-4500NC-400 | Comutador tetrapolar montado 2xNC2-500A 400Vca | SOLUÇÕES PARA A INDUSTRIA | MANOBRAS MONTADAS | série NC1/NC2-NC | 3023.3753 | F6M | 6940092468286 | 236289 | 1 | 1
NC2-4-630-00-110 | Contactor 4P 630A/AC 0NA+0NC 110Vca | SOLUÇÕES PARA A INDUSTRIA | CONTACTORES INDUSTRIAIS | série NC2 | 2411.454 | F4I | 6940092468859 | 236346 | 1 | 1
NC2-4-630-00-230 | Contactor 4P 630A/AC 0NA+0NC 230Vca | SOLUÇÕES PARA A INDUSTRIA | CONTACTORES INDUSTRIAIS | série NC2 | 2411.454 | F4I | 6940092468941 | 236355 | 1 | 1
NC2-4-630-00-400 | Contactor 4P 630A/AC 0NA+0NC 400Vca | SOLUÇÕES PARA A INDUSTRIA | CONTACTORES INDUSTRIAIS | série NC2 | 2411.454 | F4I | 6940092469030 | 236364 | 1 | 1
NC2-4630NC-110 | Comutador tetrapolar montado 2xNC2-630A 110Vca | SOLUÇÕES PARA A INDUSTRIA | MANOBRAS MONTADAS | série NC1/NC2-NC | 3397.518 | F6M | 6940092469092 | 236370 | 1 | 1
NC2-4630NC-230 | Comutador tetrapolar montado 2xNC2-630A 230Vca | SOLUÇÕES PARA A INDUSTRIA | MANOBRAS MONTADAS | série NC1/NC2-NC | 3397.518 | F6M | 6940092469184 | 236379 | 1 | 1
NC2-4630NC-400 | Comutador tetrapolar montado 2xNC2-630A 400Vca | SOLUÇÕES PARA A INDUSTRIA | MANOBRAS MONTADAS | série NC1/NC2-NC | 3397.518 | F6M | 6940092468798 | 236340 | 1 | 1
NC6-3-9-01-110 | Minicontactor 3P 9A/AC3 1NC 110Vca | SOLUÇÕES PARA A INDUSTRIA | CONTACTORES INDUSTRIAIS | série NC6 | 29.9218 | F4I | 6940092475406 | 247463 | 75 | 1
NC6-3-9-01-230 | Minicontactor 3P 9A/AC3 1NC 230Vca | SOLUÇÕES PARA A INDUSTRIA | CONTACTORES INDUSTRIAIS | série NC6 | 29.9218 | F4I | 6940092475451 | 247472 | 75 | 1
NC6-3-9-01-24 | Minicontactor 3P 9A/AC3 1NC 24Vca | SOLUÇÕES PARA A INDUSTRIA | CONTACTORES INDUSTRIAIS | série NC6 | 29.9218 | F4I | 6940092475505 | 247478 | 75 | 1
NC6-3-9-01-400 | Minicontactor 3P 9A/AC3 1NC 400Vca | SOLUÇÕES PARA A INDUSTRIA | CONTACTORES INDUSTRIAIS | série NC6 | 29.9218 | F4I | 6940092475543 | 247487 | 75 | 1
NC6-3-9-01-48 | Minicontactor 3P 9A/AC3 1NC 48Vca | SOLUÇÕES PARA A INDUSTRIA | CONTACTORES INDUSTRIAIS | série NC6 | 29.9218 | F4I | 6940092475581 | 247493 | 75 | 1
NC6-3-9-10-110 | Minicontactor 3P 9A/AC3 1NA 110Vca | SOLUÇÕES PARA A INDUSTRIA | CONTACTORES INDUSTRIAIS | série NC6 | 29.9218 | F4I | 6940092475963 | 247562 | 75 | 1
NC6-3-9-10-230 | Minicontactor 3P 9A/AC3 1NA 230Vca | SOLUÇÕES PARA A INDUSTRIA | CONTACTORES INDUSTRIAIS | série NC6 | 29.9218 | F4I | 6940092476311 | 247612 | 75 | 1
NC6-3-9-10-24 | Minicontactor 3P 9A/AC3 1NA 24Vca | SOLUÇÕES PARA A INDUSTRIA | CONTACTORES INDUSTRIAIS | série NC6 | 29.9218 | F4I | 6940092476045 | 247576 | 75 | 1
NC6-3-9-10-400 | Minicontactor 3P 9A/AC3 1NA 400Vca | SOLUÇÕES PARA A INDUSTRIA | CONTACTORES INDUSTRIAIS | série NC6 | 29.9218 | F4I | 6940092476083 | 247585 | 75 | 1
NC6-3-9-10-48 | Minicontactor 3P 9A/AC3 1NA 48Vca | SOLUÇÕES PARA A INDUSTRIA | CONTACTORES INDUSTRIAIS | série NC6 | 29.9218 | F4I | 6940092476120 | 247591 | 75 | 1
NC6-4-9-00-110 | Minicontactor 4P 9A/AC3 110Vca | SOLUÇÕES PARA A INDUSTRIA | CONTACTORES INDUSTRIAIS | série NC6 | 31.3904 | F4I | 6940092475604 | 247496 | 75 | 1
NC6-4-9-00-230 | Minicontactor 4P 9A/AC3 230Vca | SOLUÇÕES PARA A INDUSTRIA | CONTACTORES INDUSTRIAIS | série NC6 | 31.3904 | F4I | 6940092475659 | 247505 | 75 | 1
NC6-4-9-00-24 | Minicontactor 4P 9A/AC3 24Vca | SOLUÇÕES PARA A INDUSTRIA | CONTACTORES INDUSTRIAIS | série NC6 | 31.3904 | F4I | 6940092475697 | 247511 | 75 | 1
NC6-4-9-00-400 | Minicontactor 4P 9A/AC3 400Vca | SOLUÇÕES PARA A INDUSTRIA | CONTACTORES INDUSTRIAIS | série NC6 | 31.3904 | F4I | 6940092475734 | 247520 | 75 | 1
NC6-4-9-00-48 | Minicontactor 4P 9A/AC3 48Vca | SOLUÇÕES PARA A INDUSTRIA | CONTACTORES INDUSTRIAIS | série NC6 | 31.3904 | F4I | 6940092475765 | 247526 | 75 | 1
NC8-06M/22-Z110 | Minicontactor NC8 4P 6A/AC3 2NA+2NC 110Vcc | SOLUÇÕES PARA A INDUSTRIA | CONTACTORES INDUSTRIAIS | série NC8-M(Z) | 59.8976 | F4I | 6940092482381 | 242047 | 84 | 1
NC8-06M/22-Z220 | Minicontactor NC8 4P 6A/AC3 2NA+2NC 220Vcc | SOLUÇÕES PARA A INDUSTRIA | CONTACTORES INDUSTRIAIS | série NC8-M(Z) | 59.8976 | F4I | 6940092482374 | 242046 | 84 | 1
NC8-06M/22-Z24 | Minicontactor NC8 4P 6A/AC3 2NA+2NC 24Vcc | SOLUÇÕES PARA A INDUSTRIA | CONTACTORES INDUSTRIAIS | série NC8-M(Z) | 59.8976 | F4I | 6940092482398 | 242048 | 84 | 1
NC8-06M/22-Z250 | Minicontactor NC8 4P 6A/AC3 2NA+2NC 250Vcc | SOLUÇÕES PARA A INDUSTRIA | CONTACTORES INDUSTRIAIS | série NC8-M(Z) | 59.8976 | F4I | 6940092482367 | 242045 | 84 | 1
NC8-06M/4-Z110 | Minicontactor NC8 4P 6A/AC3 4NA 110Vcc | SOLUÇÕES PARA A INDUSTRIA | CONTACTORES INDUSTRIAIS | série NC8-M(Z) | 59.8976 | F4I | 6940092482145 | 242023 | 84 | 1
NC8-06M/4-Z220 | Minicontactor NC8 4P 6A/AC3 4NA 220Vcc | SOLUÇÕES PARA A INDUSTRIA | CONTACTORES INDUSTRIAIS | série NC8-M(Z) | 59.8976 | F4I | 6940092482138 | 242022 | 84 | 1
NC8-06M/4-Z24 | Minicontactor NC8 4P 6A/AC3 4NA 24Vcc | SOLUÇÕES PARA A INDUSTRIA | CONTACTORES INDUSTRIAIS | série NC8-M(Z) | 59.8976 | F4I | 6940092482152 | 242024 | 84 | 1
NC8-06M/4-Z250 | Minicontactor NC8 4P 6A/AC3 4NA 250Vcc | SOLUÇÕES PARA A INDUSTRIA | CONTACTORES INDUSTRIAIS | série NC8-M(Z) | 59.8976 | F4I | 6940092482121 | 242021 | 84 | 1
NC8-06M-01-Z110 | Minicontactor NC8 3P 6A/AC3 1NC 110Vcc | SOLUÇÕES PARA A INDUSTRIA | CONTACTORES INDUSTRIAIS | série NC8-M(Z) | 58.3751 | F4I | 6940092482268 | 242035 | 84 | 1
NC8-06M-01-Z220 | Minicontactor NC8 3P 6A/AC3 1NC 220Vcc | SOLUÇÕES PARA A INDUSTRIA | CONTACTORES INDUSTRIAIS | série NC8-M(Z) | 58.3751 | F4I | 6940092482251 | 242034 | 84 | 1
NC8-06M-01-Z24 | Minicontactor NC8 3P 6A/AC3 1NC 24Vcc | SOLUÇÕES PARA A INDUSTRIA | CONTACTORES INDUSTRIAIS | série NC8-M(Z) | 58.3751 | F4I | 6940092482275 | 242036 | 84 | 1
NC8-06M-01-Z250 | Minicontactor NC8 3P 6A/AC3 1NC 250Vcc | SOLUÇÕES PARA A INDUSTRIA | CONTACTORES INDUSTRIAIS | série NC8-M(Z) | 58.3751 | F4I | 6940092482244 | 242033 | 84 | 1
NC8-06M-10-Z110 | Minicontactor NC8 3P 6A/AC3 1NA 110Vcc | SOLUÇÕES PARA A INDUSTRIA | CONTACTORES INDUSTRIAIS | série NC8-M(Z) | 58.3751 | F4I | 6940092482022 | 242011 | 84 | 1
NC8-06M-10-Z220 | Minicontactor NC8 3P 6A/AC3 1NA 220Vcc | SOLUÇÕES PARA A INDUSTRIA | CONTACTORES INDUSTRIAIS | série NC8-M(Z) | 58.3751 | F4I | 6940092482015 | 242010 | 84 | 1
NC8-06M-10-Z24 | Minicontactor NC8 3P 6A/AC3 1NA 24Vcc | SOLUÇÕES PARA A INDUSTRIA | CONTACTORES INDUSTRIAIS | série NC8-M(Z) | 58.3751 | F4I | 6940092482039 | 242012 | 84 | 1
NC8-06M-10-Z250 | Minicontactor NC8 3P 6A/AC3 1NA 250Vcc | SOLUÇÕES PARA A INDUSTRIA | CONTACTORES INDUSTRIAIS | série NC8-M(Z) | 58.3751 | F4I | 6940092482008 | 242009 | 84 | 1
NC8-09M/22-Z110 | Minicontactor NC8 4P 9A/AC3 2NA+2NC 110Vcc | SOLUÇÕES PARA A INDUSTRIA | CONTACTORES INDUSTRIAIS | série NC8-M(Z) | 63.5474 | F4I | 6940092482428 | 242051 | 84 | 1
NC8-09M/22-Z220 | Minicontactor NC8 4P 9A/AC3 2NA+2NC 220Vcc | SOLUÇÕES PARA A INDUSTRIA | CONTACTORES INDUSTRIAIS | série NC8-M(Z) | 63.5474 | F4I | 6940092482411 | 242050 | 84 | 1
NC8-09M/22-Z24 | Minicontactor NC8 4P 9A/AC3 2NA+2NC 24Vcc | SOLUÇÕES PARA A INDUSTRIA | CONTACTORES INDUSTRIAIS | série NC8-M(Z) | 63.5474 | F4I | 6940092482435 | 242052 | 84 | 1
NC8-09M/22-Z250 | Minicontactor NC8 4P 9A/AC3 2NA+2NC 250Vcc | SOLUÇÕES PARA A INDUSTRIA | CONTACTORES INDUSTRIAIS | série NC8-M(Z) | 63.5474 | F4I | 6940092482404 | 242049 | 84 | 1
NC8-09M/4-Z110 | Minicontactor NC8 4P 9A/AC3 4NA 110Vcc | SOLUÇÕES PARA A INDUSTRIA | CONTACTORES INDUSTRIAIS | série NC8-M(Z) | 63.5474 | F4I | 6940092482183 | 242027 | 84 | 1
NC8-09M/4-Z220 | Minicontactor NC8 4P 9A/AC3 4NA 220Vcc | SOLUÇÕES PARA A INDUSTRIA | CONTACTORES INDUSTRIAIS | série NC8-M(Z) | 63.5474 | F4I | 6940092482176 | 242026 | 84 | 1
NC8-09M/4-Z24 | Minicontactor NC8 4P 9A/AC3 4NA 24Vcc | SOLUÇÕES PARA A INDUSTRIA | CONTACTORES INDUSTRIAIS | série NC8-M(Z) | 63.5474 | F4I | 6940092482190 | 242028 | 84 | 1
NC8-09M/4-Z250 | Minicontactor NC8 4P 9A/AC3 4NA 250Vcc | SOLUÇÕES PARA A INDUSTRIA | CONTACTORES INDUSTRIAIS | série NC8-M(Z) | 63.5474 | F4I | 6940092482169 | 242025 | 84 | 1
NC8-09M-01-Z110 | Minicontactor NC8 3P 9A/AC3 1NC 110Vcc | SOLUÇÕES PARA A INDUSTRIA | CONTACTORES INDUSTRIAIS | série NC8-M(Z) | 62.6512 | F4I | 6940092482305 | 242039 | 84 | 1
NC8-09M-01-Z220 | Minicontactor NC8 3P 9A/AC3 1NC 220Vcc | SOLUÇÕES PARA A INDUSTRIA | CONTACTORES INDUSTRIAIS | série NC8-M(Z) | 62.6512 | F4I | 6940092482299 | 242038 | 84 | 1
NC8-09M-01-Z24 | Minicontactor NC8 3P 9A/AC3 1NC 24Vcc | SOLUÇÕES PARA A INDUSTRIA | CONTACTORES INDUSTRIAIS | série NC8-M(Z) | 62.6512 | F4I | 6940092482312 | 242040 | 84 | 1
NC8-09M-01-Z250 | Minicontactor NC8 3P 9A/AC3 1NC 250Vcc | SOLUÇÕES PARA A INDUSTRIA | CONTACTORES INDUSTRIAIS | série NC8-M(Z) | 62.6512 | F4I | 6940092482282 | 242037 | 84 | 1
NC8-09M-10-Z110 | Minicontactor NC8 3P 9A/AC3 1NA 110Vcc | SOLUÇÕES PARA A INDUSTRIA | CONTACTORES INDUSTRIAIS | série NC8-M(Z) | 62.6512 | F4I | 6940092482060 | 242015 | 84 | 1
NC8-09M-10-Z220 | Minicontactor NC8 3P 9A/AC3 1NA 220Vcc | SOLUÇÕES PARA A INDUSTRIA | CONTACTORES INDUSTRIAIS | série NC8-M(Z) | 62.6512 | F4I | 6940092482053 | 242014 | 84 | 1
NC8-09M-10-Z24 | Minicontactor NC8 3P 9A/AC3 1NA 24Vcc | SOLUÇÕES PARA A INDUSTRIA | CONTACTORES INDUSTRIAIS | série NC8-M(Z) | 62.6512 | F4I | 6940092482077 | 242016 | 84 | 1
NC8-09M-10-Z250 | Minicontactor NC8 3P 9A/AC3 1NA 250Vcc | SOLUÇÕES PARA A INDUSTRIA | CONTACTORES INDUSTRIAIS | série NC8-M(Z) | 62.6512 | F4I | 6940092482046 | 242013 | 84 | 1
NC8-12M/22-Z110 | Minicontactor NC8 4P 12A/AC3 2NA+2NC 110Vcc | SOLUÇÕES PARA A INDUSTRIA | CONTACTORES INDUSTRIAIS | série NC8-M(Z) | 74.2592 | F4I | 6940092482466 | 242055 | 84 | 1
NC8-12M/22-Z220 | Minicontactor NC8 4P 12A/AC3 2NA+2NC 220Vcc | SOLUÇÕES PARA A INDUSTRIA | CONTACTORES INDUSTRIAIS | série NC8-M(Z) | 74.2592 | F4I | 6940092482459 | 242054 | 84 | 1
NC8-12M/22-Z24 | Minicontactor NC8 4P 12A/AC3 2NA+2NC 24Vcc | SOLUÇÕES PARA A INDUSTRIA | CONTACTORES INDUSTRIAIS | série NC8-M(Z) | 74.2592 | F4I | 6940092482473 | 242056 | 84 | 1
NC8-12M/22-Z250 | Minicontactor NC8 4P 12A/AC3 2NA+2NC 250Vcc | SOLUÇÕES PARA A INDUSTRIA | CONTACTORES INDUSTRIAIS | série NC8-M(Z) | 74.2592 | F4I | 6940092482442 | 242053 | 84 | 1
NC8-12M/4-Z110 | Minicontactor NC8 4P 12A/AC3 4NA 110Vcc | SOLUÇÕES PARA A INDUSTRIA | CONTACTORES INDUSTRIAIS | série NC8-M(Z) | 74.2592 | F4I | 6940092482220 | 242031 | 84 | 1
NC8-12M/4-Z220 | Minicontactor NC8 4P 12A/AC3 4NA 220Vcc | SOLUÇÕES PARA A INDUSTRIA | CONTACTORES INDUSTRIAIS | série NC8-M(Z) | 74.2592 | F4I | 6940092482213 | 242030 | 84 | 1
NC8-12M/4-Z24 | Minicontactor NC8 4P 12A/AC3 4NA 24Vcc | SOLUÇÕES PARA A INDUSTRIA | CONTACTORES INDUSTRIAIS | série NC8-M(Z) | 74.2592 | F4I | 6940092482237 | 242032 | 84 | 1
NC8-12M/4-Z250 | Minicontactor NC8 4P 12A/AC3 4NA 250Vcc | SOLUÇÕES PARA A INDUSTRIA | CONTACTORES INDUSTRIAIS | série NC8-M(Z) | 74.2592 | F4I | 6940092482206 | 242029 | 84 | 1
NC8-12M-01-Z110 | Minicontactor NC8 3P 12A/AC3 1NC 110Vcc | SOLUÇÕES PARA A INDUSTRIA | CONTACTORES INDUSTRIAIS | série NC8-M(Z) | 73.6869 | F4I | 6940092482343 | 242043 | 84 | 1
NC8-12M-01-Z220 | Minicontactor NC8 3P 12A/AC3 1NC 220Vcc | SOLUÇÕES PARA A INDUSTRIA | CONTACTORES INDUSTRIAIS | série NC8-M(Z) | 73.6869 | F4I | 6940092482336 | 242042 | 84 | 1
NC8-12M-01-Z24 | Minicontactor NC8 3P 12A/AC3 1NC 24Vcc | SOLUÇÕES PARA A INDUSTRIA | CONTACTORES INDUSTRIAIS | série NC8-M(Z) | 73.6869 | F4I | 6940092482350 | 242044 | 84 | 1
NC8-12M-01-Z250 | Minicontactor NC8 3P 12A/AC3 1NC 250Vcc | SOLUÇÕES PARA A INDUSTRIA | CONTACTORES INDUSTRIAIS | série NC8-M(Z) | 73.6869 | F4I | 6940092482329 | 242041 | 84 | 1
NC8-12M-10-Z110 | Minicontactor NC8 3P 12A/AC3 1NA 110Vcc | SOLUÇÕES PARA A INDUSTRIA | CONTACTORES INDUSTRIAIS | série NC8-M(Z) | 73.6869 | F4I | 6940092482107 | 242019 | 84 | 1
NC8-12M-10-Z220 | Minicontactor NC8 3P 12A/AC3 1NA 220Vcc | SOLUÇÕES PARA A INDUSTRIA | CONTACTORES INDUSTRIAIS | série NC8-M(Z) | 73.6869 | F4I | 6940092482091 | 242018 | 84 | 1
NC8-12M-10-Z24 | Minicontactor NC8 3P 12A/AC3 1NA 24Vcc | SOLUÇÕES PARA A INDUSTRIA | CONTACTORES INDUSTRIAIS | série NC8-M(Z) | 73.6869 | F4I | 6940092482114 | 242020 | 84 | 1
NC8-12M-10-Z250 | Minicontactor NC8 3P 12A/AC3 1NA 250Vcc | SOLUÇÕES PARA A INDUSTRIA | CONTACTORES INDUSTRIAIS | série NC8-M(Z) | 73.6869 | F4I | 6940092482084 | 242017 | 84 | 1
NCF1-11 | Contacto auxiliar mont.lateral 1NA+1NC para NC1 | SOLUÇÕES PARA A INDUSTRIA | CONTACTORES INDUSTRIAIS | Acessórios Contactores | 14.8957 | F4I | 6940092437473 | 223238 | 150 | 10
NCF8-11 | Contacto auxiliar mont.lateral 1NA+1NC para NC8 | SOLUÇÕES PARA A INDUSTRIA | CONTACTORES INDUSTRIAIS | Acessórios Contactores | 17.8317 | F4I | 6925808394554 | 242934 | 150 | 10
NCH8-16M/02-220/240V | Contactor modular com Selector de Função e acessoriável - 2NC -16A - 220-240V - 50/60Hz | APARELHAGEM MODULAR | COMPLEMENTOS PARA A INSTALAÇÃO | série NCH8-M | 70.5075 | F5M | 6941339519891 | 257406 | 120 | 12
NCH8-16M/02-24V | Contactor modular com Selector de Função e acessoriável - 2NC -16A - 24V - 50/60Hz | APARELHAGEM MODULAR | COMPLEMENTOS PARA A INSTALAÇÃO | série NCH8-M | 70.5075 | F5M | 6941339519877 | 257404 | 120 | 12
NCH8-16M/04-220/240V | Contactor modular com Selector de Função e acessoriável - 4NC -16A - 220-240V - 50/60Hz | APARELHAGEM MODULAR | COMPLEMENTOS PARA A INSTALAÇÃO | série NCH8-M | 85.995 | F5M | 6941339520439 | 257460 | 60 | 6
NCH8-16M/04-24V | Contactor modular com Selector de Função e acessoriável - 4NC -16A - 24V - 50/60Hz | APARELHAGEM MODULAR | COMPLEMENTOS PARA A INSTALAÇÃO | série NCH8-M | 85.995 | F5M | 6941339520415 | 257458 | 60 | 6
NCH8-16M/11-220/240V | Contactor modular com Selector de Função e acessoriável - 1NA+1NC -16A - 220-240V - 50/60Hz | APARELHAGEM MODULAR | COMPLEMENTOS PARA A INSTALAÇÃO | série NCH8-M | 70.5075 | F5M | 6941339519860 | 257403 | 120 | 12
NCH8-16M/11-24V | Contactor modular com Selector de Função e acessoriável - 1NA+1NC -16A - 24V - 50/60Hz | APARELHAGEM MODULAR | COMPLEMENTOS PARA A INSTALAÇÃO | série NCH8-M | 70.5075 | F5M | 6941339519846 | 257401 | 120 | 12
NCH8-16M/20-220/240V | Contactor modular com Selector de Função e acessoriável - 2NA -16A - 220-240V - 50/60Hz | APARELHAGEM MODULAR | COMPLEMENTOS PARA A INSTALAÇÃO | série NCH8-M | 70.5075 | F5M | 6941339519839 | 257400 | 120 | 12
NCH8-16M/20-24V | Contactor modular com Selector de Função e acessoriável - 2NA -16A - 24V - 50/60Hz | APARELHAGEM MODULAR | COMPLEMENTOS PARA A INSTALAÇÃO | série NCH8-M | 70.5075 | F5M | 6941339519815 | 257398 | 120 | 12
NCH8-16M/22-220/240V | Contactor modular com Selector de Função e acessoriável - 2NA+2NC -16A - 220-240V - 50/60Hz | APARELHAGEM MODULAR | COMPLEMENTOS PARA A INSTALAÇÃO | série NCH8-M | 85.995 | F5M | 6941339520408 | 257457 | 60 | 6
NCH8-16M/22-24V | Contactor modular com Selector de Função e acessoriável - 2NA+2NC -16A - 24V - 50/60Hz | APARELHAGEM MODULAR | COMPLEMENTOS PARA A INSTALAÇÃO | série NCH8-M | 85.995 | F5M | 6941339520385 | 257455 | 60 | 6
NCH8-16M/40-220/240V | Contactor modular com Selector de Função e acessoriável - 4NA -16A - 220-240V - 50/60Hz | APARELHAGEM MODULAR | COMPLEMENTOS PARA A INSTALAÇÃO | série NCH8-M | 85.995 | F5M | 6941339520378 | 257454 | 60 | 6
NCH8-16M/40-24V | Contactor modular com Selector de Função e acessoriável - 4NA -16A - 24V - 50/60Hz | APARELHAGEM MODULAR | COMPLEMENTOS PARA A INSTALAÇÃO | série NCH8-M | 85.995 | F5M | 6941339520354 | 257452 | 60 | 6
NCH8-20/02-230 | Contactor conex.parafusos modular 20A 2NC 230Vca | APARELHAGEM MODULAR | COMPLEMENTOS PARA A INSTALAÇÃO | série NCH8 | 40.8261 | F5M | 6940092490843 | 256053 | 128 | 8
NCH8-20/02-24 | Contactor conex.parafusos modular 20A 2NC 24Vca | APARELHAGEM MODULAR | COMPLEMENTOS PARA A INSTALAÇÃO | série NCH8 | 40.8261 | F5M | 6940092491031 | 256097 | 128 | 8
NCH8-20/11-230 | Contactor conex.parafusos modular 20A 1NA+1NC 230Vca | APARELHAGEM MODULAR | COMPLEMENTOS PARA A INSTALAÇÃO | série NCH8 | 40.8261 | F5M | 6940092490836 | 256052 | 128 | 8
NCH8-20/11-24 | Contactor conex.parafusos modular 20A 1NA+1NC 24Vca | APARELHAGEM MODULAR | COMPLEMENTOS PARA A INSTALAÇÃO | série NCH8 | 40.8261 | F5M | 6940092490867 | 256063 | 128 | 8
NCH8-20/20-230 | Contactor conex.parafusos modular 20A 2NA 230Vca | APARELHAGEM MODULAR | COMPLEMENTOS PARA A INSTALAÇÃO | série NCH8 | 40.8261 | F5M | 6940092490850 | 256054 | 128 | 8
NCH8-20/20-24 | Contactor conex.parafusos modular 20A 2NA 24Vca | APARELHAGEM MODULAR | COMPLEMENTOS PARA A INSTALAÇÃO | série NCH8 | 40.8261 | F5M | 6940092490829 | 256051 | 128 | 8
NCH8-20/22-230 | Contactor conex.parafusos modular 20A 2NA+2NC 230Vca | APARELHAGEM MODULAR | COMPLEMENTOS PARA A INSTALAÇÃO | série NCH8 | 48.2155 | F5M | 6940092490935 | 256087 | 96 | 6
NCH8-20/22-24 | Contactor conex.parafusos modular 20A 2NA+2NC 24Vca | APARELHAGEM MODULAR | COMPLEMENTOS PARA A INSTALAÇÃO | série NCH8 | 48.2155 | F5M | 6940092490942 | 256088 | 96 | 6
NCH8-20/40-230 | Contactor conex.parafusos modular 20A 4NA 230Vca | APARELHAGEM MODULAR | COMPLEMENTOS PARA A INSTALAÇÃO | série NCH8 | 48.2155 | F5M | 6940092490911 | 256085 | 96 | 6
NCH8-20/40-24 | Contactor conex.parafusos modular 20A 4NA 24Vca | APARELHAGEM MODULAR | COMPLEMENTOS PARA A INSTALAÇÃO | série NCH8 | 48.2155 | F5M | 6940092490928 | 256086 | 96 | 6
NCH8-25/22-230 | Contactor conex.parafusos modular 25A 2NA+2NC 230Vca | APARELHAGEM MODULAR | COMPLEMENTOS PARA A INSTALAÇÃO | série NCH8 | 61.1958 | F5M | 6940092490973 | 256091 | 96 | 6
NCH8-25/22-24 | Contactor conex.parafusos modular 25A 2NA+2NC 24Vca | APARELHAGEM MODULAR | COMPLEMENTOS PARA A INSTALAÇÃO | série NCH8 | 61.1958 | F5M | 6940092490980 | 256092 | 96 | 6
NCH8-25/40-230 | Contactor conex.parafusos modular 25A 4NA 230Vca | APARELHAGEM MODULAR | COMPLEMENTOS PARA A INSTALAÇÃO | série NCH8 | 61.1958 | F5M | 6940092490959 | 256089 | 96 | 6
NCH8-25/40-24 | Contactor conex.parafusos modular 25A 4NA 24Vca | APARELHAGEM MODULAR | COMPLEMENTOS PARA A INSTALAÇÃO | série NCH8 | 61.1958 | F5M | 6940092490966 | 256090 | 96 | 6
NCH8-25M/02-220/240V | Contactor modular com Selector de Função e acessoriável - 2NC -25A - 220-240V - 50/60Hz | APARELHAGEM MODULAR | COMPLEMENTOS PARA A INSTALAÇÃO | série NCH8-M | 70.5075 | F5M | 6941339520071 | 257424 | 120 | 12
NCH8-25M/02-24V | Contactor modular com Selector de Função e acessoriável - 2NC -25A - 24V - 50/60Hz | APARELHAGEM MODULAR | COMPLEMENTOS PARA A INSTALAÇÃO | série NCH8-M | 70.5075 | F5M | 6941339520057 | 257422 | 120 | 12
NCH8-25M/04-220/240V | Contactor modular com Selector de Função e acessoriável - 4NC -25A - 220-240V - 50/60Hz | APARELHAGEM MODULAR | COMPLEMENTOS PARA A INSTALAÇÃO | série NCH8-M | 85.995 | F5M | 6941339520675 | 257484 | 60 | 6
NCH8-25M/04-24V | Contactor modular com Selector de Função e acessoriável - 4NC -25A - 24V - 50/60Hz | APARELHAGEM MODULAR | COMPLEMENTOS PARA A INSTALAÇÃO | série NCH8-M | 85.995 | F5M | 6941339520651 | 257482 | 60 | 6
NCH8-25M/11-220/240V | Contactor modular com Selector de Função e acessoriável - 1NA+1NC -25A - 220-240V - 50/60Hz | APARELHAGEM MODULAR | COMPLEMENTOS PARA A INSTALAÇÃO | série NCH8-M | 70.5075 | F5M | 6941339520040 | 257421 | 120 | 12
NCH8-25M/11-24V | Contactor modular com Selector de Função e acessoriável - 1NA+1NC -25A - 24V - 50/60Hz | APARELHAGEM MODULAR | COMPLEMENTOS PARA A INSTALAÇÃO | série NCH8-M | 70.5075 | F5M | 6941339520026 | 257419 | 120 | 12
NCH8-25M/20-220/240V | Contactor modular com Selector de Função e acessoriável - 2NA -25A - 220-240V - 50/60Hz | APARELHAGEM MODULAR | COMPLEMENTOS PARA A INSTALAÇÃO | série NCH8-M | 70.5075 | F5M | 6941339520019 | 257418 | 120 | 12
NCH8-25M/20-24V | Contactor modular com Selector de Função e acessoriável - 2NA -25A - 24V - 50/60Hz | APARELHAGEM MODULAR | COMPLEMENTOS PARA A INSTALAÇÃO | série NCH8-M | 70.5075 | F5M | 6941339519990 | 257416 | 120 | 12
NCH8-25M/22-220/240V | Contactor modular com Selector de Função e acessoriável - 2NA+2NC -25A - 220-240V - 50/60Hz | APARELHAGEM MODULAR | COMPLEMENTOS PARA A INSTALAÇÃO | série NCH8-M | 85.995 | F5M | 6941339520644 | 257481 | 60 | 6
NCH8-25M/22-24V | Contactor modular com Selector de Função e acessoriável - 2NA+2NC -25A - 24V - 50/60Hz | APARELHAGEM MODULAR | COMPLEMENTOS PARA A INSTALAÇÃO | série NCH8-M | 85.995 | F5M | 6941339520620 | 257479 | 60 | 6
NCH8-25M/40-220/240V | Contactor modular com Selector de Função e acessoriável - 4NA -25A - 220-240V - 50/60Hz | APARELHAGEM MODULAR | COMPLEMENTOS PARA A INSTALAÇÃO | série NCH8-M | 85.995 | F5M | 6941339520613 | 257478 | 60 | 6
NCH8-25M/40-24V | Contactor modular com Selector de Função e acessoriável - 4NA -25A - 24V - 50/60Hz | APARELHAGEM MODULAR | COMPLEMENTOS PARA A INSTALAÇÃO | série NCH8-M | 85.995 | F5M | 6941339520590 | 257476 | 60 | 6
NCH8-40/11-230 | Contactor conex.parafusos modular 40A 1NA+1NC 230Vca | APARELHAGEM MODULAR | COMPLEMENTOS PARA A INSTALAÇÃO | série NCH8 | 77.5999 | F5M | 6940092490898 | 256083 | 96 | 6
NCH8-40/11-24 | Contactor conex.parafusos modular 40A 1NA+1NC 24Vca | APARELHAGEM MODULAR | COMPLEMENTOS PARA A INSTALAÇÃO | série NCH8 | 77.5999 | F5M | 6940092490904 | 256084 | 96 | 6
NCH8-40/20-230 | Contactor conex.parafusos modular 40A 2NA 230Vca | APARELHAGEM MODULAR | COMPLEMENTOS PARA A INSTALAÇÃO | série NCH8 | 77.5999 | F5M | 6940092490874 | 256081 | 96 | 6
NCH8-40/20-24 | Contactor conex.parafusos modular 40A 2NA 24Vca | APARELHAGEM MODULAR | COMPLEMENTOS PARA A INSTALAÇÃO | série NCH8 | 77.5999 | F5M | 6940092490881 | 256082 | 96 | 6
NCH8-40/40-230 | Contactor conex.parafusos modular 40A 4NA 230Vca | APARELHAGEM MODULAR | COMPLEMENTOS PARA A INSTALAÇÃO | série NCH8 | 101.1551 | F5M | 6940092491055 | 256099 | 64 | 4
NCH8-40/40-24 | Contactor conex.parafusos modular 40A 4NA 24Vca | APARELHAGEM MODULAR | COMPLEMENTOS PARA A INSTALAÇÃO | série NCH8 | 101.1551 | F5M | 6940092491048 | 256098 | 64 | 4
NCH8-40M/02-220/240V | Contactor modular com Selector de Função e acessoriável - 2NC -40A - 220-240V - 50/60Hz | APARELHAGEM MODULAR | COMPLEMENTOS PARA A INSTALAÇÃO | série NCH8-M | 97.7655 | F5M | 6941339520255 | 257442 | 60 | 6
NCH8-40M/02-24V | Contactor modular com Selector de Função e acessoriável - 2NC -40A - 24V - 50/60Hz | APARELHAGEM MODULAR | COMPLEMENTOS PARA A INSTALAÇÃO | série NCH8-M | 97.7655 | F5M | 6941339520231 | 257440 | 60 | 6
NCH8-40M/04-220/240V | Contactor modular com Selector de Função e acessoriável - 4NC -40A - 220-240V - 50/60Hz | APARELHAGEM MODULAR | COMPLEMENTOS PARA A INSTALAÇÃO | série NCH8-M | 127.4385 | F5M | 6941339520910 | 257508 | 40 | 4
NCH8-40M/04-24V | Contactor modular com Selector de Função e acessoriável - 4NC -40A - 24V - 50/60Hz | APARELHAGEM MODULAR | COMPLEMENTOS PARA A INSTALAÇÃO | série NCH8-M | 127.4385 | F5M | 6941339520897 | 257506 | 40 | 4
NCH8-40M/11-220/240V | Contactor modular com Selector de Função e acessoriável - 1NA+1NC -40A - 220-240V - 50/60Hz | APARELHAGEM MODULAR | COMPLEMENTOS PARA A INSTALAÇÃO | série NCH8-M | 97.7655 | F5M | 6941339520224 | 257439 | 60 | 6
NCH8-40M/11-24V | Contactor modular com Selector de Função e acessoriável - 1NA+1NC -40A - 24V - 50/60Hz | APARELHAGEM MODULAR | COMPLEMENTOS PARA A INSTALAÇÃO | série NCH8-M | 97.7655 | F5M | 6941339520200 | 257437 | 60 | 6
NCH8-40M/20-220/240V | Contactor modular com Selector de Função e acessoriável - 2NA -40A - 220-240V - 50/60Hz | APARELHAGEM MODULAR | COMPLEMENTOS PARA A INSTALAÇÃO | série NCH8-M | 97.7655 | F5M | 6941339520194 | 257436 | 60 | 6
NCH8-40M/20-24V | Contactor modular com Selector de Função e acessoriável - 2NA -40A - 24V - 50/60Hz | APARELHAGEM MODULAR | COMPLEMENTOS PARA A INSTALAÇÃO | série NCH8-M | 97.7655 | F5M | 6941339520170 | 257434 | 60 | 6
NCH8-40M/22-220/240V | Contactor modular com Selector de Função e acessoriável - 2NA+2NC -40A - 220-240V - 50/60Hz | APARELHAGEM MODULAR | COMPLEMENTOS PARA A INSTALAÇÃO | série NCH8-M | 127.4385 | F5M | 6941339520880 | 257505 | 40 | 4
NCH8-40M/22-24V | Contactor modular com Selector de Função e acessoriável - 2NA+2NC -40A - 24V - 50/60Hz | APARELHAGEM MODULAR | COMPLEMENTOS PARA A INSTALAÇÃO | série NCH8-M | 127.4385 | F5M | 6941339520866 | 257503 | 40 | 4
NCH8-40M/40-220/240V | Contactor modular com Selector de Função e acessoriável - 4NA -40A - 220-240V - 50/60Hz | APARELHAGEM MODULAR | COMPLEMENTOS PARA A INSTALAÇÃO | série NCH8-M | 127.4385 | F5M | 6941339520859 | 257502 | 40 | 4
NCH8-40M/40-24V | Contactor modular com Selector de Função e acessoriável - 4NA -40A - 24V - 50/60Hz | APARELHAGEM MODULAR | COMPLEMENTOS PARA A INSTALAÇÃO | série NCH8-M | 127.4385 | F5M | 6941339520835 | 257500 | 40 | 4
NCH8-63/11-230 | Contactor conex.parafusos modular 63A 1NA+1NC 230Vca | APARELHAGEM MODULAR | COMPLEMENTOS PARA A INSTALAÇÃO | série NCH8 | 117.4184 | F5M | 6940092491017 | 256095 | 96 | 6
NCH8-63/11-24 | Contactor conex.parafusos modular 63A 1NA+1NC 24Vca | APARELHAGEM MODULAR | COMPLEMENTOS PARA A INSTALAÇÃO | série NCH8 | 117.4184 | F5M | 6940092491024 | 256096 | 96 | 6
NCH8-63/20-230 | Contactor conex.parafusos modular 63A 2NA 230Vca | APARELHAGEM MODULAR | COMPLEMENTOS PARA A INSTALAÇÃO | série NCH8 | 117.4184 | F5M | 6940092490997 | 256093 | 96 | 6
NCH8-63/20-24 | Contactor conex.parafusos modular 63A 2NA 24Vca | APARELHAGEM MODULAR | COMPLEMENTOS PARA A INSTALAÇÃO | série NCH8 | 117.4184 | F5M | 6940092491000 | 256094 | 96 | 6
NCH8-63/40-230 | Contactor conex.parafusos modular 63A 4NA 230Vca | APARELHAGEM MODULAR | COMPLEMENTOS PARA A INSTALAÇÃO | série NCH8 | 128.9684 | F5M | 6940092491079 | 256101 | 64 | 4
NCH8-63/40-24 | Contactor conex.parafusos modular 63A 4NA 24Vca | APARELHAGEM MODULAR | COMPLEMENTOS PARA A INSTALAÇÃO | série NCH8 | 128.9684 | F5M | 6940092491062 | 256100 | 64 | 4
NCH8-63M/02-220/240V | Contactor modular com Selector de Função e acessoriável - 2NC -63A - 220-240V - 50/60Hz | APARELHAGEM MODULAR | COMPLEMENTOS PARA A INSTALAÇÃO | série NCH8-M | 142.233 | F5M | 6941339520347 | 257451 | 60 | 6
NCH8-63M/02-24V | Contactor modular com Selector de Função e acessoriável - 2NC -63A - 24V - 50/60Hz | APARELHAGEM MODULAR | COMPLEMENTOS PARA A INSTALAÇÃO | série NCH8-M | 142.233 | F5M | 6941339520323 | 257449 | 60 | 6
NCH8-63M/04-220/240V | Contactor modular com Selector de Função e acessoriável - 4NC -63A - 220-240V - 50/60Hz | APARELHAGEM MODULAR | COMPLEMENTOS PARA A INSTALAÇÃO | série NCH8-M | 162.477 | F5M | 6941339521030 | 257520 | 40 | 4
NCH8-63M/04-24V | Contactor modular com Selector de Função e acessoriável - 4NC -63A - 24V - 50/60Hz | APARELHAGEM MODULAR | COMPLEMENTOS PARA A INSTALAÇÃO | série NCH8-M | 162.477 | F5M | 6941339521016 | 257518 | 40 | 4
NCH8-63M/11-220/240V | Contactor modular com Selector de Função e acessoriável - 1NA+1NC -63A - 220-240V - 50/60Hz | APARELHAGEM MODULAR | COMPLEMENTOS PARA A INSTALAÇÃO | série NCH8-M | 142.233 | F5M | 6941339520316 | 257448 | 60 | 6
NCH8-63M/11-24V | Contactor modular com Selector de Função e acessoriável - 1NA+1NC -63A - 24V - 50/60Hz | APARELHAGEM MODULAR | COMPLEMENTOS PARA A INSTALAÇÃO | série NCH8-M | 142.233 | F5M | 6941339520293 | 257446 | 60 | 6
NCH8-63M/20-220/240V | Contactor modular com Selector de Função e acessoriável - 2NA -63A - 220-240V - 50/60Hz | APARELHAGEM MODULAR | COMPLEMENTOS PARA A INSTALAÇÃO | série NCH8-M | 142.233 | F5M | 6941339520286 | 257445 | 60 | 6
NCH8-63M/20-24V | Contactor modular com Selector de Função e acessoriável - 2NA -63A - 24V - 50/60Hz | APARELHAGEM MODULAR | COMPLEMENTOS PARA A INSTALAÇÃO | série NCH8-M | 142.233 | F5M | 6941339520262 | 257443 | 60 | 6
NCH8-63M/22-220/240V | Contactor modular com Selector de Função e acessoriável - 2NA+2NC -63A - 220-240V - 50/60Hz | APARELHAGEM MODULAR | COMPLEMENTOS PARA A INSTALAÇÃO | série NCH8-M | 162.477 | F5M | 6941339521009 | 257517 | 40 | 4
NCH8-63M/22-24V | Contactor modular com Selector de Função e acessoriável - 2NA+2NC -63A - 24V - 50/60Hz | APARELHAGEM MODULAR | COMPLEMENTOS PARA A INSTALAÇÃO | série NCH8-M | 162.477 | F5M | 6941339520989 | 257515 | 40 | 4
NCH8-63M/40-220/240V | Contactor modular com Selector de Função e acessoriável - 4NA -63A - 220-240V - 50/60Hz | APARELHAGEM MODULAR | COMPLEMENTOS PARA A INSTALAÇÃO | série NCH8-M | 162.477 | F5M | 6941339520972 | 257514 | 40 | 4
NCH8-63M/40-24V | Contactor modular com Selector de Função e acessoriável - 4NA -63A - 24V - 50/60Hz | APARELHAGEM MODULAR | COMPLEMENTOS PARA A INSTALAÇÃO | série NCH8-M | 162.477 | F5M | 6941339520958 | 257512 | 40 | 4
ND16-22D/2/B/110 | Sinalizador compacto plástico (led) azul 110Vca | SOLUÇÕES PARA A INDUSTRIA | AUXILIARES DE Comando | série ND16 | 8.9175 | F4P | 6940092494377 | 592852 | 300 | 10
ND16-22D/2/B/230 | Sinalizador compacto plástico (led) azul 230Vca | SOLUÇÕES PARA A INDUSTRIA | AUXILIARES DE Comando | série ND16 | 8.9175 | F4P | 6940092495350 | 593074 | 300 | 10
ND16-22D/2/B/24 | Sinalizador compacto plástico (led) azul 24Vca/Vcc | SOLUÇÕES PARA A INDUSTRIA | AUXILIARES DE Comando | série ND16 | 8.9175 | F4P | 6940092494278 | 592842 | 300 | 10
ND16-22D/2/B/400 | Sinalizador compacto plástico (led) azul 400Vca | SOLUÇÕES PARA A INDUSTRIA | AUXILIARES DE Comando | série ND16 | 8.9175 | F4P | 6940092496548 | 593451 | 300 | 10
ND16-22D/2/G/110 | Sinalizador compacto plástico (led) verde 110Vca | SOLUÇÕES PARA A INDUSTRIA | AUXILIARES DE Comando | série ND16 | 8.9175 | F4P | 6940092494407 | 592855 | 300 | 10
ND16-22D/2/G/230 | Sinalizador compacto plástico (led) verde 230Vca | SOLUÇÕES PARA A INDUSTRIA | AUXILIARES DE Comando | série ND16 | 8.9175 | F4P | 6940092495381 | 593077 | 300 | 10
ND16-22D/2/G/24 | Sinalizador compacto plástico (led) verde 24Vca/Vcc | SOLUÇÕES PARA A INDUSTRIA | AUXILIARES DE Comando | série ND16 | 8.9175 | F4P | 6940092494308 | 592845 | 300 | 10
ND16-22D/2/G/400 | Sinalizador compacto plástico (led) verde 400Vca | SOLUÇÕES PARA A INDUSTRIA | AUXILIARES DE Comando | série ND16 | 8.9175 | F4P | 6940092496524 | 593449 | 300 | 10
ND16-22D/2/R/110 | Sinalizador compacto plástico (led) vermelho 110Vca | SOLUÇÕES PARA A INDUSTRIA | AUXILIARES DE Comando | série ND16 | 8.9175 | F4P | 6940092494384 | 592853 | 300 | 10
ND16-22D/2/R/230 | Sinalizador compacto plástico (led) vermelho 230Vca | SOLUÇÕES PARA A INDUSTRIA | AUXILIARES DE Comando | série ND16 | 8.9175 | F4P | 6940092495367 | 593075 | 300 | 10
ND16-22D/2/R/24 | Sinalizador compacto plástico (led) vermelho 24Vca/Vcc | SOLUÇÕES PARA A INDUSTRIA | AUXILIARES DE Comando | série ND16 | 8.9175 | F4P | 6940092494285 | 592843 | 300 | 10
ND16-22D/2/R/400 | Sinalizador compacto plástico (led) vermelho 400Vca | SOLUÇÕES PARA A INDUSTRIA | AUXILIARES DE Comando | série ND16 | 8.9175 | F4P | 6940092496500 | 593447 | 300 | 10
ND16-22D/2/W/110 | Sinalizador compacto plástico (led) branco 110Vca | SOLUÇÕES PARA A INDUSTRIA | AUXILIARES DE Comando | série ND16 | 8.9175 | F4P | 6940092494360 | 592851 | 300 | 10
ND16-22D/2/W/230 | Sinalizador compacto plástico (led) branco 230Vca | SOLUÇÕES PARA A INDUSTRIA | AUXILIARES DE Comando | série ND16 | 8.9175 | F4P | 6940092495343 | 593073 | 300 | 10
ND16-22D/2/W/24 | Sinalizador compacto plástico (led) branco 24Vca/Vcc | SOLUÇÕES PARA A INDUSTRIA | AUXILIARES DE Comando | série ND16 | 8.9175 | F4P | 6940092494261 | 592841 | 300 | 10
ND16-22D/2/W/400 | Sinalizador compacto plástico (led) branco 400Vca | SOLUÇÕES PARA A INDUSTRIA | AUXILIARES DE Comando | série ND16 | 8.9175 | F4P | 6940092496517 | 593448 | 300 | 10
ND16-22D/2/Y/110 | Sinalizador compacto plástico (led) amarelo 110Vca | SOLUÇÕES PARA A INDUSTRIA | AUXILIARES DE Comando | série ND16 | 8.9175 | F4P | 6940092494391 | 592854 | 300 | 10
ND16-22D/2/Y/230 | Sinalizador compacto plástico (led) amarelo 230Vca | SOLUÇÕES PARA A INDUSTRIA | AUXILIARES DE Comando | série ND16 | 8.9175 | F4P | 6940092495374 | 593076 | 300 | 10
ND16-22D/2/Y/24 | Sinalizador compacto plástico (led) amarelo 24Vca/Vcc | SOLUÇÕES PARA A INDUSTRIA | AUXILIARES DE Comando | série ND16 | 8.9175 | F4P | 6940092494292 | 592844 | 300 | 10
ND16-22D/2/Y/400 | Sinalizador compacto plástico (led) amarelo 400Vca | SOLUÇÕES PARA A INDUSTRIA | AUXILIARES DE Comando | série ND16 | 8.9175 | F4P | 6940092496531 | 593450 | 300 | 10
ND16-22D/4/B/110 | Sinalizador compacto plástico (led) azul 110Vca | SOLUÇÕES PARA A INDUSTRIA | AUXILIARES DE Comando | série ND16 | 8.9175 | F4P | 6940092492373 | 592652 | 300 | 10
ND16-22D/4/B/230 | Sinalizador compacto plástico (led) azul 230Vca | SOLUÇÕES PARA A INDUSTRIA | AUXILIARES DE Comando | série ND16 | 8.9175 | F4P | 6940092496685 | 593465 | 300 | 10
ND16-22D/4/B/400 | Sinalizador compacto plástico (led) azul 400Vca | SOLUÇÕES PARA A INDUSTRIA | AUXILIARES DE Comando | série ND16 | 8.9175 | F4P | 6940092495770 | 593342 | 450 | 10
ND16-22D/4/G/110 | Sinalizador compacto plástico (led) verde 110Vca | SOLUÇÕES PARA A INDUSTRIA | AUXILIARES DE Comando | série ND16 | 8.9175 | F4P | 6940092492380 | 592653 | 300 | 10
ND16-22D/4/G/230 | Sinalizador compacto plástico (led) verde 230Vca | SOLUÇÕES PARA A INDUSTRIA | AUXILIARES DE Comando | série ND16 | 8.9175 | F4P | 6940092496678 | 593464 | 300 | 10
ND16-22D/4/G/400 | Sinalizador compacto plástico (led) verde 400Vca | SOLUÇÕES PARA A INDUSTRIA | AUXILIARES DE Comando | série ND16 | 8.9175 | F4P | 6940092492489 | 828379 | 300 | 10
ND16-22D/4/R/110 | Sinalizador compacto plástico (led) vermelho 110Vca | SOLUÇÕES PARA A INDUSTRIA | AUXILIARES DE Comando | série ND16 | 8.9175 | F4P | 6940092492403 | 592655 | 300 | 10
ND16-22D/4/R/230 | Sinalizador compacto plástico (led) vermelho 230Vca | SOLUÇÕES PARA A INDUSTRIA | AUXILIARES DE Comando | série ND16 | 8.9175 | F4P | 6940092496661 | 593463 | 300 | 10
ND16-22D/4/R/400 | Sinalizador compacto plástico (led) vermelho 400Vca | SOLUÇÕES PARA A INDUSTRIA | AUXILIARES DE Comando | série ND16 | 8.9175 | F4P | 6940092495763 | 593338 | 450 | 10
ND16-22D/4/W/110 | Sinalizador compacto plástico (led) branco 110Vca | SOLUÇÕES PARA A INDUSTRIA | AUXILIARES DE Comando | série ND16 | 8.9175 | F4P | 6940092492366 | 592651 | 300 | 10
ND16-22D/4/W/230 | Sinalizador compacto plástico (led) branco 230Vca | SOLUÇÕES PARA A INDUSTRIA | AUXILIARES DE Comando | série ND16 | 8.9175 | F4P | 6940092495510 | 593279 | 300 | 10
ND16-22D/4/W/400 | Sinalizador compacto plástico (led) branco 400Vca | SOLUÇÕES PARA A INDUSTRIA | AUXILIARES DE Comando | série ND16 | 8.9175 | F4P | 6940092496333 | 593430 | 450 | 10
ND16-22D/4/Y/110 | Sinalizador compacto plástico (led) amarelo 110Vca | SOLUÇÕES PARA A INDUSTRIA | AUXILIARES DE Comando | série ND16 | 8.9175 | F4P | 6940092492397 | 592654 | 300 | 10
ND16-22D/4/Y/230 | Sinalizador compacto plástico (led) amarelo 230Vca | SOLUÇÕES PARA A INDUSTRIA | AUXILIARES DE Comando | série ND16 | 8.9175 | F4P | 6940092495527 | 593280 | 300 | 10
ND16-22D/4/Y/400 | Sinalizador compacto plástico (led) amarelo 400Vca | SOLUÇÕES PARA A INDUSTRIA | AUXILIARES DE Comando | série ND16 | 8.9175 | F4P | 6940092496326 | 828376 | 300 | 10
ND16-22DS/2/B/12 | Sinalizador compacto plástico (led) azul 12Vca/Vcc | SOLUÇÕES PARA A INDUSTRIA | AUXILIARES DE Comando | série ND16 | 8.9175 | F4P | 6940092495176 | 592932 | 450 | 10
ND16-22DS/2/B/24 | Sinalizador compacto plástico (led) azul 24Vca/Vcc | SOLUÇÕES PARA A INDUSTRIA | AUXILIARES DE Comando | série ND16 | 8.9175 | F4P | 6940092495220 | 592937 | 450 | 10
ND16-22DS/2/G/12 | Sinalizador compacto plástico (led) verde 12Vca/Vcc | SOLUÇÕES PARA A INDUSTRIA | AUXILIARES DE Comando | série ND16 | 8.9175 | F4P | 6940092495206 | 592935 | 450 | 10
ND16-22DS/2/G/24 | Sinalizador compacto plástico (led) verde 24Vca/Vcc | SOLUÇÕES PARA A INDUSTRIA | AUXILIARES DE Comando | série ND16 | 8.9175 | F4P | 6940092495251 | 592940 | 450 | 10
ND16-22DS/2/R/12 | Sinalizador compacto plástico (led) vermelho 12Vca/Vcc | SOLUÇÕES PARA A INDUSTRIA | AUXILIARES DE Comando | série ND16 | 8.9175 | F4P | 6940092495183 | 592933 | 450 | 10
ND16-22DS/2/R/24 | Sinalizador compacto plástico (led) vermelho 24Vca/Vcc | SOLUÇÕES PARA A INDUSTRIA | AUXILIARES DE Comando | série ND16 | 8.9175 | F4P | 6940092495237 | 592938 | 450 | 10
ND16-22DS/2/W/12 | Sinalizador compacto plástico (led) branco 12Vca/Vcc | SOLUÇÕES PARA A INDUSTRIA | AUXILIARES DE Comando | série ND16 | 8.9175 | F4P | 6940092495169 | 592931 | 450 | 10
ND16-22DS/2/W/24 | Sinalizador compacto plástico (led) branco 24Vca/Vcc | SOLUÇÕES PARA A INDUSTRIA | AUXILIARES DE Comando | série ND16 | 8.9175 | F4P | 6940092495213 | 592936 | 450 | 10
ND16-22DS/2/Y/12 | Sinalizador compacto plástico (led) amarelo 12Vca/Vcc | SOLUÇÕES PARA A INDUSTRIA | AUXILIARES DE Comando | série ND16 | 8.9175 | F4P | 6940092495190 | 592934 | 450 | 10
ND16-22DS/2/Y/24 | Sinalizador compacto plástico (led) amarelo 24Vca/Vcc | SOLUÇÕES PARA A INDUSTRIA | AUXILIARES DE Comando | série ND16 | 8.9175 | F4P | 6940092495244 | 592939 | 450 | 10
ND16-22DS/4/B/110 | Sinalizador compacto plástico (led) azul 110Vca | SOLUÇÕES PARA A INDUSTRIA | AUXILIARES DE Comando | série ND16 | 8.9175 | F4P | 6940092492977 | 592712 | 450 | 10
ND16-22DS/4/B/220 | Sinalizador compacto plástico (led) azul 220Vca | SOLUÇÕES PARA A INDUSTRIA | AUXILIARES DE Comando | série ND16 | 8.9175 | F4P | 6940092493028 | 592717 | 450 | 10
ND16-22DS/4/B/230 | Sinalizador compacto plástico (led) azul 230Vca | SOLUÇÕES PARA A INDUSTRIA | AUXILIARES DE Comando | série ND16 | 8.9175 | F4P | 6940092495480 | 593152 | 450 | 10
ND16-22DS/4/B/400 | Sinalizador compacto plástico (led) azul 400Vca | SOLUÇÕES PARA A INDUSTRIA | AUXILIARES DE Comando | série ND16 | 8.9175 | F4P | 6940092495770 | 593342 | 450 | 10
ND16-22DS/4/G/110 | Sinalizador compacto plástico (led) verde 110Vca | SOLUÇÕES PARA A INDUSTRIA | AUXILIARES DE Comando | série ND16 | 8.9175 | F4P | 6940092493004 | 592715 | 450 | 10
ND16-22DS/4/G/220 | Sinalizador compacto plástico (led) verde 220Vca | SOLUÇÕES PARA A INDUSTRIA | AUXILIARES DE Comando | série ND16 | 8.9175 | F4P | 6940092493059 | 592720 | 450 | 10
ND16-22DS/4/G/230 | Sinalizador compacto plástico (led) verde 230Vca | SOLUÇÕES PARA A INDUSTRIA | AUXILIARES DE Comando | série ND16 | 8.9175 | F4P | 6940092495329 | 593071 | 450 | 10
ND16-22DS/4/G/400 | Sinalizador compacto plástico (led) verde 400Vca | SOLUÇÕES PARA A INDUSTRIA | AUXILIARES DE Comando | série ND16 | 8.9175 | F4P | 6940092496319 | 593428 | 450 | 10
ND16-22DS/4/R/110 | Sinalizador compacto plástico (led) vermelho 110Vca | SOLUÇÕES PARA A INDUSTRIA | AUXILIARES DE Comando | série ND16 | 8.9175 | F4P | 6940092492984 | 592713 | 450 | 10
ND16-22DS/4/R/220 | Sinalizador compacto plástico (led) vermelho 220Vca | SOLUÇÕES PARA A INDUSTRIA | AUXILIARES DE Comando | série ND16 | 8.9175 | F4P | 6940092493035 | 592718 | 450 | 10
ND16-22DS/4/R/230 | Sinalizador compacto plástico (led) vermelho 230Vca | SOLUÇÕES PARA A INDUSTRIA | AUXILIARES DE Comando | série ND16 | 8.9175 | F4P | 6940092495312 | 593012 | 450 | 10
ND16-22DS/4/R/400 | Sinalizador compacto plástico (led) vermelho 400Vca | SOLUÇÕES PARA A INDUSTRIA | AUXILIARES DE Comando | série ND16 | 8.9175 | F4P | 6940092495763 | 593338 | 450 | 10
ND16-22DS/4/W/110 | Sinalizador compacto plástico (led) branco 110Vca | SOLUÇÕES PARA A INDUSTRIA | AUXILIARES DE Comando | série ND16 | 8.9175 | F4P | 6940092492960 | 592711 | 450 | 10
ND16-22DS/4/W/230 | Sinalizador compacto plástico (led) branco 230Vca | SOLUÇÕES PARA A INDUSTRIA | AUXILIARES DE Comando | série ND16 | 8.9175 | F4P | 6940092495428 | 593085 | 450 | 10
ND16-22DS/4/W/380 | Sinalizador compacto plástico (led) branco 400Vca | SOLUÇÕES PARA A INDUSTRIA | AUXILIARES DE Comando | série ND16 | 8.9175 | F4P | 6940092493066 | 592721 | 450 | 10
ND16-22DS/4/W/400 | Sinalizador compacto plástico (led) branco 400Vca | SOLUÇÕES PARA A INDUSTRIA | AUXILIARES DE Comando | série ND16 | 8.9175 | F4P | 6940092496333 | 593430 | 450 | 10
ND16-22DS/4/Y/110 | Sinalizador compacto plástico (led) amarelo 110Vca | SOLUÇÕES PARA A INDUSTRIA | AUXILIARES DE Comando | série ND16 | 8.9175 | F4P | 6940092492991 | 592714 | 450 | 10
ND16-22DS/4/Y/230 | Sinalizador compacto plástico (led) amarelo 230Vca | SOLUÇÕES PARA A INDUSTRIA | AUXILIARES DE Comando | série ND16 | 8.9175 | F4P | 6940092495466 | 593150 | 450 | 10
ND16-22DS/4/Y/400 | Sinalizador compacto plástico (led) amarelo 400Vca | SOLUÇÕES PARA A INDUSTRIA | AUXILIARES DE Comando | série ND16 | 8.9175 | F4P | 6940092496326 | 593429 | 450 | 10
ND16-22F/B/110 | Besouro compacto intermitente preto - 110Vca/Vcc | SOLUÇÕES PARA A INDUSTRIA | AUXILIARES DE Comando | série ND16 | 46.0306 | F4P | 6940092495916 | 593388 | 450 | 10
ND16-22F/B/230 | Besouro compacto intermitente preto - 230Vca/Vcc | SOLUÇÕES PARA A INDUSTRIA | AUXILIARES DE Comando | série ND16 | 46.0306 | F4P | 6940092495930 | 593390 | 450 | 10
ND16-22F/B/24 | Besouro compacto intermitente preto - 24Vca/Vcc | SOLUÇÕES PARA A INDUSTRIA | AUXILIARES DE Comando | série ND16 | 46.0306 | F4P | 6940092495831 | 593380 | 450 | 10
ND16-22F/B/400 | Besouro compacto intermitente preto - 400Vca/Vcc | SOLUÇÕES PARA A INDUSTRIA | AUXILIARES DE Comando | série ND16 | 46.0306 | F4P |  |  | 450 | 10
ND16-22F/R/110 | Besouro compacto intermitente vermelho - 110Vca/Vcc | SOLUÇÕES PARA A INDUSTRIA | AUXILIARES DE Comando | série ND16 | 46.0306 | F4P | 6940092495923 | 593389 | 450 | 10
ND16-22F/R/230 | Besouro compacto intermitente vermelho - 230Vca/Vcc | SOLUÇÕES PARA A INDUSTRIA | AUXILIARES DE Comando | série ND16 | 46.0306 | F4P | 6940092495947 | 593391 | 450 | 10
ND16-22F/R/24 | Besouro compacto intermitente vermelho - 24Vca/Vcc | SOLUÇÕES PARA A INDUSTRIA | AUXILIARES DE Comando | série ND16 | 46.0306 | F4P | 6940092495848 | 593381 | 450 | 10
ND16-22F/R/400 | Besouro compacto intermitente vermelho - 400Vca/Vcc | SOLUÇÕES PARA A INDUSTRIA | AUXILIARES DE Comando | série ND16 | 46.0306 | F4P |  |  | 450 | 10
ND16-22FS/R/110 | Besouro compacto intermitente vermelho rasante - 110Vca/Vcc | SOLUÇÕES PARA A INDUSTRIA | AUXILIARES DE Comando | série ND16 | 46.0306 | F4P | 6940092496012 | 593398 | 450 | 10
ND16-22FS/R/230 | Besouro compacto intermitente vermelho rasante - 230Vca/Vcc | SOLUÇÕES PARA A INDUSTRIA | AUXILIARES DE Comando | série ND16 | 46.0306 | F4P | 6940092496036 | 593400 | 450 | 10
ND16-22FS/R/24 | Besouro compacto intermitente vermelho rasante - 24Vca/Vcc | SOLUÇÕES PARA A INDUSTRIA | AUXILIARES DE Comando | série ND16 | 46.0306 | F4P | 6940092495978 | 593394 | 450 | 10
ND16-22FS/R/400 | Besouro compacto intermitente vermelho rasante - 400Vca/Vcc | SOLUÇÕES PARA A INDUSTRIA | AUXILIARES DE Comando | série ND16 | 46.0306 | F4P | 6940092496043 | 593401 | 450 | 10
ND16-22L/B/110 | Besouro compacto continuo preto - 110Vca/Vcc | SOLUÇÕES PARA A INDUSTRIA | AUXILIARES DE Comando | série ND16 | 46.0306 | F4P | 6940092496845 | 593481 | 450 | 10
ND16-22L/B/230 | Besouro compacto continuo preto - 230Vca/Vcc | SOLUÇÕES PARA A INDUSTRIA | AUXILIARES DE Comando | série ND16 | 46.0306 | F4P | 6940092496869 | 593483 | 450 | 10
ND16-22L/B/24 | Besouro compacto continuo preto - 24Vca/Vcc | SOLUÇÕES PARA A INDUSTRIA | AUXILIARES DE Comando | série ND16 | 46.0306 | F4P | 6940092496760 | 593473 | 450 | 10
ND16-22L/B/400 | Besouro compacto continuo preto - 400Vca/Vcc | SOLUÇÕES PARA A INDUSTRIA | AUXILIARES DE Comando | série ND16 | 46.0306 | F4P | 6940092496883 | 593485 | 450 | 10
ND16-22L/R/110 | Besouro compacto continuo vermelho - 110Vca/Vcc | SOLUÇÕES PARA A INDUSTRIA | AUXILIARES DE Comando | série ND16 | 46.0306 | F4P | 6940092496852 | 593482 | 450 | 10
ND16-22L/R/230 | Besouro compacto continuo vermelho - 230Vca/Vcc | SOLUÇÕES PARA A INDUSTRIA | AUXILIARES DE Comando | série ND16 | 46.0306 | F4P | 6940092496876 | 828372 | 450 | 10
ND16-22L/R/24 | Besouro compacto continuo vermelho - 24Vca/Vcc | SOLUÇÕES PARA A INDUSTRIA | AUXILIARES DE Comando | série ND16 | 46.0306 | F4P | 6940092496777 | 593474 | 450 | 10
ND16-22L/R/400 | Besouro compacto continuo vermelho - 400Vca/Vcc | SOLUÇÕES PARA A INDUSTRIA | AUXILIARES DE Comando | série ND16 | 46.0306 | F4P |  |  | 450 | 10
ND16-22LC/R/110 | Besouro compacto continuo vermelho + sinalizador - 110Vca/Vcc | SOLUÇÕES PARA A INDUSTRIA | AUXILIARES DE Comando | série ND16 | 46.0306 | F4P | 6940092496739 | 593470 | 450 | 10
ND16-22LC/R/230 | Besouro compacto continuo vermelho + sinalizador - 230Vca/Vcc | SOLUÇÕES PARA A INDUSTRIA | AUXILIARES DE Comando | série ND16 | 46.0306 | F4P | 6901800489948 | 593910 | 450 | 10
ND16-22LC/R/24 | Besouro compacto continuo vermelho + sinalizador - 24Vca/Vcc | SOLUÇÕES PARA A INDUSTRIA | AUXILIARES DE Comando | série ND16 | 46.0306 | F4P | 6940092496692 | 593466 | 450 | 10
ND16-22LC/R/400 | Besouro compacto continuo vermelho + sinalizador - 400Vca/Vcc | SOLUÇÕES PARA A INDUSTRIA | AUXILIARES DE Comando | série ND16 | 46.0306 | F4P | 6940092496753 | 593472 | 450 | 10
ND9-PA110 | Sinalizador led modular 110Vca/Vcc Amarelo | APARELHAGEM MODULAR | COMPLEMENTOS PARA A INSTALAÇÃO | série ND9 | 21.8531 | F5M | 6925808345624 | 594117 | 180 | 12
ND9-PA12 | Sinalizador led modular 12Vca/Vcc Amarelo | APARELHAGEM MODULAR | COMPLEMENTOS PARA A INSTALAÇÃO | série ND9 | 21.8531 | F5M | 6925808345600 | 594115 | 180 | 12
ND9-PA230 | Sinalizador led modular 230Vca/Vcc Amarelo | APARELHAGEM MODULAR | COMPLEMENTOS PARA A INSTALAÇÃO | série ND9 | 21.8531 | F5M | 6925808345631 | 594118 | 180 | 12
ND9-PA24 | Sinalizador led modular 24Vca/Vcc Amarelo | APARELHAGEM MODULAR | COMPLEMENTOS PARA A INSTALAÇÃO | série ND9 | 21.8531 | F5M | 6925808345617 | 594116 | 180 | 12
ND9-PA6,3 | Sinalizador led modular 6,3Vca/Vcc Amarelo | APARELHAGEM MODULAR | COMPLEMENTOS PARA A INSTALAÇÃO | série ND9 | 21.8531 | F5M | 6925808345594 | 594114 | 180 | 12
ND9-PAA110 | Sinalizador duplo led modular 110Vca/Vcc Amarelo+Amarelo | APARELHAGEM MODULAR | COMPLEMENTOS PARA A INSTALAÇÃO | série ND9 | 48.1805 | F5M | 6925808346225 | 594177 | 180 | 12
ND9-PAA12 | Sinalizador duplo led modular 12Vca/Vcc Amarelo+Amarelo | APARELHAGEM MODULAR | COMPLEMENTOS PARA A INSTALAÇÃO | série ND9 | 48.1805 | F5M | 6925808346201 | 594175 | 180 | 12
ND9-PAA230 | Sinalizador duplo led modular 230Vca/Vcc Amarelo+Amarelo | APARELHAGEM MODULAR | COMPLEMENTOS PARA A INSTALAÇÃO | série ND9 | 48.1805 | F5M | 6925808346232 | 594178 | 180 | 12
ND9-PAA24 | Sinalizador duplo led modular 24Vca/Vcc Amarelo+Amarelo | APARELHAGEM MODULAR | COMPLEMENTOS PARA A INSTALAÇÃO | série ND9 | 48.1805 | F5M | 6925808346218 | 594176 | 180 | 12
ND9-PAA6,3 | Sinalizador duplo led modular 6,3Vca/Vcc Amarelo+Amarelo | APARELHAGEM MODULAR | COMPLEMENTOS PARA A INSTALAÇÃO | série ND9 | 48.1805 | F5M | 6925808346195 | 594174 | 180 | 12
ND9-PAB110 | Sinalizador duplo led modular 110Vca/Vcc Amarelo+Amarelo | APARELHAGEM MODULAR | COMPLEMENTOS PARA A INSTALAÇÃO | série ND9 | 48.1805 | F5M | 6925808346324 | 594187 | 180 | 12
ND9-PAB12 | Sinalizador duplo led modular 12Vca/Vcc Amarelo+Branco | APARELHAGEM MODULAR | COMPLEMENTOS PARA A INSTALAÇÃO | série ND9 | 48.1805 | F5M | 6925808346300 | 594185 | 180 | 12
ND9-PAB230 | Sinalizador duplo led modular 230Vca/Vcc Amarelo+Branco | APARELHAGEM MODULAR | COMPLEMENTOS PARA A INSTALAÇÃO | série ND9 | 48.1805 | F5M | 6925808346331 | 594188 | 180 | 12
ND9-PAB24 | Sinalizador duplo led modular 24Vca/Vcc Amarelo+Branco | APARELHAGEM MODULAR | COMPLEMENTOS PARA A INSTALAÇÃO | série ND9 | 48.1805 | F5M | 6925808346317 | 594186 | 180 | 12
ND9-PAB6,3 | Sinalizador duplo led modular 6,3Vca/Vcc Amarelo+Branco | APARELHAGEM MODULAR | COMPLEMENTOS PARA A INSTALAÇÃO | série ND9 | 48.1805 | F5M | 6925808346294 | 594184 | 180 | 12
ND9-PAZ110 | Sinalizador duplo led modular 110Vca/Vcc Amarelo+Azul | APARELHAGEM MODULAR | COMPLEMENTOS PARA A INSTALAÇÃO | série ND9 | 48.1805 | F5M | 6925808346270 | 594182 | 180 | 12
ND9-PAZ12 | Sinalizador duplo led modular 12Vca/Vcc Amarelo+Azul | APARELHAGEM MODULAR | COMPLEMENTOS PARA A INSTALAÇÃO | série ND9 | 48.1805 | F5M | 6925808346256 | 594180 | 180 | 12
ND9-PAZ230 | Sinalizador duplo led modular 230Vca/Vcc Amarelo+Azul | APARELHAGEM MODULAR | COMPLEMENTOS PARA A INSTALAÇÃO | série ND9 | 48.1805 | F5M | 6925808346287 | 594183 | 180 | 12
ND9-PAZ24 | Sinalizador duplo led modular 24Vca/Vcc Amarelo+Azul | APARELHAGEM MODULAR | COMPLEMENTOS PARA A INSTALAÇÃO | série ND9 | 48.1805 | F5M | 6925808346263 | 594181 | 180 | 12
ND9-PAZ6,3 | Sinalizador duplo led modular 6,3Vca/Vcc Amarelo+Azul | APARELHAGEM MODULAR | COMPLEMENTOS PARA A INSTALAÇÃO | série ND9 | 48.1805 | F5M | 6925808346249 | 594179 | 180 | 12
ND9-PB110 | Sinalizador led modular 110Vca/Vcc Branco | APARELHAGEM MODULAR | COMPLEMENTOS PARA A INSTALAÇÃO | série ND9 | 21.8531 | F5M | 6925808345723 | 594127 | 180 | 12
ND9-PB12 | Sinalizador led modular 12Vca/Vcc Branco | APARELHAGEM MODULAR | COMPLEMENTOS PARA A INSTALAÇÃO | série ND9 | 21.8531 | F5M | 6925808345709 | 594125 | 180 | 12
ND9-PB230 | Sinalizador led modular 230Vca/Vcc Branco | APARELHAGEM MODULAR | COMPLEMENTOS PARA A INSTALAÇÃO | série ND9 | 21.8531 | F5M | 6925808345730 | 594128 | 180 | 12
ND9-PB24 | Sinalizador led modular 24Vca/Vcc Branco | APARELHAGEM MODULAR | COMPLEMENTOS PARA A INSTALAÇÃO | série ND9 | 21.8531 | F5M | 6925808345716 | 594126 | 180 | 12
ND9-PB6,3 | Sinalizador led modular 6,3Vca/Vcc Branco | APARELHAGEM MODULAR | COMPLEMENTOS PARA A INSTALAÇÃO | série ND9 | 21.8531 | F5M | 6925808345693 | 594124 | 180 | 12
ND9-PBB110 | Sinalizador duplo led modular 110Vca/Vcc Branco+Branco | APARELHAGEM MODULAR | COMPLEMENTOS PARA A INSTALAÇÃO | série ND9 | 48.1805 | F5M | 6925808346478 | 594202 | 180 | 12
ND9-PBB12 | Sinalizador duplo led modular 12Vca/Vcc Branco+Branco | APARELHAGEM MODULAR | COMPLEMENTOS PARA A INSTALAÇÃO | série ND9 | 48.1805 | F5M | 6925808346454 | 594200 | 180 | 12
ND9-PBB230 | Sinalizador duplo led modular 230Vca/Vcc Branco+Branco | APARELHAGEM MODULAR | COMPLEMENTOS PARA A INSTALAÇÃO | série ND9 | 48.1805 | F5M | 6925808346485 | 594203 | 180 | 12
ND9-PBB24 | Sinalizador duplo led modular 24Vca/Vcc Branco+Branco | APARELHAGEM MODULAR | COMPLEMENTOS PARA A INSTALAÇÃO | série ND9 | 48.1805 | F5M | 6925808346461 | 594201 | 180 | 12
ND9-PBB6,3 | Sinalizador duplo led modular 6,3Vca/Vcc Branco+Branco | APARELHAGEM MODULAR | COMPLEMENTOS PARA A INSTALAÇÃO | série ND9 | 48.1805 | F5M | 6925808346447 | 594199 | 180 | 12
ND9-PR110 | Sinalizador led modular 110Vca/Vcc Branco+Branco | APARELHAGEM MODULAR | COMPLEMENTOS PARA A INSTALAÇÃO | série ND9 | 21.8531 | F5M | 6925808345570 | 594112 | 180 | 12
ND9-PR12 | Sinalizador led modular 12Vca/Vcc Vermelho | APARELHAGEM MODULAR | COMPLEMENTOS PARA A INSTALAÇÃO | série ND9 | 21.8531 | F5M | 6925808345556 | 594110 | 180 | 12
ND9-PR230 | Sinalizador led modular 230Vca/Vcc Vermelho | APARELHAGEM MODULAR | COMPLEMENTOS PARA A INSTALAÇÃO | série ND9 | 21.8531 | F5M | 6925808345587 | 594113 | 180 | 12
ND9-PR24 | Sinalizador led modular 24Vca/Vcc Vermelho | APARELHAGEM MODULAR | COMPLEMENTOS PARA A INSTALAÇÃO | série ND9 | 21.8531 | F5M | 6925808345563 | 594111 | 180 | 12
ND9-PR6,3 | Sinalizador led modular 6,3Vca/Vcc Vermelho | APARELHAGEM MODULAR | COMPLEMENTOS PARA A INSTALAÇÃO | série ND9 | 21.8531 | F5M | 6925808345549 | 594109 | 180 | 12
ND9-PRA110 | Sinalizador duplo led modular 110Vca/Vcc Vermelho+Amarelo | APARELHAGEM MODULAR | COMPLEMENTOS PARA A INSTALAÇÃO | série ND9 | 48.1805 | F5M | 6925808346072 | 594162 | 180 | 12
ND9-PRA12 | Sinalizador duplo led modular 12Vca/Vcc Vermelho+Amarelo | APARELHAGEM MODULAR | COMPLEMENTOS PARA A INSTALAÇÃO | série ND9 | 48.1805 | F5M | 6925808346058 | 594160 | 180 | 12
ND9-PRA230 | Sinalizador duplo led modular 230Vca/Vcc Vermelho+Amarelo | APARELHAGEM MODULAR | COMPLEMENTOS PARA A INSTALAÇÃO | série ND9 | 48.1805 | F5M | 6925808346089 | 594163 | 180 | 12
ND9-PRA24 | Sinalizador duplo led modular 24Vca/Vcc Vermelho+Amarelo | APARELHAGEM MODULAR | COMPLEMENTOS PARA A INSTALAÇÃO | série ND9 | 48.1805 | F5M | 6925808346065 | 594161 | 180 | 12
ND9-PRA6,3 | Sinalizador duplo led modular 6,3Vca/Vcc Vermelho+Amarelo | APARELHAGEM MODULAR | COMPLEMENTOS PARA A INSTALAÇÃO | série ND9 | 48.1805 | F5M | 6925808346041 | 594159 | 180 | 12
ND9-PRB110 | Sinalizador duplo led modular 110Vca/Vcc Vermelho+Branco | APARELHAGEM MODULAR | COMPLEMENTOS PARA A INSTALAÇÃO | série ND9 | 48.1805 | F5M | 6925808346171 | 594172 | 180 | 12
ND9-PRB12 | Sinalizador duplo led modular 12Vca/Vcc Vermelho+Branco | APARELHAGEM MODULAR | COMPLEMENTOS PARA A INSTALAÇÃO | série ND9 | 48.1805 | F5M | 6925808346157 | 594170 | 180 | 12
ND9-PRB230 | Sinalizador duplo led modular 230Vca/Vcc Vermelho+Branco | APARELHAGEM MODULAR | COMPLEMENTOS PARA A INSTALAÇÃO | série ND9 | 48.1805 | F5M | 6925808346188 | 594173 | 180 | 12
ND9-PRB24 | Sinalizador duplo led modular 24Vca/Vcc Vermelho+Branco | APARELHAGEM MODULAR | COMPLEMENTOS PARA A INSTALAÇÃO | série ND9 | 48.1805 | F5M | 6925808346164 | 594171 | 180 | 12
ND9-PRB6,3 | Sinalizador duplo led modular 6,3Vca/Vcc Vermelho+Branco | APARELHAGEM MODULAR | COMPLEMENTOS PARA A INSTALAÇÃO | série ND9 | 48.1805 | F5M | 6925808346140 | 594169 | 180 | 12
ND9-PRR110 | Sinalizador duplo led modular 110Vca/Vcc Vermelho+Vermelho | APARELHAGEM MODULAR | COMPLEMENTOS PARA A INSTALAÇÃO | série ND9 | 48.1805 | F5M | 6925808346027 | 594157 | 180 | 12
ND9-PRR12 | Sinalizador duplo led modular 12Vca/Vcc Vermelho+Vermelho | APARELHAGEM MODULAR | COMPLEMENTOS PARA A INSTALAÇÃO | série ND9 | 48.1805 | F5M | 6925808346003 | 594155 | 180 | 12
ND9-PRR230 | Sinalizador duplo led modular 230Vca/Vcc Vermelho+Vermelho | APARELHAGEM MODULAR | COMPLEMENTOS PARA A INSTALAÇÃO | série ND9 | 48.1805 | F5M | 6925808346034 | 594158 | 180 | 12
ND9-PRR24 | Sinalizador duplo led modular 24Vca/Vcc Vermelho+Vermelho | APARELHAGEM MODULAR | COMPLEMENTOS PARA A INSTALAÇÃO | série ND9 | 48.1805 | F5M | 6925808346010 | 594156 | 180 | 12
ND9-PRR6,3 | Sinalizador duplo led modular 6,3Vca/Vcc Vermelho+Vermelho | APARELHAGEM MODULAR | COMPLEMENTOS PARA A INSTALAÇÃO | série ND9 | 48.1805 | F5M | 6925808345990 | 594154 | 180 | 12
ND9-PRZ110 | Sinalizador duplo led modular 110Vca/Vcc Vermelho+Azul | APARELHAGEM MODULAR | COMPLEMENTOS PARA A INSTALAÇÃO | série ND9 | 48.1805 | F5M | 6925808346126 | 594167 | 180 | 12
ND9-PRZ12 | Sinalizador duplo led modular 12Vca/Vcc Vermelho+Azul | APARELHAGEM MODULAR | COMPLEMENTOS PARA A INSTALAÇÃO | série ND9 | 48.1805 | F5M | 6925808346102 | 594165 | 180 | 12
ND9-PRZ230 | Sinalizador duplo led modular 230Vca/Vcc Vermelho+Azul | APARELHAGEM MODULAR | COMPLEMENTOS PARA A INSTALAÇÃO | série ND9 | 48.1805 | F5M | 6925808346133 | 594168 | 180 | 12
ND9-PRZ24 | Sinalizador duplo led modular 24Vca/Vcc Vermelho+Azul | APARELHAGEM MODULAR | COMPLEMENTOS PARA A INSTALAÇÃO | série ND9 | 48.1805 | F5M | 6925808346119 | 594166 | 180 | 12
ND9-PRZ6,3 | Sinalizador duplo led modular 6,3Vca/Vcc Vermelho+Azul | APARELHAGEM MODULAR | COMPLEMENTOS PARA A INSTALAÇÃO | série ND9 | 48.1805 | F5M | 6925808346096 | 594164 | 180 | 12
ND9-PV110 | Sinalizador led modular 110Vca/Vcc Verde | APARELHAGEM MODULAR | COMPLEMENTOS PARA A INSTALAÇÃO | série ND9 | 21.8531 | F5M | 6925808345525 | 594107 | 180 | 12
ND9-PV12 | Sinalizador led modular 12Vca/Vcc Verde | APARELHAGEM MODULAR | COMPLEMENTOS PARA A INSTALAÇÃO | série ND9 | 21.8531 | F5M | 6925808345501 | 594105 | 180 | 12
ND9-PV230 | Sinalizador led modular 230Vca/Vcc Verde | APARELHAGEM MODULAR | COMPLEMENTOS PARA A INSTALAÇÃO | série ND9 | 21.8531 | F5M | 6925808345532 | 594108 | 180 | 12
ND9-PV24 | Sinalizador led modular 24Vca/Vcc Verde | APARELHAGEM MODULAR | COMPLEMENTOS PARA A INSTALAÇÃO | série ND9 | 21.8531 | F5M | 6925808345518 | 594106 | 180 | 12
ND9-PV6,3 | Sinalizador led modular 6,3Vca/Vcc Verde | APARELHAGEM MODULAR | COMPLEMENTOS PARA A INSTALAÇÃO | série ND9 | 21.8531 | F5M | 6925808345495 | 594104 | 180 | 12
ND9-PVA110 | Sinalizador duplo led modular 110Vca/Vcc Verde+Amarelo | APARELHAGEM MODULAR | COMPLEMENTOS PARA A INSTALAÇÃO | série ND9 | 48.1805 | F5M | 6925808345877 | 594142 | 180 | 12
ND9-PVA12 | Sinalizador duplo led modular 12Vca/Vcc Verde+Amarelo | APARELHAGEM MODULAR | COMPLEMENTOS PARA A INSTALAÇÃO | série ND9 | 48.1805 | F5M | 6925808345853 | 594140 | 180 | 12
ND9-PVA230 | Sinalizador duplo led modular 230Vca/Vcc Verde+Amarelo | APARELHAGEM MODULAR | COMPLEMENTOS PARA A INSTALAÇÃO | série ND9 | 48.1805 | F5M | 6925808345884 | 594143 | 180 | 12
ND9-PVA24 | Sinalizador duplo led modular 24Vca/Vcc Verde+Amarelo | APARELHAGEM MODULAR | COMPLEMENTOS PARA A INSTALAÇÃO | série ND9 | 48.1805 | F5M | 6925808345860 | 594141 | 180 | 12
ND9-PVA6,3 | Sinalizador duplo led modular 6,3Vca/Vcc Verde+Amarelo | APARELHAGEM MODULAR | COMPLEMENTOS PARA A INSTALAÇÃO | série ND9 | 48.1805 | F5M | 6925808345846 | 594139 | 180 | 12
ND9-PVB110 | Sinalizador duplo led modular 110Vca/Vcc Verde+Branco | APARELHAGEM MODULAR | COMPLEMENTOS PARA A INSTALAÇÃO | série ND9 | 48.1805 | F5M | 6925808345976 | 594152 | 180 | 12
ND9-PVB12 | Sinalizador duplo led modular 12Vca/Vcc Verde+Branco | APARELHAGEM MODULAR | COMPLEMENTOS PARA A INSTALAÇÃO | série ND9 | 48.1805 | F5M | 6925808345952 | 594150 | 180 | 12
ND9-PVB230 | Sinalizador duplo led modular 230Vca/Vcc Verde+Branco | APARELHAGEM MODULAR | COMPLEMENTOS PARA A INSTALAÇÃO | série ND9 | 48.1805 | F5M | 6925808345983 | 594153 | 180 | 12
ND9-PVB24 | Sinalizador duplo led modular 24Vca/Vcc Verde+Branco | APARELHAGEM MODULAR | COMPLEMENTOS PARA A INSTALAÇÃO | série ND9 | 48.1805 | F5M | 6925808345969 | 594151 | 180 | 12
ND9-PVB6,3 | Sinalizador duplo led modular 6,3Vca/Vcc Verde+Branco | APARELHAGEM MODULAR | COMPLEMENTOS PARA A INSTALAÇÃO | série ND9 | 48.1805 | F5M | 6925808345945 | 594149 | 180 | 12
ND9-PVR110 | Sinalizador duplo led modular 110Vca/Vcc Verde+Vermelho | APARELHAGEM MODULAR | COMPLEMENTOS PARA A INSTALAÇÃO | série ND9 | 48.1805 | F5M | 6925808345822 | 594137 | 180 | 12
ND9-PVR12 | Sinalizador duplo led modular 12Vca/Vcc Verde+Vermelho | APARELHAGEM MODULAR | COMPLEMENTOS PARA A INSTALAÇÃO | série ND9 | 48.1805 | F5M | 6925808345808 | 594135 | 180 | 12
ND9-PVR230 | Sinalizador duplo led modular 230Vca/Vcc Verde+Vermelho | APARELHAGEM MODULAR | COMPLEMENTOS PARA A INSTALAÇÃO | série ND9 | 48.1805 | F5M | 6925808345839 | 594138 | 180 | 12
ND9-PVR24 | Sinalizador duplo led modular 24Vca/Vcc Verde+Vermelho | APARELHAGEM MODULAR | COMPLEMENTOS PARA A INSTALAÇÃO | série ND9 | 48.1805 | F5M | 6925808345815 | 594136 | 180 | 12
ND9-PVR6,3 | Sinalizador duplo led modular 6,3Vca/Vcc Verde+Vermelho | APARELHAGEM MODULAR | COMPLEMENTOS PARA A INSTALAÇÃO | série ND9 | 48.1805 | F5M | 6925808345792 | 594134 | 180 | 12
ND9-PVV110 | Sinalizador duplo led modular 110Vca/Vcc Verde+Verde | APARELHAGEM MODULAR | COMPLEMENTOS PARA A INSTALAÇÃO | série ND9 | 48.1805 | F5M | 6925808345778 | 594132 | 180 | 12
ND9-PVV12 | Sinalizador duplo led modular 12Vca/Vcc Verde+Verde | APARELHAGEM MODULAR | COMPLEMENTOS PARA A INSTALAÇÃO | série ND9 | 48.1805 | F5M | 6925808345754 | 594130 | 180 | 12
ND9-PVV230 | Sinalizador duplo led modular 230Vca/Vcc Verde+Verde | APARELHAGEM MODULAR | COMPLEMENTOS PARA A INSTALAÇÃO | série ND9 | 48.1805 | F5M | 6925808345785 | 594133 | 180 | 12
ND9-PVV24 | Sinalizador duplo led modular 24Vca/Vcc Verde+Verde | APARELHAGEM MODULAR | COMPLEMENTOS PARA A INSTALAÇÃO | série ND9 | 48.1805 | F5M | 6925808345761 | 594131 | 180 | 12
ND9-PVV6,3 | Sinalizador duplo led modular 6,3Vca/Vcc Verde+Verde | APARELHAGEM MODULAR | COMPLEMENTOS PARA A INSTALAÇÃO | série ND9 | 48.1805 | F5M | 6925808345747 | 594129 | 180 | 12
ND9-PVZ110 | Sinalizador duplo led modular 110Vca/Vcc Verde+Azul | APARELHAGEM MODULAR | COMPLEMENTOS PARA A INSTALAÇÃO | série ND9 | 48.1805 | F5M | 6925808345921 | 594147 | 180 | 12
ND9-PVZ12 | Sinalizador duplo led modular 12Vca/Vcc Verde+Azul | APARELHAGEM MODULAR | COMPLEMENTOS PARA A INSTALAÇÃO | série ND9 | 48.1805 | F5M | 6925808345907 | 594145 | 180 | 12
ND9-PVZ230 | Sinalizador duplo led modular 230Vca/Vcc Verde+Azul | APARELHAGEM MODULAR | COMPLEMENTOS PARA A INSTALAÇÃO | série ND9 | 48.1805 | F5M | 6925808345938 | 594148 | 180 | 12
ND9-PVZ24 | Sinalizador duplo led modular 24Vca/Vcc Verde+Azul | APARELHAGEM MODULAR | COMPLEMENTOS PARA A INSTALAÇÃO | série ND9 | 48.1805 | F5M | 6925808345914 | 594146 | 180 | 12
ND9-PVZ6,3 | Sinalizador duplo led modular 6,3Vca/Vcc Verde+Azul | APARELHAGEM MODULAR | COMPLEMENTOS PARA A INSTALAÇÃO | série ND9 | 48.1805 | F5M | 6925808345891 | 594144 | 180 | 12
ND9-PZ110 | Sinalizador led modular 110Vca/Vcc Azul | APARELHAGEM MODULAR | COMPLEMENTOS PARA A INSTALAÇÃO | série ND9 | 21.8531 | F5M | 6925808345679 | 594122 | 180 | 12
ND9-PZ12 | Sinalizador led modular 12Vca/Vcc Azul | APARELHAGEM MODULAR | COMPLEMENTOS PARA A INSTALAÇÃO | série ND9 | 21.8531 | F5M | 6925808345655 | 594120 | 180 | 12
ND9-PZ230 | Sinalizador led modular 230Vca/Vcc Azul | APARELHAGEM MODULAR | COMPLEMENTOS PARA A INSTALAÇÃO | série ND9 | 21.8531 | F5M | 6925808345686 | 594123 | 180 | 12
ND9-PZ24 | Sinalizador led modular 24Vca/Vcc Azul | APARELHAGEM MODULAR | COMPLEMENTOS PARA A INSTALAÇÃO | série ND9 | 21.8531 | F5M | 6925808345662 | 594121 | 180 | 12
ND9-PZ6,3 | Sinalizador led modular 6,3Vca/Vcc Azul | APARELHAGEM MODULAR | COMPLEMENTOS PARA A INSTALAÇÃO | série ND9 | 21.8531 | F5M | 6925808345648 | 594119 | 180 | 12
ND9-PZB110 | Sinalizador duplo led modular 110Vca/Vcc Azul+Branco | APARELHAGEM MODULAR | COMPLEMENTOS PARA A INSTALAÇÃO | série ND9 | 48.1805 | F5M | 6925808346423 | 594197 | 180 | 12
ND9-PZB12 | Sinalizador duplo led modular 12Vca/Vcc Azul+Branco | APARELHAGEM MODULAR | COMPLEMENTOS PARA A INSTALAÇÃO | série ND9 | 48.1805 | F5M | 6925808346409 | 594195 | 180 | 12
ND9-PZB230 | Sinalizador duplo led modular 230Vca/Vcc Azul+Branco | APARELHAGEM MODULAR | COMPLEMENTOS PARA A INSTALAÇÃO | série ND9 | 48.1805 | F5M | 6925808346430 | 594198 | 180 | 12
ND9-PZB24 | Sinalizador duplo led modular 24Vca/Vcc Azul+Branco | APARELHAGEM MODULAR | COMPLEMENTOS PARA A INSTALAÇÃO | série ND9 | 48.1805 | F5M | 6925808346416 | 594196 | 180 | 12
ND9-PZB6,3 | Sinalizador duplo led modular 6,3Vca/Vcc Azul+branco | APARELHAGEM MODULAR | COMPLEMENTOS PARA A INSTALAÇÃO | série ND9 | 48.1805 | F5M | 6925808346393 | 594194 | 180 | 12
ND9-PZZ110 | Sinalizador duplo led modular 110Vca/Vcc Azul+Azul | APARELHAGEM MODULAR | COMPLEMENTOS PARA A INSTALAÇÃO | série ND9 | 48.1805 | F5M | 6925808346379 | 594192 | 180 | 12
ND9-PZZ12 | Sinalizador duplo led modular 12Vca/Vcc Azul+Azul | APARELHAGEM MODULAR | COMPLEMENTOS PARA A INSTALAÇÃO | série ND9 | 48.1805 | F5M | 6925808346355 | 594190 | 180 | 12
ND9-PZZ230 | Sinalizador duplo led modular 230Vca/Vcc Azul+Azul | APARELHAGEM MODULAR | COMPLEMENTOS PARA A INSTALAÇÃO | série ND9 | 48.1805 | F5M | 6925808346386 | 594193 | 180 | 12
ND9-PZZ24 | Sinalizador duplo led modular 24Vca/Vcc Azul+Azul | APARELHAGEM MODULAR | COMPLEMENTOS PARA A INSTALAÇÃO | série ND9 | 48.1805 | F5M | 6925808346362 | 594191 | 180 | 12
ND9-PZZ6,3 | Sinalizador duplo led modular 6,3Vca/Vcc Azul+Azul | APARELHAGEM MODULAR | COMPLEMENTOS PARA A INSTALAÇÃO | série ND9 | 48.1805 | F5M | 6925808346348 | 594189 | 180 | 12
NH4-1-100 | Seccionador manual 1P100 A | APARELHAGEM MODULAR | COMPLEMENTOS PARA A INSTALAÇÃO | série NH4 | 29.636 | F5M | 6925808314330 | 398036 | 180 | 12
NH4-1-125 | Seccionador manual 1P 125A | APARELHAGEM MODULAR | COMPLEMENTOS PARA A INSTALAÇÃO | série NH4 | 44.8542 | F5M | 6925808314293 | 398032 | 180 | 12
NH4-1-32 | Seccionador manual 1P 32A | APARELHAGEM MODULAR | COMPLEMENTOS PARA A INSTALAÇÃO | série NH4 | 13.9419 | F5M | 6925808314347 | 398037 | 180 | 12
NH4-1-63 | Seccionador manual 1P 63A | APARELHAGEM MODULAR | COMPLEMENTOS PARA A INSTALAÇÃO | série NH4 | 24.9743 | F5M | 6925808314354 | 398038 | 180 | 12
NH4-2-100 | Seccionador manual 2P100 A | APARELHAGEM MODULAR | COMPLEMENTOS PARA A INSTALAÇÃO | série NH4 | 59.5315 | F5M | 6925808314361 | 398039 | 90 | 6
NH4-2-125 | Seccionador manual 2P 125A | APARELHAGEM MODULAR | COMPLEMENTOS PARA A INSTALAÇÃO | série NH4 | 76.0368 | F5M | 6925808314309 | 398033 | 90 | 6
NH4-2-32 | Seccionador manual 2P 32A | APARELHAGEM MODULAR | COMPLEMENTOS PARA A INSTALAÇÃO | série NH4 | 18.6036 | F5M | 6925808314378 | 398040 | 90 | 6
NH4-2-63 | Seccionador manual 2P 63A | APARELHAGEM MODULAR | COMPLEMENTOS PARA A INSTALAÇÃO | série NH4 | 36.2013 | F5M | 6925808314385 | 398041 | 90 | 6
NH4-3-100 | Seccionador manual 3P100 A | APARELHAGEM MODULAR | COMPLEMENTOS PARA A INSTALAÇÃO | série NH4 | 77.7674 | F5M | 6925808314392 | 398042 | 60 | 4
NH4-3-125 | Seccionador manual 3P 125A | APARELHAGEM MODULAR | COMPLEMENTOS PARA A INSTALAÇÃO | série NH4 | 117.0729 | F5M | 6925808314316 | 398034 | 60 | 4
NH4-3-32 | Seccionador manual 3P 32A | APARELHAGEM MODULAR | COMPLEMENTOS PARA A INSTALAÇÃO | série NH4 | 28.6733 | F5M | 6925808314408 | 398043 | 60 | 4
NH4-3-63 | Seccionador manual 3P 63A | APARELHAGEM MODULAR | COMPLEMENTOS PARA A INSTALAÇÃO | série NH4 | 59.8993 | F5M | 6925808314415 | 398044 | 60 | 4
NH4-4-100 | Seccionador manual 4P100 A | APARELHAGEM MODULAR | COMPLEMENTOS PARA A INSTALAÇÃO | série NH4 | 100.9354 | F5M | 6925808314422 | 398045 | 45 | 3
NH4-4-125 | Seccionador manual 4P 125A | APARELHAGEM MODULAR | COMPLEMENTOS PARA A INSTALAÇÃO | série NH4 | 119.1712 | F5M | 6925808314323 | 398035 | 45 | 3
NH4-4-32 | Seccionador manual 4P 32A | APARELHAGEM MODULAR | COMPLEMENTOS PARA A INSTALAÇÃO | série NH4 | 37.0125 | F5M | 6925808314439 | 398046 | 45 | 3
NH4-4-63 | Seccionador manual 4P 63A | APARELHAGEM MODULAR | COMPLEMENTOS PARA A INSTALAÇÃO | série NH4 | 78.6759 | F5M | 6925808314446 | 398047 | 45 | 3
NH9-1-32 | Seccionador manual 1P 32A, Possibilidade de Blocoio | APARELHAGEM MODULAR | COMPLEMENTOS PARA A INSTALAÇÃO | série NH9 | 15.4778 | F5M | 6925808369422 | 408008 | 180 | 12
NH9-2-32 | Seccionador manual 2P 32A, Possibilidade de Blocoio | APARELHAGEM MODULAR | COMPLEMENTOS PARA A INSTALAÇÃO | série NH9 | 23.46 | F5M | 6925808369439 | 408009 | 180 | 12
NH9-3-32 | Seccionador manual 3P 32A, Possibilidade de Blocoio | APARELHAGEM MODULAR | COMPLEMENTOS PARA A INSTALAÇÃO | série NH9 | 33.454 | F5M | 6925808369446 | 408010 | 180 | 12
NH9-4-32 | Seccionador manual 4P 32A, Possibilidade de Blocoio | APARELHAGEM MODULAR | COMPLEMENTOS PARA A INSTALAÇÃO | série NH9 | 44.1836 | F5M | 6925808369453 | 408011 | 180 | 12
NJB1-S/230CA | Temporizador multifunção 230ca, 1NA/NC, 1s - 120h | CONTROLE E GESTÃO DE ENERGIA | RELÉS DE CONTROLE | série NJB1-S | 57.6231 | F9E | 6901800571407 | 280047 | 108 | 1
NJB1-S/24CA | Temporizador multifunção 24Vca, 1NA/NC, 1s - 120h | CONTROLE E GESTÃO DE ENERGIA | RELÉS DE CONTROLE | série NJB1-S | 57.6231 | F9E | 6901800072768 | 280044 | 108 | 1
NJB1-S/24CC | Temporizador multifunção 24Vcc, 1NA/NC, 1s - 120h | CONTROLE E GESTÃO DE ENERGIA | RELÉS DE CONTROLE | série NJB1-S | 57.6231 | F9E | 6901800571421 | 280049 | 108 | 1
NJB1-S/400CA | Temporizador multifunção 400Vca, 1NA/NC, 1s - 120h | CONTROLE E GESTÃO DE ENERGIA | RELÉS DE CONTROLE | série NJB1-S | 57.6231 | F9E | 6901800571414 | 280048 | 108 | 1
NJB1-X | Protector de fases trifásico - Ajustable 3F/3Hilos, 3F/4Hilos | CONTROLE E GESTÃO DE ENERGIA | RELÉS DE CONTROLE | série NJB1-X | 98.2275 | F9E | 6901800571445 | 310008 | 108 | 1
NJB1-X1 | Protector de fases trifásico - Fixo 3F/3Hilos - 200…500Vca | CONTROLE E GESTÃO DE ENERGIA | RELÉS DE CONTROLE | série NJB1-X | 90.8164 | F9E | 6901800571438 | 310007 | 108 | 1
NJB1-Y1/230 | Relé de PROTEÇÃO de fases monofásico - 6mV…300mV - 230Vac | CONTROLE E GESTÃO DE ENERGIA | RELÉS DE CONTROLE | série NJB1-Y | 95.5768 | F9E | 6901800571469 | 310010 | 108 | 1
NJB1-Y2/230 | Relé de PROTEÇÃO de fases monofásico . 1V…150V - 230Vac | CONTROLE E GESTÃO DE ENERGIA | RELÉS DE CONTROLE | série NJB1-Y | 95.5768 | F9E | 6901800571506 | 310014 | 108 | 1
NJB1-Y3/230 | Relé de PROTEÇÃO de fases - monofásico - 20/600V - 230Vac | CONTROLE E GESTÃO DE ENERGIA | RELÉS DE CONTROLE | série NJB1-Y | 95.5768 | F9E | 6901800571544 | 310018 | 108 | 1
NJB1-YW/230 | Relé nivel pozo o deposito 1NA/NC - 3A - 230Vca | CONTROLE E GESTÃO DE ENERGIA | RELÉS DE CONTROLE | série NJB1-YW | 32.8904 | F9E | 6901800571582 | 310022 | 108 | 1
NJMC1-16-1P-230VAC | Telerruptor 1P, 16A, 230Vac | APARELHAGEM MODULAR | COMPLEMENTOS PARA A INSTALAÇÃO | série NJMC1 | 45.2101 | F5M | 6901800680611 | 657077 | 180 | 12
NJMC1-16-1P-24VAC | Telerruptor 1P, 16A, 24Vac | APARELHAGEM MODULAR | COMPLEMENTOS PARA A INSTALAÇÃO | série NJMC1 | 46.3575 | F5M | 6941498942790 | 215817 | 180 | 12
NJMC1-16-1P-24VDC | Telerruptor 1P, 16A, 24VDC | APARELHAGEM MODULAR | COMPLEMENTOS PARA A INSTALAÇÃO | série NJMC1 | 48.1692 | F5M | 6901800569978 | 657011 | 180 | 12
NJMC1-16-2P-230VAC | Telerruptor 2P, 16A, 230VAC | APARELHAGEM MODULAR | COMPLEMENTOS PARA A INSTALAÇÃO | série NJMC1 | 64.3412 | F5M | 6901800640615 | 657053 | 180 | 12
NJMC1-16-2P-24VAC | Telerruptor 2P, 16A, 24VAC | APARELHAGEM MODULAR | COMPLEMENTOS PARA A INSTALAÇÃO | série NJMC1 | 65.5985 | F5M | 6901800654445 | 657069 | 180 | 12
NJMC1-16-2P-24VDC | Telerruptor 2P, 16A, 24VDC | APARELHAGEM MODULAR | COMPLEMENTOS PARA A INSTALAÇÃO | série NJMC1 | 74.4758 | F5M | 6901800640592 | 657051 | 180 | 12
NJMC1-16-3P-230VAC | Telerruptor 3P, 16A, 230VAC | APARELHAGEM MODULAR | COMPLEMENTOS PARA A INSTALAÇÃO | série NJMC1 | 103.3947 | F5M | 6901800640646 | 657056 | 90 | 6
NJMC1-16-3P-24VAC | Telerruptor 3P, 16A, 24VAC | APARELHAGEM MODULAR | COMPLEMENTOS PARA A INSTALAÇÃO | série NJMC1 | 104.0775 | F5M | 6901800654452 | 657070 | 90 | 6
NJMC1-16-3P-24VDC | Telerruptor 3P, 16A, 24VDC | APARELHAGEM MODULAR | COMPLEMENTOS PARA A INSTALAÇÃO | série NJMC1 | 108.4023 | F5M | 6901800640622 | 657054 | 90 | 6
NJMC1-16-4P-230VAC | Telerruptor 4P, 16A, 230VAC | APARELHAGEM MODULAR | COMPLEMENTOS PARA A INSTALAÇÃO | série NJMC1 | 125.6041 | F5M | 6901800640677 | 657059 | 90 | 6
NJMC1-16-4P-24VAC | Telerruptor 4P, 16A, 24VAC | APARELHAGEM MODULAR | COMPLEMENTOS PARA A INSTALAÇÃO | série NJMC1 | 128.4548 | F5M | 6901800654469 | 657071 | 90 | 6
NJMC1-16-4P-24VDC | Telerruptor 4P, 16A, 24VDC | APARELHAGEM MODULAR | COMPLEMENTOS PARA A INSTALAÇÃO | série NJMC1 | 138.2425 | F5M | 6901800640653 | 657057 | 90 | 6
NJS3 | Automático escada 0…20 minutos | APARELHAGEM MODULAR | COMPLEMENTOS PARA A INSTALAÇÃO | série NJS3 | 56.6169 | F5M | 6901800570677 | 303294 | 108 | 12
NJYW1-BL2/230 | Relé de nivel para poço e depósito 230Vca | CONTROLE E GESTÃO DE ENERGIA | RELÉS DE CONTROLE | série NJYW1 | 32.8999 | F9E | 6901800073796 | 311026 | 54 | 1
NJYW1-BL2/380 | Relé de nivel para poço e depósito 380Vca | CONTROLE E GESTÃO DE ENERGIA | RELÉS DE CONTROLE | série NJYW1 | 32.8999 | F9E |  |  | 54 | 1
NJYW1-NL2/220 | Relé de nivel - poço e depósito - 220Vca (Max 2Km) | CONTROLE E GESTÃO DE ENERGIA | RELÉS DE CONTROLE | série NJYW1 | 32.8999 | F9E | 6901800073727 | 311019 | 54 | 1
NJYW1-NL2/380 | Relé de nivel - poço e depósito - 380Vca (Max 2Km) | CONTROLE E GESTÃO DE ENERGIA | RELÉS DE CONTROLE | série NJYW1 | 32.8999 | F9E |  |  | 54 | 1
NKG3 | Relogio-programador astronomico 230Vca - 8 prog.ON/OFF - 1 circuito 1NA/NC | CONTROLE E GESTÃO DE ENERGIA | RELÓGIOS PROGRAMÁVEIS | série NKG3 | 106.2131 | F5M | 6901800787860 | 310031 | 60 | 1
NKG3-M | Relogio-programador 230Vca - 16 programas ON/OFF - 1 circuito 1NA/NC | CONTROLE E GESTÃO DE ENERGIA | RELÓGIOS PROGRAMÁVEIS | série NKG3-M | 86.2988 | F5M | 6901800787853 | 310030 | 60 | 1
NL1-2-100-300AC | Interruptor diferencial 2P 100A 300mA classe AC | APARELHAGEM MODULAR | INTERRUPTORES DIFERENCIAIS | série NL1 - Tipo AC | 417.0752 | F3A | 6925808309305 | 200282 | 90 | 1
NL1-2-100-300ACS | Disjuntor diferencial 2P 100A 300mA classe ACS 10kA - selectivo | APARELHAGEM MODULAR | INTERRUPTORES DIFERENCIAIS | série NL1 - Tipo Selectivo | 760.3991 | F3A | 6925808309947 | 200428 | 90 | 1
NL1-2-100-300AS | Disjuntor diferencial 2P 100A 300mA classe AS 10kA - selectivo | APARELHAGEM MODULAR | INTERRUPTORES DIFERENCIAIS | série NL1 - Tipo Selectivo | 802.904 | F3A | 6925808310141 | 200452 | 90 | 1
NL1-2-100-30AC | Interruptor diferencial 2P 100A 30mA classe AC | APARELHAGEM MODULAR | INTERRUPTORES DIFERENCIAIS | série NL1 - Tipo AC | 577.052 | F3A | 6925808309268 | 200278 | 90 | 1
NL1-2-25-10AC | Interruptor diferencial 2P 25A 10mA classe AC 6kA | APARELHAGEM MODULAR | INTERRUPTORES DIFERENCIAIS | série NL1 - Tipo AC | 258.6986 | F3A | 6925808310455 | 200503 | 90 | 1
NL1-2-25-10AC/AX | Interruptor diferencial 2P 25A 10 mA classe AC accesoriavél | APARELHAGEM MODULAR | INTERRUPTORES DIFERENCIAIS | série NL1 - Tipo AC | 262.0614 | F3A | 6925808310455 | 200503 | 90 | 1
NL1-2-25-300A | Disjuntor diferencial 2P 25A 300mA classe A 6kA | APARELHAGEM MODULAR | INTERRUPTORES DIFERENCIAIS | série NL1 - Tipo A | 238.2546 | F3A | 6925808309756 | 200393 | 90 | 1
NL1-2-25-300A/AX | Disjuntor diferencial 2P 25A 300mA classe A 6kA - Acessoriáveis | APARELHAGEM MODULAR | INTERRUPTORES DIFERENCIAIS | série NL1 - Tipo A | 248.014 | F3A | 6925808309756 | 200393 | 90 | 1
NL1-2-25-300A10 | Disjuntor diferencial 2P 25A 300mA classe A 10kA | APARELHAGEM MODULAR | INTERRUPTORES DIFERENCIAIS | série NL1 - Tipo A | 246.0794 | F3A | 6925808311155 | 200585 | 90 | 1
NL1-2-25-300A10/AX | Disjuntor diferencial 2P 25A 300mA classe A 10kA - Acessoriáveis | APARELHAGEM MODULAR | INTERRUPTORES DIFERENCIAIS | série NL1 - Tipo A | 256.1521 | F3A | 6925808331726 | 200613 | 90 | 1
NL1-2-25-300AC | Disjuntor diferencial 2P 25A 300mA classe AC 6kA | APARELHAGEM MODULAR | INTERRUPTORES DIFERENCIAIS | série NL1 - Tipo AC | 163.2856 | F3A | 6925808309114 | 200218 | 90 | 1
NL1-2-25-300AC/AX | Disjuntor diferencial 2P 25A 300 mA classe AC Acessoriáveis B613 | APARELHAGEM MODULAR | INTERRUPTORES DIFERENCIAIS | série NL1 - Tipo AC | 169.9355 | F3A | 6901800724469 | 200883 | 90 | 1
NL1-2-25-300AC10 | Disjuntor diferencial 2P 25A 300mA classe AC 10kA | APARELHAGEM MODULAR | INTERRUPTORES DIFERENCIAIS | série NL1 - Tipo AC | 172.336 | F3A | 6925808309657 | 200380 | 90 | 1
NL1-2-25-300AC10/AX | Disjuntor diferencial 2P 25A 300mA classe AC 10kA - Acessoriáveis | APARELHAGEM MODULAR | INTERRUPTORES DIFERENCIAIS | série NL1 - Tipo AC | 179.3644 | F3A | 6925808310608 | 200530 | 90 | 1
NL1-2-25-300ASi | Disjuntor diferencial hiper imunizado 2P 25A 300mA classe ASi 6kA | APARELHAGEM MODULAR | INTERRUPTORES DIFERENCIAIS | série NL1 - Tipo ASi | 393.4642 | F3A | 6925808331566 | 200623 | 90 | 1
NL1-2-25-300ASi/AX | Disjuntor diferencial hiper imunizado 2P 25A 300mA classe ASi 6kA - Acessoriáveis | APARELHAGEM MODULAR | INTERRUPTORES DIFERENCIAIS | série NL1 - Tipo ASi | 409.5571 | F3A | 6941498945715 | 216718 | 90 | 1
NL1-2-25-300F10/AX | Interruptor diferencial 2P 25A 300mA Tipo F 10kA acessoriável | APARELHAGEM MODULAR | INTERRUPTORES DIFERENCIAIS | série NL1 - Tipo F | 435.75 | F3A | 6941339541144 | 263723 | 90 | 1
NL1-2-25-30A | Disjuntor diferencial 2P 25A 30mA classe A 6kA | APARELHAGEM MODULAR | INTERRUPTORES DIFERENCIAIS | série NL1 - Tipo A | 241.4861 | F3A | 6925808309022 | 200209 | 90 | 1
NL1-2-25-30A/AX | Disjuntor diferencial 2P 25A 30mA classe A 6kA - Acessoriáveis | APARELHAGEM MODULAR | INTERRUPTORES DIFERENCIAIS | série NL1 - Tipo A | 251.3643 | F3A | 6925808309343 | 200303 | 90 | 1
NL1-2-25-30A10 | Disjuntor diferencial 2P 25A 30mA classe A 10kA | APARELHAGEM MODULAR | INTERRUPTORES DIFERENCIAIS | série NL1 - Tipo A | 258.4001 | F3A | 6925808311148 | 200584 | 90 | 1
NL1-2-25-30A10/AX | Disjuntor diferencial 2P 25A 30mA classe A 10kA - Acessoriáveis | APARELHAGEM MODULAR | INTERRUPTORES DIFERENCIAIS | série NL1 - Tipo A | 268.97 | F3A | 6925808331832 | 200756 | 90 | 1
NL1-2-25-30AC | Disjuntor diferencial 2P 25A 30mA classe AC 6kA | APARELHAGEM MODULAR | INTERRUPTORES DIFERENCIAIS | série NL1 - Tipo AC | 68.8565 | F3A | 6925808309053 | 200212 | 90 | 1
NL1-2-25-30AC/AX | Disjuntor diferencial 2P 25A 30 mA classe AC Acessoriáveis B613 | APARELHAGEM MODULAR | INTERRUPTORES DIFERENCIAIS | série NL1 - Tipo AC | 71.6787 | F3A | 6925808309336 | 200884 | 90 | 1
NL1-2-25-30AC10 | Disjuntor diferencial 2P 25A 30mA classe AC 10kA | APARELHAGEM MODULAR | INTERRUPTORES DIFERENCIAIS | série NL1 - Tipo AC | 161.1446 | F3A | 6925808309626 | 200374 | 90 | 1
NL1-2-25-30AC10/AX | Disjuntor diferencial 2P 25A 30mA classe AC 10kA - Acessoriáveis | APARELHAGEM MODULAR | INTERRUPTORES DIFERENCIAIS | série NL1 - Tipo AC | 167.7621 | F3A | 6925808310523 | 200513 | 90 | 1
NL1-2-25-30ASi | Disjuntor diferencial hiper imunizado 2P 25A 30mA classe ASi 6kA | APARELHAGEM MODULAR | INTERRUPTORES DIFERENCIAIS | série NL1 - Tipo ASi | 314.6733 | F3A | 6925808331627 | 200629 | 90 | 1
NL1-2-25-30ASi/AX | Disjuntor diferencial hiper imunizado 2P 25A 30mA classe ASi 6kA+B3260 - Acessoriáveis | APARELHAGEM MODULAR | INTERRUPTORES DIFERENCIAIS | série NL1 - Tipo ASi | 330.6596 | F3A | 6941498945722 | 216719 | 90 | 1
NL1-2-25-30F10/AX | Interruptor diferencial 2P 25A 30mA Tipo F 10kA Acessoriáveis | APARELHAGEM MODULAR | INTERRUPTORES DIFERENCIAIS | série NL1 - Tipo F | 352.002 | F3A | 6941339541083 | 263717 | 90 | 1
NL1-2-40-300A | Disjuntor diferencial 2P 40A 300mA classe A 6kA | APARELHAGEM MODULAR | INTERRUPTORES DIFERENCIAIS | série NL1 - Tipo A | 243.853 | F3A | 6925808309770 | 200395 | 90 | 1
NL1-2-40-300A/AX | Disjuntor diferencial 2P 40A 300mA classe A 6kA - Acessoriáveis | APARELHAGEM MODULAR | INTERRUPTORES DIFERENCIAIS | série NL1 - Tipo A | 253.8177 | F3A | 6925808309770 | 200395 | 90 | 1
NL1-2-40-300A10 | Disjuntor diferencial 2P 40A 300mA classe A 10kA | APARELHAGEM MODULAR | INTERRUPTORES DIFERENCIAIS | série NL1 - Tipo A | 258.4001 | F3A | 6925808311162 | 200586 | 90 | 1
NL1-2-40-300A10/AX | Disjuntor diferencial 2P 40A 300mA classe A 10kA - Acessoriáveis | APARELHAGEM MODULAR | INTERRUPTORES DIFERENCIAIS | série NL1 - Tipo A | 268.97 | F3A | 6925808331733 | 200614 | 90 | 1
NL1-2-40-300AC | Disjuntor diferencial 2P 40A 300mA classe AC 6kA | APARELHAGEM MODULAR | INTERRUPTORES DIFERENCIAIS | série NL1 - Tipo AC | 164.8643 | F3A | 6925808309121 | 200219 | 90 | 1
NL1-2-40-300AC/AX | Disjuntor diferencial 2P 40A 300 mA classe AC Acessoriáveis B613 | APARELHAGEM MODULAR | INTERRUPTORES DIFERENCIAIS | série NL1 - Tipo AC | 171.6115 | F3A | 6925808309367 | 200306 | 90 | 1
NL1-2-40-300AC10 | Disjuntor diferencial 2P 40A 300mA classe AC 10kA | APARELHAGEM MODULAR | INTERRUPTORES DIFERENCIAIS | série NL1 - Tipo AC | 172.336 | F3A | 6925808309664 | 200381 | 90 | 1
NL1-2-40-300AC10/AX | Disjuntor diferencial 2P 40A 300mA classe AC 10kA - Acessoriáveis | APARELHAGEM MODULAR | INTERRUPTORES DIFERENCIAIS | série NL1 - Tipo AC | 179.3644 | F3A | 6925808310004 | 200436 | 90 | 1
NL1-2-40-300ASi | Disjuntor diferencial hiper imunizado 2P 40A 300mA classe ASi 6kA | APARELHAGEM MODULAR | INTERRUPTORES DIFERENCIAIS | série NL1 - Tipo ASi | 425.2236 | F3A | 6925808331559 | 200622 | 90 | 1
NL1-2-40-300ASi/AX | Disjuntor diferencial hiper imunizado 2P 40A 300mA classe ASi 6kA - Acessoriáveis | APARELHAGEM MODULAR | INTERRUPTORES DIFERENCIAIS | série NL1 - Tipo ASi | 442.6273 | F3A | 6941498945739 | 216720 | 90 | 1
NL1-2-40-300F10/AX | Interruptor diferencial 2P 40A 300mA Tipo F 10kA Acessoriáveis | APARELHAGEM MODULAR | INTERRUPTORES DIFERENCIAIS | série NL1 - Tipo F | 463.0185 | F3A | 6941339541151 | 263724 | 90 | 1
NL1-2-40-30A | Disjuntor diferencial 2P 40A 30mA classe A 6kA | APARELHAGEM MODULAR | INTERRUPTORES DIFERENCIAIS | série NL1 - Tipo A | 246.5549 | F3A | 6925808309039 | 200210 | 90 | 1
NL1-2-40-30A/AX | Disjuntor diferencial 2P 40A 30mA classe A 6kA - Acessoriáveis | APARELHAGEM MODULAR | INTERRUPTORES DIFERENCIAIS | série NL1 - Tipo A | 256.6493 | F3A | 6925808309381 | 200308 | 90 | 1
NL1-2-40-30A10 | Disjuntor diferencial 2P 40A 30mA classe A 10kA | APARELHAGEM MODULAR | INTERRUPTORES DIFERENCIAIS | série NL1 - Tipo A | 265.09 | F3A | 6925808309534 | 200362 | 90 | 1
NL1-2-40-30A10/AX | Disjuntor diferencial 2P 40A 30mA classe A 10kA - Acessoriáveis | APARELHAGEM MODULAR | INTERRUPTORES DIFERENCIAIS | série NL1 - Tipo A | 275.9301 | F3A | 6925808310479 | 200506 | 90 | 1
NL1-2-40-30AC | Disjuntor diferencial 2P 40A 30mA classe AC 6kA | APARELHAGEM MODULAR | INTERRUPTORES DIFERENCIAIS | série NL1 - Tipo AC | 70.3812 | F3A | 6925808309060 | 200213 | 90 | 1
NL1-2-40-30AC/AX | Disjuntor diferencial 2P 40A 30 mA classe AC Acessoriáveis B613 | APARELHAGEM MODULAR | INTERRUPTORES DIFERENCIAIS | série NL1 - Tipo AC | 73.2358 | F3A | 6925808309374 | 200886 | 90 | 1
NL1-2-40-30AC10 | Disjuntor diferencial 2P 40A 30mA classe AC 10kA | APARELHAGEM MODULAR | INTERRUPTORES DIFERENCIAIS | série NL1 - Tipo AC | 176.8234 | F3A | 6925808309633 | 200375 | 90 | 1
NL1-2-40-30AC10/AX | Disjuntor diferencial 2P 40A 30mA classe AC 10kA - Acessoriáveis | APARELHAGEM MODULAR | INTERRUPTORES DIFERENCIAIS | série NL1 - Tipo AC | 184.0464 | F3A | 6925808310530 | 200514 | 90 | 1
NL1-2-40-30ASi | Disjuntor diferencial hiper inmunizado 2P 40A 30mA classe ASi 6kA | APARELHAGEM MODULAR | INTERRUPTORES DIFERENCIAIS | série NL1 - Tipo ASi | 319.2987 | F3A | 6925808331610 | 200628 | 90 | 1
NL1-2-40-30ASi/AX | Disjuntor diferencial hiper inmunizado 2P 40A 30mA classe ASi 6kA - Acessoriáveis | APARELHAGEM MODULAR | INTERRUPTORES DIFERENCIAIS | série NL1 - Tipo ASi | 335.1677 | F3A | 6941498945746 | 216721 | 90 | 1
NL1-2-40-30F10/AX | Interruptor diferencial 2P 40A 30mA Tipo F 10kA Acessoriáveis | APARELHAGEM MODULAR | INTERRUPTORES DIFERENCIAIS | série NL1 - Tipo F | 370.902 | F3A | 6941339541090 | 263718 | 90 | 1
NL1-2-63-300A | Disjuntor diferencial 2P 63A 300mA classe A 6kA | APARELHAGEM MODULAR | INTERRUPTORES DIFERENCIAIS | série NL1 - Tipo A | 395.9707 | F3A | 6925808309794 | 200397 | 90 | 1
NL1-2-63-300A/AX | Disjuntor diferencial 2P 63A 300mA classe A 6kA - Acessoriáveis | APARELHAGEM MODULAR | INTERRUPTORES DIFERENCIAIS | série NL1 - Tipo A | 412.1389 | F3A | 6925808309794 | 200397 | 90 | 1
NL1-2-63-300A10 | Disjuntor diferencial 2P 63A 300mA classe A 10kA | APARELHAGEM MODULAR | INTERRUPTORES DIFERENCIAIS | série NL1 - Tipo A | 407.1458 | F3A | 6925808311179 | 200587 | 90 | 1
NL1-2-63-300A10/AX | Disjuntor diferencial 2P 63A 300mA classe A 10kA - Acessoriáveis | APARELHAGEM MODULAR | INTERRUPTORES DIFERENCIAIS | série NL1 - Tipo A | 423.8328 | F3A | 6925808331740 | 200615 | 90 | 1
NL1-2-63-300AC | Disjuntor diferencial 2P 63A 300mA classe AC 6kA | APARELHAGEM MODULAR | INTERRUPTORES DIFERENCIAIS | série NL1 - Tipo AC | 300.5121 | F3A | 6925808309138 | 200220 | 90 | 1
NL1-2-63-300AC/AX | Disjuntor diferencial 2P 63A 300 mA classe AC Acessoriáveis B613 | APARELHAGEM MODULAR | INTERRUPTORES DIFERENCIAIS | série NL1 - Tipo AC | 312.7956 | F3A | 6925808309404 | 200887 | 90 | 1
NL1-2-63-300AC10 | Disjuntor diferencial 2P 63A 300mA classe AC 10kA | APARELHAGEM MODULAR | INTERRUPTORES DIFERENCIAIS | série NL1 - Tipo AC | 317.8236 | F3A | 6925808309671 | 200382 | 90 | 1
NL1-2-63-300AC10/AX | Disjuntor diferencial 2P 63A 300mA classe AC 10kA - Acessoriáveis | APARELHAGEM MODULAR | INTERRUPTORES DIFERENCIAIS | série NL1 - Tipo AC | 330.8531 | F3A | 6925808310011 | 200437 | 90 | 1
NL1-2-63-300ACS | Disjuntor diferencial 2P 63A 300mA classe ACS 10kA - selectivo | APARELHAGEM MODULAR | INTERRUPTORES DIFERENCIAIS | série NL1 - Tipo Selectivo | 475.5385 | F3A | 6925808309923 | 200426 | 90 | 1
NL1-2-63-300ACS/AX | Disjuntor diferencial selectivo 2P 63A 300mA classe ACS 10kA - Acessoriáveis | APARELHAGEM MODULAR | INTERRUPTORES DIFERENCIAIS | série NL1 - Tipo Selectivo | 494.9974 | F3A | 6925808309923 | 200426 | 90 | 1
NL1-2-63-300AS | Disjuntor diferencial 2P 63A 300mA classe AS 10kA - selectivo | APARELHAGEM MODULAR | INTERRUPTORES DIFERENCIAIS | série NL1 - Tipo Selectivo | 506.1476 | F3A | 6925808310127 | 200450 | 90 | 1
NL1-2-63-300AS/AX | Disjuntor diferencial selectivo 2P 63A 300mA classe AS 10kA - Acessoriáveis | APARELHAGEM MODULAR | INTERRUPTORES DIFERENCIAIS | série NL1 - Tipo Selectivo | 526.8598 | F3A | 6925808310127 | 200450 | 90 | 1
NL1-2-63-300ASi | Disjuntor diferencial hiper inmunizado 2P 63A 300mA classe ASi 6kA | APARELHAGEM MODULAR | INTERRUPTORES DIFERENCIAIS | série NL1 - Tipo ASi | 534.9745 | F3A | 6925808331542 | 200621 | 90 | 1
NL1-2-63-300ASi/AX | Disjuntor diferencial hiper inmunizado 2P 63A 300mA classe ASi 6kA - Acessoriáveis | APARELHAGEM MODULAR | INTERRUPTORES DIFERENCIAIS | série NL1 - Tipo ASi | 556.8544 | F3A | 6925808331542 | 200621 | 90 | 1
NL1-2-63-300F10/AX | Interruptor diferencial 2P 63A 300mA Tipo F 10kA Acessoriáveis | APARELHAGEM MODULAR | INTERRUPTORES DIFERENCIAIS | série NL1 - Tipo F | 614.2815 | F3A | 6941339541168 | 263725 | 90 | 1
NL1-2-63-30A | Disjuntor diferencial 2P 63A 30mA classe A 6kA | APARELHAGEM MODULAR | INTERRUPTORES DIFERENCIAIS | série NL1 - Tipo A | 453.0135 | F3A | 6925808309046 | 200211 | 90 | 1
NL1-2-63-30A/AX | Disjuntor diferencial 2P 63A 30mA classe A 6kA - Acessoriáveis | APARELHAGEM MODULAR | INTERRUPTORES DIFERENCIAIS | série NL1 - Tipo A | 471.581 | F3A | 6925808309428 | 200313 | 90 | 1
NL1-2-63-30A10 | Disjuntor diferencial 2P 63A 30mA classe A 10kA | APARELHAGEM MODULAR | INTERRUPTORES DIFERENCIAIS | série NL1 - Tipo A | 459.725 | F3A | 6925808309541 | 200363 | 90 | 1
NL1-2-63-30A10/AX | Disjuntor diferencial 2P 63A 30mA classe A 10kA - Acessoriáveis | APARELHAGEM MODULAR | INTERRUPTORES DIFERENCIAIS | série NL1 - Tipo A | 478.5411 | F3A | 6925808310622 | 200532 | 90 | 1
NL1-2-63-30AC | Disjuntor diferencial 2P 63A 30mA classe AC 6kA | APARELHAGEM MODULAR | INTERRUPTORES DIFERENCIAIS | série NL1 - Tipo AC | 414.1773 | F3A | 6925808309077 | 200214 | 90 | 1
NL1-2-63-30AC/AX | Disjuntor diferencial 2P 63A 30 mA classe AC Acessoriáveis B613 | APARELHAGEM MODULAR | INTERRUPTORES DIFERENCIAIS | série NL1 - Tipo AC | 431.1211 | F3A | 6901800724513 | 200888 | 90 | 1
NL1-2-63-30AC10 | Disjuntor diferencial 2P 63A 30mA classe AC 10kA | APARELHAGEM MODULAR | INTERRUPTORES DIFERENCIAIS | série NL1 - Tipo AC | 450.9952 | F3A | 6925808309640 | 200376 | 90 | 1
NL1-2-63-30AC10/AX | Disjuntor diferencial 2P 63A 30mA classe AC 10kA - Acessoriáveis | APARELHAGEM MODULAR | INTERRUPTORES DIFERENCIAIS | série NL1 - Tipo AC | 469.4745 | F3A | 6925808310622 | 200532 | 90 | 1
NL1-2-63-30ASi | Disjuntor diferencial hiper inmunizado 2P 63A 30mA classe ASi 6kA | APARELHAGEM MODULAR | INTERRUPTORES DIFERENCIAIS | série NL1 - Tipo ASi | 634.8566 | F3A | 6925808331603 | 200627 | 90 | 1
NL1-2-63-30ASi/AX | Disjuntor diferencial hiper inmunizado 2P 63A 30mA classe ASi 6kA - Acessoriáveis | APARELHAGEM MODULAR | INTERRUPTORES DIFERENCIAIS | série NL1 - Tipo ASi | 668.8221 | F3A | 6925808331603 | 200627 | 90 | 1
NL1-2-63-30F10/AX | Interruptor diferencial 2P 63A 30mA Tipo F 10kA Acessoriáveis | APARELHAGEM MODULAR | INTERRUPTORES DIFERENCIAIS | série NL1 - Tipo F | 660.8805 | F3A | 6941339541106 | 263719 | 90 | 1
NL1-2-63-500AC | Interruptor diferencial 2P 63A 500mA classe AC | APARELHAGEM MODULAR | INTERRUPTORES DIFERENCIAIS | série NL1 - Tipo AC | 335.5784 | F3A | 6901800784432 | 200252 | 90 | 1
NL1-2-80-300AC | Interruptor diferencial 2P 80A 300mA classe AC | APARELHAGEM MODULAR | INTERRUPTORES DIFERENCIAIS | série NL1 - Tipo AC | 365.649 | F3A | 6925808309299 | 200281 | 90 | 1
NL1-2-80-300ACS | Disjuntor diferencial 2P 80A 300mA classe ACS 10kA - selectivo | APARELHAGEM MODULAR | INTERRUPTORES DIFERENCIAIS | série NL1 - Tipo Selectivo | 726.8619 | F3A | 6925808309930 | 200427 | 90 | 1
NL1-2-80-300AS | Disjuntor diferencial 2P 80A 300mA classe AS 10kA - selectivo | APARELHAGEM MODULAR | INTERRUPTORES DIFERENCIAIS | série NL1 - Tipo Selectivo | 771.5818 | F3A | 6925808310134 | 200451 | 90 | 1
NL1-2-80-30AC | Interruptor diferencial 2P 80A 30mA classe AC | APARELHAGEM MODULAR | INTERRUPTORES DIFERENCIAIS | série NL1 - Tipo AC | 548.4735 | F3A | 6925808309251 | 200277 | 90 | 1
NL1-4-100-300AC | Interruptor diferencial 4P 100A 300mA classe AC | APARELHAGEM MODULAR | INTERRUPTORES DIFERENCIAIS | série NL1 - Tipo AC | 514.1966 | F3A | 6925808331788 | 200758 | 36 | 1
NL1-4-100-300ACS | Disjuntor diferencial 4P 100A 300mA classe ACS 10kA - selectivo | APARELHAGEM MODULAR | INTERRUPTORES DIFERENCIAIS | série NL1 - Tipo Selectivo | 965.2092 | F3A | 6925808309916 | 200425 | 36 | 1
NL1-4-100-300AS | Disjuntor diferencial 4P 100A 300mA classe AS 10kA - selectivo | APARELHAGEM MODULAR | INTERRUPTORES DIFERENCIAIS | série NL1 - Tipo Selectivo | 1046.902 | F3A | 6925808310110 | 200449 | 36 | 1
NL1-4-25-300A | Disjuntor diferencial 4P 25A 300mA classe A 6kA | APARELHAGEM MODULAR | INTERRUPTORES DIFERENCIAIS | série NL1 - Tipo A | 342.2783 | F3A | 6925808310615 | 200531 | 36 | 1
NL1-4-25-300A/AX | Disjuntor diferencial 4P 25A 300mA classe A 6kA - Acessoriáveis | APARELHAGEM MODULAR | INTERRUPTORES DIFERENCIAIS | série NL1 - Tipo A | 356.2634 | F3A | 6925808310516 | 200511 | 36 | 1
NL1-4-25-300A10 | Disjuntor diferencial 4P 25A 300mA classe A 10kA | APARELHAGEM MODULAR | INTERRUPTORES DIFERENCIAIS | série NL1 - Tipo A | 346.7526 | F3A | 6925808309619 | 200372 | 36 | 1
NL1-4-25-300A10/AX | Disjuntor diferencial 4P 25A 300mA classe A 10kA - Acessoriáveis | APARELHAGEM MODULAR | INTERRUPTORES DIFERENCIAIS | série NL1 - Tipo A | 360.9431 | F3A | 6925808331528 | 200604 | 36 | 1
NL1-4-25-300AC | Disjuntor diferencial 4P 25A 300mA classe AC 6kA | APARELHAGEM MODULAR | INTERRUPTORES DIFERENCIAIS | série NL1 - Tipo AC | 266.9381 | F3A | 6925808309220 | 200229 | 36 | 1
NL1-4-25-300AC/AX | Disjuntor diferencial 4P 25A 300 mA classe AC Acessoriáveis | APARELHAGEM MODULAR | INTERRUPTORES DIFERENCIAIS | série NL1 - Tipo AC | 277.8483 | F3A | 6925808309435 | 200315 | 36 | 1
NL1-4-25-300AC10 | Disjuntor diferencial 4P 25A 300mA classe AC 10kA | APARELHAGEM MODULAR | INTERRUPTORES DIFERENCIAIS | série NL1 - Tipo AC | 270.8199 | F3A | 6925808309718 | 200389 | 36 | 1
NL1-4-25-300AC10/AX | Disjuntor diferencial 4P 25A 300mA classe AC 10kA - Acessoriáveis | APARELHAGEM MODULAR | INTERRUPTORES DIFERENCIAIS | série NL1 - Tipo AC | 281.9139 | F3A | 6925808331511 | 200599 | 36 | 1
NL1-4-25-300ASi | Disjuntor diferencial hiper inmunizado 4P 25A 300mA classe ASi 6kA | APARELHAGEM MODULAR | INTERRUPTORES DIFERENCIAIS | série NL1 - Tipo ASi | 580.4394 | F3A | 6925808331658 | 200632 | 36 | 1
NL1-4-25-300ASi/AX | Disjuntor diferencial hiper inmunizado 4P 25A 300mA classe ASi 6kA - Acessoriáveis | APARELHAGEM MODULAR | INTERRUPTORES DIFERENCIAIS | série NL1 - Tipo ASi | 604.195 | F3A | 6925808331658 | 200632 | 36 | 1
NL1-4-25-300F10/AX | Interruptor diferencial 4P 25A 300mA Tipo F 10kA Acessoriáveis | APARELHAGEM MODULAR | INTERRUPTORES DIFERENCIAIS | série NL1 - Tipo F | 627.9 | F3A | 6941339541236 | 263732 | 36 | 1
NL1-4-25-30A | Disjuntor diferencial 4P 25A 30mA classe A 6kA | APARELHAGEM MODULAR | INTERRUPTORES DIFERENCIAIS | série NL1 - Tipo A | 385.9088 | F3A | 6925808309145 | 200221 | 36 | 1
NL1-4-25-30A/AX | Disjuntor diferencial 4P 25A 30mA classe A 6kA -Acessoriáveis | APARELHAGEM MODULAR | INTERRUPTORES DIFERENCIAIS | série NL1 - Tipo A | 401.6663 | F3A | 6925808309459 | 200317 | 36 | 1
NL1-4-25-30A10 | Disjuntor diferencial 4P 25A 30mA classe A 10kA | APARELHAGEM MODULAR | INTERRUPTORES DIFERENCIAIS | série NL1 - Tipo A | 395.9707 | F3A | 6925808309596 | 200368 | 36 | 1
NL1-4-25-30A10/AX | Disjuntor diferencial 4P 25A 30mA classe A 10kA - Acessoriáveis | APARELHAGEM MODULAR | INTERRUPTORES DIFERENCIAIS | série NL1 - Tipo A | 412.193 | F3A | 6925808331535 | 200605 | 36 | 1
NL1-4-25-30AC | Disjuntor diferencial 4P 25A 30mA classe AC 6kA | APARELHAGEM MODULAR | INTERRUPTORES DIFERENCIAIS | série NL1 - Tipo AC | 308.4055 | F3A | 6925808309169 | 200223 | 36 | 1
NL1-4-25-30AC/AX | Disjuntor diferencial 4P 25A 30 mA classe AC Acessoriáveis | APARELHAGEM MODULAR | INTERRUPTORES DIFERENCIAIS | série NL1 - Tipo AC | 321.0458 | F3A | 6925808309442 | 200316 | 36 | 1
NL1-4-25-30AC10 | Disjuntor diferencial 4P 25A 30mA classe AC 10kA | APARELHAGEM MODULAR | INTERRUPTORES DIFERENCIAIS | série NL1 - Tipo AC | 323.4138 | F3A | 6925808309688 | 200383 | 36 | 1
NL1-4-25-30AC10/AX | Disjuntor diferencial 4P 25A 30mA classe AC 10kA - Acessoriáveis | APARELHAGEM MODULAR | INTERRUPTORES DIFERENCIAIS | série NL1 - Tipo AC | 336.6488 | F3A | 6925808310554 | 200516 | 36 | 1
NL1-4-25-30ASi | Disjuntor diferencial hiper inmunizado 4P 25A 30mA classe ASi 6kA | APARELHAGEM MODULAR | INTERRUPTORES DIFERENCIAIS | série NL1 - Tipo ASi | 555.9165 | F3A | 6925808331719 | 200638 | 36 | 1
NL1-4-25-30ASi/AX | Disjuntor diferencial hiper inmunizado 4P 25A 30mA classe ASi 6kA - Acessoriáveis | APARELHAGEM MODULAR | INTERRUPTORES DIFERENCIAIS | série NL1 - Tipo ASi | 586.1625 | F3A | 6925808331719 | 200638 | 36 | 1
NL1-4-25-30F10/AX | Interruptor diferencial 4P 25A 30mA Tipo F 10kA Acessoriáveis | APARELHAGEM MODULAR | INTERRUPTORES DIFERENCIAIS | série NL1 - Tipo F | 595.35 | F3A | 6941339541175 | 263726 | 36 | 1
NL1-4-25-500AC | Interruptor diferencial 4P 25A 500mA classe AC | APARELHAGEM MODULAR | INTERRUPTORES DIFERENCIAIS | série NL1 - Tipo AC | 276.3777 | F3A | 6901800784449 | 200258 | 36 | 1
NL1-4-40-300A | Disjuntor diferencial 4P 40A 300mA classe A 6kA | APARELHAGEM MODULAR | INTERRUPTORES DIFERENCIAIS | série NL1 - Tipo A | 355.7014 | F3A | 6925808310493 | 200509 | 36 | 1
NL1-4-40-300A/AX | Disjuntor diferencial 4P 40A 300mA classe A 6kA - Acessoriáveis | APARELHAGEM MODULAR | INTERRUPTORES DIFERENCIAIS | série NL1 - Tipo A | 370.2485 | F3A | 6925808309824 | 200400 | 36 | 1
NL1-4-40-300A10 | Disjuntor diferencial 4P 40A 300mA classe A 10kA | APARELHAGEM MODULAR | INTERRUPTORES DIFERENCIAIS | série NL1 - Tipo A | 370.2485 | F3A | 6925808309572 | 200366 | 36 | 1
NL1-4-40-300A10/AX | Disjuntor diferencial 4P 40A 300mA classe A 10kA - Acessoriáveis | APARELHAGEM MODULAR | INTERRUPTORES DIFERENCIAIS | série NL1 - Tipo A | 385.4008 | F3A | 6925808331757 | 200658 | 36 | 1
NL1-4-40-300AC | Disjuntor diferencial 4P 40A 300mA classe AC 6kA | APARELHAGEM MODULAR | INTERRUPTORES DIFERENCIAIS | série NL1 - Tipo AC | 274.2908 | F3A | 6925808309237 | 200230 | 36 | 1
NL1-4-40-300AC/AX | Disjuntor diferencial 4P 40A 300 mA classe AC Acessoriáveis | APARELHAGEM MODULAR | INTERRUPTORES DIFERENCIAIS | série NL1 - Tipo AC | 285.5363 | F3A | 6901800724544 | 200891 | 36 | 1
NL1-4-40-300AC10 | Disjuntor diferencial 4P 40A 300mA classe AC 10kA | APARELHAGEM MODULAR | INTERRUPTORES DIFERENCIAIS | série NL1 - Tipo AC | 283.1358 | F3A | 6925808309725 | 200390 | 36 | 1
NL1-4-40-300AC10/AX | Disjuntor diferencial 4P 40A 300mA classe AC 10kA - Acessoriáveis | APARELHAGEM MODULAR | INTERRUPTORES DIFERENCIAIS | série NL1 - Tipo AC | 294.738 | F3A | 6925808309725 | 200390 | 36 | 1
NL1-4-40-300ASi | Disjuntor diferencial hiper inmunizado 4P 40A 300mA classe ASi 6kA | APARELHAGEM MODULAR | INTERRUPTORES DIFERENCIAIS | série NL1 - Tipo ASi | 606.4331 | F3A | 6925808331641 | 200631 | 36 | 1
NL1-4-40-300ASi/AX | Disjuntor diferencial hiper inmunizado 4P 40A 300mA classe ASi 6kA - Acessoriáveis | APARELHAGEM MODULAR | INTERRUPTORES DIFERENCIAIS | série NL1 - Tipo ASi | 631.2544 | F3A | 6925808331641 | 200631 | 36 | 1
NL1-4-40-300F10/AX | Interruptor diferencial 4P 40A 300mA Tipo F 10kA Acessoriáveis | APARELHAGEM MODULAR | INTERRUPTORES DIFERENCIAIS | série NL1 - Tipo F | 662.76 | F3A | 6941339541243 | 263733 | 36 | 1
NL1-4-40-30A | Disjuntor diferencial 4P 40A 30mA classe A 6kA | APARELHAGEM MODULAR | INTERRUPTORES DIFERENCIAIS | série NL1 - Tipo A | 421.6929 | F3A | 6925808309152 | 200222 | 36 | 1
NL1-4-40-30A/AX | Disjuntor diferencial 4P 40A 30mA classe A 6kA - Acessoriáveis | APARELHAGEM MODULAR | INTERRUPTORES DIFERENCIAIS | série NL1 - Tipo A | 438.9959 | F3A | 6925808309480 | 200321 | 36 | 1
NL1-4-40-30A10 | Disjuntor diferencial 4P 40A 30mA classe A 10kA | APARELHAGEM MODULAR | INTERRUPTORES DIFERENCIAIS | série NL1 - Tipo A | 444.0647 | F3A | 6925808309558 | 200364 | 36 | 1
NL1-4-40-30A10/AX | Disjuntor diferencial 4P 40A 30mA classe A 10kA - Acessoriáveis | APARELHAGEM MODULAR | INTERRUPTORES DIFERENCIAIS | série NL1 - Tipo A | 462.2756 | F3A | 6925808310639 | 200533 | 36 | 1
NL1-4-40-30AC | Disjuntor diferencial 4P 40A 30mA classe AC 6kA | APARELHAGEM MODULAR | INTERRUPTORES DIFERENCIAIS | série NL1 - Tipo AC | 319.3482 | F3A | 6925808309176 | 200224 | 36 | 1
NL1-4-40-30AC/AX | Disjuntor diferencial 4P 40A 30 mA classe AC Acessoriáveis | APARELHAGEM MODULAR | INTERRUPTORES DIFERENCIAIS | série NL1 - Tipo AC | 332.4102 | F3A | 6925808309473 | 200892 | 36 | 1
NL1-4-40-30AC10 | Disjuntor diferencial 4P 40A 30mA classe AC 10kA | APARELHAGEM MODULAR | INTERRUPTORES DIFERENCIAIS | série NL1 - Tipo AC | 330.1286 | F3A | 6925808309695 | 200384 | 36 | 1
NL1-4-40-30AC10/AX | Disjuntor diferencial 4P 40A 30mA classe AC 10kA - Acessoriáveis | APARELHAGEM MODULAR | INTERRUPTORES DIFERENCIAIS | série NL1 - Tipo AC | 343.6772 | F3A | 6901800724568 | 200893 | 36 | 1
NL1-4-40-30ASi | Disjuntor diferencial hiper inmunizado 4P 40A 30mA classe ASi 6kA | APARELHAGEM MODULAR | INTERRUPTORES DIFERENCIAIS | série NL1 - Tipo ASi | 579.6295 | F3A | 6925808331702 | 200637 | 36 | 1
NL1-4-40-30ASi/AX | Disjuntor diferencial hiper inmunizado 4P 40A 30mA classe ASi 6kA - Acessoriáveis | APARELHAGEM MODULAR | INTERRUPTORES DIFERENCIAIS | série NL1 - Tipo ASi | 610.2058 | F3A | 6941498945753 | 216722 | 36 | 1
NL1-4-40-30F10/AX | Interruptor diferencial 4P 40A 30mA Tipo F 10kA Acessoriáveis | APARELHAGEM MODULAR | INTERRUPTORES DIFERENCIAIS | série NL1 - Tipo F | 624.75 | F3A | 6941339541182 | 263727 | 36 | 1
NL1-4-63-300A | Disjuntor diferencial 4P 63A 300mA classe A 6kA | APARELHAGEM MODULAR | INTERRUPTORES DIFERENCIAIS | série NL1 - Tipo A | 438.8338 | F3A | 6925808310509 | 200510 | 36 | 1
NL1-4-63-300A/AX | Disjuntor diferencial 4P 63A 300mA classe A 6kA - Acessoriáveis | APARELHAGEM MODULAR | INTERRUPTORES DIFERENCIAIS | série NL1 - Tipo A | 456.8178 | F3A | 6925808309848 | 200402 | 36 | 1
NL1-4-63-300A10 | Disjuntor diferencial 4P 63A 300mA classe A 10kA | APARELHAGEM MODULAR | INTERRUPTORES DIFERENCIAIS | série NL1 - Tipo A | 507.8191 | F3A | 6925808309589 | 200506 | 90 | 1
NL1-4-63-300A10/AX | Disjuntor diferencial 4P 63A 300mA classe A 10kA - Acessoriáveis | APARELHAGEM MODULAR | INTERRUPTORES DIFERENCIAIS | série NL1 - Tipo A | 528.5697 | F3A | 6925808331764 | 200639 | 36 | 1
NL1-4-63-300AC | Disjuntor diferencial 4P 63A 300mA classe AC 6kA | APARELHAGEM MODULAR | INTERRUPTORES DIFERENCIAIS | série NL1 - Tipo AC | 356.6959 | F3A | 6925808309244 | 200231 | 36 | 1
NL1-4-63-300AC/AX | Disjuntor diferencial 4P 63A 300 mA classe AC Acessoriáveis | APARELHAGEM MODULAR | INTERRUPTORES DIFERENCIAIS | série NL1 - Tipo AC | 371.315 | F3A | 6901800724575 | 200894 | 36 | 1
NL1-4-63-300AC10 | Disjuntor diferencial 4P 63A 300mA classe AC 10kA | APARELHAGEM MODULAR | INTERRUPTORES DIFERENCIAIS | série NL1 - Tipo AC | 384.9717 | F3A | 6925808309732 | 200391 | 36 | 1
NL1-4-63-300AC10/AX | Disjuntor diferencial 4P 63A 300mA classe AC 10kA - Acessoriáveis | APARELHAGEM MODULAR | INTERRUPTORES DIFERENCIAIS | série NL1 - Tipo AC | 400.7477 | F3A | 6925808310059 | 200443 | 36 | 1
NL1-4-63-300ACS | Disjuntor diferencial 4P 63A 300mA classe ACS 10kA - selectivo | APARELHAGEM MODULAR | INTERRUPTORES DIFERENCIAIS | série NL1 - Tipo Selectivo | 595.0146 | F3A | 6925808310219 | 200423 | 36 | 1
NL1-4-63-300ACS/AX | Disjuntor diferencial selectivo 4P 63A 300mA classe ACS 10kA - Acessoriáveis | APARELHAGEM MODULAR | INTERRUPTORES DIFERENCIAIS | série NL1 - Tipo Selectivo | 619.3139 | F3A | 6925808309893 | 200423 | 36 | 1
NL1-4-63-300AS | Disjuntor diferencial 4P 63A 300mA classe AS 10kA - selectivo | APARELHAGEM MODULAR | INTERRUPTORES DIFERENCIAIS | série NL1 - Tipo Selectivo | 742.1503 | F3A | 6925808310332 | 200447 | 36 | 1
NL1-4-63-300AS/AX | Disjuntor diferencial selectivo 4P 63A 300mA classe AS 10kA - Acessoriáveis | APARELHAGEM MODULAR | INTERRUPTORES DIFERENCIAIS | série NL1 - Tipo Selectivo | 772.4677 | F3A | 6925808310097 | 200447 | 36 | 1
NL1-4-63-300ASi | Disjuntor diferencial hiper inmunizado 4P 63A 300mA classe ASi 6kA | APARELHAGEM MODULAR | INTERRUPTORES DIFERENCIAIS | série NL1 - Tipo ASi | 741.0586 | F3A | 6925808331634 | 200630 | 36 | 1
NL1-4-63-300ASi/AX | Disjuntor diferencial hiper inmunizado 4P 63A 300mA classe ASi 6kA - Acessoriáveis | APARELHAGEM MODULAR | INTERRUPTORES DIFERENCIAIS | série NL1 - Tipo ASi | 774.0329 | F3A | 6941498945760 | 216723 | 36 | 1
NL1-4-63-300F10/AX | Interruptor diferencial 4P 63A 300mA Tipo F 10kA Acessoriáveis | APARELHAGEM MODULAR | INTERRUPTORES DIFERENCIAIS | série NL1 - Tipo F | 879.9 | F3A | 6941339541250 | 263734 | 36 | 1
NL1-4-63-30A | Disjuntor diferencial 4P 63A 30mA classe A 6kA | APARELHAGEM MODULAR | INTERRUPTORES DIFERENCIAIS | série NL1 - Tipo A | 499.9943 | F3A | 6925808310653 | 200535 | 36 | 1
NL1-4-63-30A/AX | Disjuntor diferencial 4P 63A 30mA classe A 6kA - Acessoriáveis | APARELHAGEM MODULAR | INTERRUPTORES DIFERENCIAIS | série NL1 - Tipo A | 520.4424 | F3A | 6925808309855 | 200403 | 36 | 1
NL1-4-63-30A10 | Disjuntor diferencial 4P 63A 30mA classe A 10kA | APARELHAGEM MODULAR | INTERRUPTORES DIFERENCIAIS | série NL1 - Tipo A | 793.0545 | F3A | 6925808309565 | 200365 | 36 | 1
NL1-4-63-30A10/AX | Disjuntor diferencial 4P 63A 30mA classe A 10kA - Acessoriáveis | APARELHAGEM MODULAR | INTERRUPTORES DIFERENCIAIS | série NL1 - Tipo A | 825.4991 | F3A | 6925808310646 | 200534 | 36 | 1
NL1-4-63-30AC | Disjuntor diferencial 4P 63A 30mA classe AC 6kA | APARELHAGEM MODULAR | INTERRUPTORES DIFERENCIAIS | série NL1 - Tipo AC | 379.5436 | F3A | 6925808309183 | 200225 | 36 | 1
NL1-4-63-30AC/AX | Disjuntor diferencial 4P 63A 30 mA classe AC Acessoriáveis | APARELHAGEM MODULAR | INTERRUPTORES DIFERENCIAIS | série NL1 - Tipo AC | 395.0601 | F3A | 6925808309510 | 200895 | 36 | 1
NL1-4-63-30AC10 | Disjuntor diferencial 4P 63A 30mA classe AC 10kA | APARELHAGEM MODULAR | INTERRUPTORES DIFERENCIAIS | série NL1 - Tipo AC | 699.4324 | F3A | 6925808309701 | 200385 | 36 | 1
NL1-4-63-30AC10/AX | Disjuntor diferencial 4P 63A 30mA classe AC 10kA - Acessoriáveis | APARELHAGEM MODULAR | INTERRUPTORES DIFERENCIAIS | série NL1 - Tipo AC | 728.0326 | F3A | 6925808310578 | 200518 | 36 | 1
NL1-4-63-30ASi | Disjuntor diferencial hiper inmunizado 4P 63A 30mA classe ASi 6kA | APARELHAGEM MODULAR | INTERRUPTORES DIFERENCIAIS | série NL1 - Tipo ASi | 981.8435 | F3A | 6925808331696 | 200636 | 36 | 1
NL1-4-63-30ASi/AX | Disjuntor diferencial hiper inmunizado 4P 63A 30mA classe ASi 6kA - Acessoriáveis | APARELHAGEM MODULAR | INTERRUPTORES DIFERENCIAIS | série NL1 - Tipo ASi | 1022.0223 | F3A | 6925808331696 | 200636 | 36 | 1
NL1-4-63-30F10/AX | Interruptor diferencial 4P 63A 30mA Tipo F 10kA Acessoriáveis | APARELHAGEM MODULAR | INTERRUPTORES DIFERENCIAIS | série NL1 - Tipo F | 1072.575 | F3A | 6941339541199 | 263728 | 36 | 1
NL1-4-63-500AC | Interruptor diferencial 4P 63A 500mA classe AC | APARELHAGEM MODULAR | INTERRUPTORES DIFERENCIAIS | série NL1 - Tipo AC | 377.0999 | F3A | 6901800784456 | 200270 | 36 | 1
NL1-4-80-300AC | Interruptor diferencial 4P 80A 300mA classe AC | APARELHAGEM MODULAR | INTERRUPTORES DIFERENCIAIS | série NL1 - Tipo AC | 497.069 | F3A | 6925808331801 | 200760 | 36 | 1
NL1-4-80-300ACS | Disjuntor diferencial 4P 80A 300mA classe ACS 10kA - selectivo | APARELHAGEM MODULAR | INTERRUPTORES DIFERENCIAIS | série NL1 - Tipo Selectivo | 844.2636 | F3A | 6925808309909 | 200424 | 36 | 1
NL1-4-80-300AS | Disjuntor diferencial 4P 80A 300mA classe AS 10kA - selectivo | APARELHAGEM MODULAR | INTERRUPTORES DIFERENCIAIS | série NL1 - Tipo Selectivo | 928.139 | F3A | 6925808310103 | 200448 | 36 | 1
NL210-2-25-300B10/AX | Interruptor diferencial 2P 25A 300mA Tipo B acessoriável | APARELHAGEM MODULAR | INTERRUPTORES DIFERENCIAIS | série NL210 - Tipo B | 1244.985 | F3A | 6901800817277 | 782017 | 45 | 1
NL210-2-25-30B10/AX | Interruptor diferencial 2P 25A 30mA Tipo B acessoriável | APARELHAGEM MODULAR | INTERRUPTORES DIFERENCIAIS | série NL210 - Tipo B | 1353.87 | F3A | 6901800817215 | 782011 | 45 | 1
NL210-2-40-300B10/AX | Interruptor diferencial 2P 40A 300mA Tipo B acessoriável | APARELHAGEM MODULAR | INTERRUPTORES DIFERENCIAIS | série NL210 - Tipo B | 1322.895 | F3A | 6901800817284 | 782018 | 45 | 1
NL210-2-40-30B10/AX | Interruptor diferencial 2P 40A 30mA Tipo B acessoriável | APARELHAGEM MODULAR | INTERRUPTORES DIFERENCIAIS | série NL210 - Tipo B | 1426.53 | F3A | 6901800817222 | 782012 | 45 | 1
NL210-2-63-300B10/AX | Interruptor diferencial 2P 63A 300mA Tipo B acessoriável | APARELHAGEM MODULAR | INTERRUPTORES DIFERENCIAIS | série NL210 - Tipo B | 1755.075 | F3A | 6901800817291 | 782019 | 45 | 1
NL210-2-63-30B10/AX | Interruptor diferencial 2P 63A 30mA Tipo B acessoriável | APARELHAGEM MODULAR | INTERRUPTORES DIFERENCIAIS | série NL210 - Tipo B | 1888.215 | F3A | 6901800817239 | 200998 | 180 | 12
NL210-4-25-300B10/AX | Interruptor diferencial 4P 25A 300mA Tipo B acessoriável | APARELHAGEM MODULAR | INTERRUPTORES DIFERENCIAIS | série NL210 - Tipo B | 1569.75 | F3A | 6901800803133 | 782008 | 45 | 1
NL210-4-25-30B10/AX | Interruptor diferencial 4P 25A 30mA Tipo B acessoriável | APARELHAGEM MODULAR | INTERRUPTORES DIFERENCIAIS | série NL210 - Tipo B | 1701 | F3A | 6901800094210 | 782002 | 45 | 1
NL210-4-40-300B10/AX | Interruptor diferencial 4P 40A 300mA Tipo B acessoriável | APARELHAGEM MODULAR | INTERRUPTORES DIFERENCIAIS | série NL210 - Tipo B | 1656.9 | F3A | 6901800803140 | 782009 | 45 | 1
NL210-4-40-30B10/AX | Interruptor diferencial 4P 40A 30mA Tipo B acessoriável | APARELHAGEM MODULAR | INTERRUPTORES DIFERENCIAIS | série NL210 - Tipo B | 1785 | F3A | 6901800094203 | 782001 | 45 | 1
NL210-4-63-300B10/AX | Interruptor diferencial 4P 63A 300mA Tipo B acessoriável | APARELHAGEM MODULAR | INTERRUPTORES DIFERENCIAIS | série NL210 - Tipo B | 2199.75 | F3A | 6901800803157 | 782010 | 45 | 1
NL210-4-63-30B10/AX | Interruptor diferencial 4P 63A 30mA Tipo B acessoriável | APARELHAGEM MODULAR | INTERRUPTORES DIFERENCIAIS | série NL210 - Tipo B | 2383.5 | F3A | 6901800094197 | 782000 | 45 | 1
NM8-1250H-3P-1000A | Disjuntores automáticos em caixa modular 3P 1250A/1000A 70kA | SOLUÇÕES PARA A INDUSTRIA | INTERRUPTORES DE CAIXA MOLDADA | série NM8 | 5223.2992 | F3C | 6925808335212 | 149854 | 1 | 1
NM8-1250H-3P-1250A | Disjuntores automáticos em caixa modular 3P 1250A/1250A 70kA | SOLUÇÕES PARA A INDUSTRIA | INTERRUPTORES DE CAIXA MOLDADA | série NM8 | 6221.8963 | F3C | 6925808335243 | 149859 | 1 | 1
NM8-1250H-3P-800A | Disjuntores automáticos em caixa modular 3P 1250A/800A 70kA | SOLUÇÕES PARA A INDUSTRIA | INTERRUPTORES DE CAIXA MOLDADA | série NM8 | 5223.2992 | F3C | 6925808335250 | 149860 | 1 | 1
NM8-1250S-3P-1000A | Disjuntores automáticos em caixa modular 3P 1250A/1000A 50kA | SOLUÇÕES PARA A INDUSTRIA | INTERRUPTORES DE CAIXA MOLDADA | série NM8 | 5052.6779 | F3C | 6940092415358 | 149858 | 1 | 1
NM8-1250S-3P-1250A | Disjuntores automáticos em caixa modular 3P 1250A/1250A 50kA | SOLUÇÕES PARA A INDUSTRIA | INTERRUPTORES DE CAIXA MOLDADA | série NM8 | 5923.4551 | F3C | 6940092415365 | 149856 | 1 | 1
NM8-1250S-3P-800A | Disjuntores automáticos em caixa modular 3P 1250A/800A 50kA | SOLUÇÕES PARA A INDUSTRIA | INTERRUPTORES DE CAIXA MOLDADA | série NM8 | 4244.1377 | F3C | 6925808335236 | 149857 | 1 | 1
NM8-1250S-4P-1000A | Disjuntores automáticos em caixa modular 4P 1250A/1000A 50kA | SOLUÇÕES PARA A INDUSTRIA | INTERRUPTORES DE CAIXA MOLDADA | série NM8 | 6386.5408 | F3C | 6925808336561 | 149996 | 1 | 1
NM8-1250S-4P-1250A | Disjuntores automáticos em caixa modular 4P 1250A/1250A 50kA | SOLUÇÕES PARA A INDUSTRIA | INTERRUPTORES DE CAIXA MOLDADA | série NM8 | 7120.5329 | F3C | 6925808336585 | 150000 | 1 | 1
NM8-1250S-4P-800A | Disjuntores automáticos em caixa modular 4P 1250A/800A 50kA | SOLUÇÕES PARA A INDUSTRIA | INTERRUPTORES DE CAIXA MOLDADA | série NM8 | 5392.8269 | F3C | 6925808336592 | 150001 | 1 | 1
NM8-125H-3P-100A | Disjuntores automáticos em caixa modular 3P 125A/100A 100kA | SOLUÇÕES PARA A INDUSTRIA | INTERRUPTORES DE CAIXA MOLDADA | série NM8 | 746.5414 | F3C | 6925808333652 | 149694 | 18 | 1
NM8-125H-3P-125A | Disjuntores automáticos em caixa modular 3P 125A/125A 100kA | SOLUÇÕES PARA A INDUSTRIA | INTERRUPTORES DE CAIXA MOLDADA | série NM8 | 835.999 | F3C | 6925808333669 | 149695 | 18 | 1
NM8-125H-3P-16A | Disjuntores automáticos em caixa modular 3P 125A/16A 100kA | SOLUÇÕES PARA A INDUSTRIA | INTERRUPTORES DE CAIXA MOLDADA | série NM8 | 687.5526 | F3C | 6925808333577 | 149686 | 18 | 1
NM8-125H-3P-20A | Disjuntores automáticos em caixa modular 3P 125A/20A 100kA | SOLUÇÕES PARA A INDUSTRIA | INTERRUPTORES DE CAIXA MOLDADA | série NM8 | 687.5526 | F3C | 6925808333584 | 149687 | 18 | 1
NM8-125H-3P-25A | Disjuntores automáticos em caixa modular 3P 125A/25A 100kA | SOLUÇÕES PARA A INDUSTRIA | INTERRUPTORES DE CAIXA MOLDADA | série NM8 | 687.5526 | F3C | 6925808333591 | 149688 | 18 | 1
NM8-125H-3P-32A | Disjuntores automáticos em caixa modular 3P 125A/32A 100kA | SOLUÇÕES PARA A INDUSTRIA | INTERRUPTORES DE CAIXA MOLDADA | série NM8 | 687.5526 | F3C | 6925808333607 | 149689 | 12 | 1
NM8-125H-3P-40A | Disjuntores automáticos em caixa modular 3P 125A/40A 100kA | SOLUÇÕES PARA A INDUSTRIA | INTERRUPTORES DE CAIXA MOLDADA | série NM8 | 687.5526 | F3C | 6925808333614 | 149690 | 18 | 1
NM8-125H-3P-50A | Disjuntores automáticos em caixa modular 3P 125A/50A 100kA | SOLUÇÕES PARA A INDUSTRIA | INTERRUPTORES DE CAIXA MOLDADA | série NM8 | 687.5526 | F3C | 6925808333621 | 149691 | 18 | 1
NM8-125H-3P-63A | Disjuntores automáticos em caixa modular 3P 125A/63A 100kA | SOLUÇÕES PARA A INDUSTRIA | INTERRUPTORES DE CAIXA MOLDADA | série NM8 | 687.5526 | F3C | 6925808333638 | 149692 | 18 | 1
NM8-125H-3P-80A | Disjuntores automáticos em caixa modular 3P 125A/80A 100kA | SOLUÇÕES PARA A INDUSTRIA | INTERRUPTORES DE CAIXA MOLDADA | série NM8 | 733.8298 | F3C | 6925808333645 | 149693 | 18 | 1
NM8-125H-4P-100A | Disjuntores automáticos em caixa modular 4P 125A/100A 100kA | SOLUÇÕES PARA A INDUSTRIA | INTERRUPTORES DE CAIXA MOLDADA | série NM8 | 912.1603 | F3C | 6925808333751 | 149704 | 12 | 1
NM8-125H-4P-125A | Disjuntores automáticos em caixa modular 4P 125A/125A 100kA | SOLUÇÕES PARA A INDUSTRIA | INTERRUPTORES DE CAIXA MOLDADA | série NM8 | 1007.9088 | F3C | 6925808333560 | 149677 | 12 | 1
NM8-125H-4P-16A | Disjuntores automáticos em caixa modular 4P 125A/16A 100kA | SOLUÇÕES PARA A INDUSTRIA | INTERRUPTORES DE CAIXA MOLDADA | série NM8 | 831.8737 | F3C | 6925808333676 | 149696 | 12 | 1
NM8-125H-4P-20A | Disjuntores automáticos em caixa modular 4P 125A/20A 100kA | SOLUÇÕES PARA A INDUSTRIA | INTERRUPTORES DE CAIXA MOLDADA | série NM8 | 831.8737 | F3C | 6925808333683 | 149697 | 12 | 1
NM8-125H-4P-25A | Disjuntores automáticos em caixa modular 4P 125A/25A 100kA | SOLUÇÕES PARA A INDUSTRIA | INTERRUPTORES DE CAIXA MOLDADA | série NM8 | 831.8737 | F3C | 6925808333690 | 149698 | 12 | 1
NM8-125H-4P-32A | Disjuntores automáticos em caixa modular 4P 125A/32A 100kA | SOLUÇÕES PARA A INDUSTRIA | INTERRUPTORES DE CAIXA MOLDADA | série NM8 | 831.8737 | F3C | 6925808333706 | 149699 | 12 | 1
NM8-125H-4P-40A | Disjuntores automáticos em caixa modular 4P 125A/40A 100kA | SOLUÇÕES PARA A INDUSTRIA | INTERRUPTORES DE CAIXA MOLDADA | série NM8 | 831.8737 | F3C | 6925808333713 | 149700 | 12 | 1
NM8-125H-4P-50A | Disjuntores automáticos em caixa modular4P 125A/50A 100kA | SOLUÇÕES PARA A INDUSTRIA | INTERRUPTORES DE CAIXA MOLDADA | série NM8 | 831.8737 | F3C | 6925808333720 | 149701 | 12 | 1
NM8-125H-4P-63A | Disjuntores automáticos em caixa modular 4P 125A/63A 100kA | SOLUÇÕES PARA A INDUSTRIA | INTERRUPTORES DE CAIXA MOLDADA | série NM8 | 831.8737 | F3C | 6925808333737 | 149702 | 12 | 1
NM8-125H-4P-80A | Disjuntores automáticos em caixa modular 4P 125A/80A 100kA | SOLUÇÕES PARA A INDUSTRIA | INTERRUPTORES DE CAIXA MOLDADA | série NM8 | 897.1533 | F3C | 6925808333744 | 149703 | 12 | 1
NM8-125R-3P-100A | Disjuntores automáticos em caixa modular 3P 125A/100A 150kA | SOLUÇÕES PARA A INDUSTRIA | INTERRUPTORES DE CAIXA MOLDADA | série NM8 | 955.6765 | F3C | 6925808334581 | 149791 | 18 | 1
NM8-125R-3P-125A | Disjuntores automáticos em caixa modular 3P 125A/125A 150kA | SOLUÇÕES PARA A INDUSTRIA | INTERRUPTORES DE CAIXA MOLDADA | série NM8 | 1021.4216 | F3C | 6925808334598 | 149792 | 18 | 1
NM8-125R-3P-16A | Disjuntores automáticos em caixa modular 3P 125A/16A 150kA | SOLUÇÕES PARA A INDUSTRIA | INTERRUPTORES DE CAIXA MOLDADA | série NM8 | 955.6765 | F3C | 6925808334604 | 149793 | 18 | 1
NM8-125R-3P-20A | Disjuntores automáticos em caixa modular 3P 125A/20A 150kA | SOLUÇÕES PARA A INDUSTRIA | INTERRUPTORES DE CAIXA MOLDADA | série NM8 | 955.6765 | F3C | 6925808334611 | 149794 | 18 | 1
NM8-125R-3P-25A | Disjuntores automáticos em caixa modular 3P 125A/25A 150kA | SOLUÇÕES PARA A INDUSTRIA | INTERRUPTORES DE CAIXA MOLDADA | série NM8 | 955.6765 | F3C | 6925808334628 | 149795 | 18 | 1
NM8-125R-3P-32A | Disjuntores automáticos em caixa modular 3P 125A/32A 150kA | SOLUÇÕES PARA A INDUSTRIA | INTERRUPTORES DE CAIXA MOLDADA | série NM8 | 955.6765 | F3C | 6925808334635 | 149796 | 12 | 1
NM8-125R-3P-40A | Disjuntores automáticos em caixa modular 3P 125A/40A 150kA | SOLUÇÕES PARA A INDUSTRIA | INTERRUPTORES DE CAIXA MOLDADA | série NM8 | 955.6765 | F3C | 6925808334642 | 149797 | 18 | 1
NM8-125R-3P-50A | Disjuntores automáticos em caixa modular 3P 125A/50A 150kA | SOLUÇÕES PARA A INDUSTRIA | INTERRUPTORES DE CAIXA MOLDADA | série NM8 | 955.6765 | F3C | 6925808334659 | 149798 | 18 | 1
NM8-125R-3P-63A | Disjuntores automáticos em caixa modular 3P 125A/63A 150kA | SOLUÇÕES PARA A INDUSTRIA | INTERRUPTORES DE CAIXA MOLDADA | série NM8 | 955.6765 | F3C | 6925808334666 | 149799 | 18 | 1
NM8-125R-3P-80A | Disjuntores automáticos em caixa modular 3P 125A/80A 150kA | SOLUÇÕES PARA A INDUSTRIA | INTERRUPTORES DE CAIXA MOLDADA | série NM8 | 955.6765 | F3C | 6925808334673 | 149800 | 18 | 1
NM8-125S-3P-100A | Disjuntores automáticos em caixa modular 3P 125A/100A 50kA | SOLUÇÕES PARA A INDUSTRIA | INTERRUPTORES DE CAIXA MOLDADA | série NM8 | 336.2836 | F3C | 6940092415181 | 149358 | 18 | 1
NM8-125S-3P-125A | Disjuntores automáticos em caixa modular 3P 125A/125A 50kA | SOLUÇÕES PARA A INDUSTRIA | INTERRUPTORES DE CAIXA MOLDADA | série NM8 | 387.7797 | F3C | 6940092415198 | 149676 | 18 | 1
NM8-125S-3P-16A | Disjuntores automáticos em caixa modular 3P 125A/16A 50kA | SOLUÇÕES PARA A INDUSTRIA | INTERRUPTORES DE CAIXA MOLDADA | série NM8 | 289.3676 | F3C | 6940092415105 | 149678 | 18 | 1
NM8-125S-3P-20A | Disjuntores automáticos em caixa modular 3P 125A/20A 50kA | SOLUÇÕES PARA A INDUSTRIA | INTERRUPTORES DE CAIXA MOLDADA | série NM8 | 289.3676 | F3C | 6940092415112 | 149679 | 18 | 1
NM8-125S-3P-25A | Disjuntores automáticos em caixa modular 3P 125A/25A 50kA | SOLUÇÕES PARA A INDUSTRIA | INTERRUPTORES DE CAIXA MOLDADA | série NM8 | 289.3676 | F3C | 6940092415129 | 149680 | 18 | 1
NM8-125S-3P-32A | Disjuntores automáticos em caixa modular 3P 125A/32A 50kA | SOLUÇÕES PARA A INDUSTRIA | INTERRUPTORES DE CAIXA MOLDADA | série NM8 | 289.3676 | F3C | 6940092415136 | 149681 | 18 | 1
NM8-125S-3P-40A | Disjuntores automáticos em caixa modular 3P 125A/40A 50kA | SOLUÇÕES PARA A INDUSTRIA | INTERRUPTORES DE CAIXA MOLDADA | série NM8 | 289.3676 | F3C | 6940092415143 | 149682 | 18 | 1
NM8-125S-3P-50A | Disjuntores automáticos em caixa modular 3P 125A/50A 50kA | SOLUÇÕES PARA A INDUSTRIA | INTERRUPTORES DE CAIXA MOLDADA | série NM8 | 289.3676 | F3C | 6940092415150 | 149683 | 18 | 1
NM8-125S-3P-63A | Disjuntores automáticos em caixa modular 3P 125A/63A 50kA | SOLUÇÕES PARA A INDUSTRIA | INTERRUPTORES DE CAIXA MOLDADA | série NM8 | 289.3676 | F3C | 6940092415167 | 149684 | 18 | 1
NM8-125S-3P-80A | Disjuntores automáticos em caixa modular 3P 125A/80A 50kA | SOLUÇÕES PARA A INDUSTRIA | INTERRUPTORES DE CAIXA MOLDADA | série NM8 | 312.268 | F3C | 6940092415174 | 149685 | 18 | 1
NM8-125S-4P-100A | Disjuntores automáticos em caixa modular 4P 125A/100A 50kA | SOLUÇÕES PARA A INDUSTRIA | INTERRUPTORES DE CAIXA MOLDADA | série NM8 | 480.399 | F3C | 6925808336035 | 149939 | 12 | 1
NM8-125S-4P-125A | Disjuntores automáticos em caixa modular 4P 125A/125A 50kA | SOLUÇÕES PARA A INDUSTRIA | INTERRUPTORES DE CAIXA MOLDADA | série NM8 | 501.5886 | F3C | 6925808336042 | 149940 | 12 | 1
NM8-125S-4P-16A | Disjuntores automáticos em caixa modular 4P 125A/16A 50kA | SOLUÇÕES PARA A INDUSTRIA | INTERRUPTORES DE CAIXA MOLDADA | série NM8 | 410.6259 | F3C | 6925808335953 | 149931 | 12 | 1
NM8-125S-4P-20A | Disjuntores automáticos em caixa modular 4P 125A/20A 50kA | SOLUÇÕES PARA A INDUSTRIA | INTERRUPTORES DE CAIXA MOLDADA | série NM8 | 410.6259 | F3C | 6925808335960 | 149932 | 12 | 1
NM8-125S-4P-25A | Disjuntores automáticos em caixa modular 4P 125A/25A 50kA | SOLUÇÕES PARA A INDUSTRIA | INTERRUPTORES DE CAIXA MOLDADA | série NM8 | 410.6259 | F3C | 6925808335977 | 149933 | 12 | 1
NM8-125S-4P-32A | Disjuntores automáticos em caixa modular 4P 125A/32A 50kA | SOLUÇÕES PARA A INDUSTRIA | INTERRUPTORES DE CAIXA MOLDADA | série NM8 | 410.6259 | F3C | 6925808335984 | 149934 | 12 | 1
NM8-125S-4P-40A | Disjuntores automáticos em caixa modular 4P 125A/40A 50kA | SOLUÇÕES PARA A INDUSTRIA | INTERRUPTORES DE CAIXA MOLDADA | série NM8 | 410.6259 | F3C | 6925808335991 | 149935 | 12 | 1
NM8-125S-4P-50A | Disjuntores automáticos em caixa modular 4P 125A/50A 50kA | SOLUÇÕES PARA A INDUSTRIA | INTERRUPTORES DE CAIXA MOLDADA | série NM8 | 410.6259 | F3C | 6925808336004 | 149936 | 12 | 1
NM8-125S-4P-63A | Disjuntores automáticos em caixa modular 4P 125A/63A 50kA | SOLUÇÕES PARA A INDUSTRIA | INTERRUPTORES DE CAIXA MOLDADA | série NM8 | 410.6259 | F3C | 6925808336011 | 149937 | 12 | 1
NM8-125S-4P-80A | Disjuntores automáticos em caixa modular 4P 125A/80A 50kA | SOLUÇÕES PARA A INDUSTRIA | INTERRUPTORES DE CAIXA MOLDADA | série NM8 | 420.0676 | F3C | 6925808336028 | 149938 | 12 | 1
NM8-250H-3P-100A | Disjuntores automáticos em caixa modular 3P 250A/100A 100kA | SOLUÇÕES PARA A INDUSTRIA | INTERRUPTORES DE CAIXA MOLDADA | série NM8 | 956.2395 | F3C | 6925808311865 | 149469 | 8 | 1
NM8-250H-3P-125A | Disjuntores automáticos em caixa modular 3P 250A/125A 100kA | SOLUÇÕES PARA A INDUSTRIA | INTERRUPTORES DE CAIXA MOLDADA | série NM8 | 975.2311 | F3C | 6925808311834 | 149450 | 8 | 1
NM8-250H-3P-160A | Disjuntores automáticos em caixa modular 3P 250A/160A 100kA | SOLUÇÕES PARA A INDUSTRIA | INTERRUPTORES DE CAIXA MOLDADA | série NM8 | 1181.2695 | F3C | 6925808311872 | 149470 | 8 | 1
NM8-250H-3P-200A | Disjuntores automáticos em caixa modular 3P 250A/200A 100kA | SOLUÇÕES PARA A INDUSTRIA | INTERRUPTORES DE CAIXA MOLDADA | série NM8 | 1367.6991 | F3C | 6925808335595 | 149894 | 8 | 1
NM8-250H-3P-250A | Disjuntores automáticos em caixa modular 3P 250A/250A 100kA | SOLUÇÕES PARA A INDUSTRIA | INTERRUPTORES DE CAIXA MOLDADA | série NM8 | 1722.617 | F3C | 6925808311896 | 149472 | 8 | 1
NM8-250H-4P-100A | Disjuntores automáticos em caixa modular 4P 250A/100A 100kA | SOLUÇÕES PARA A INDUSTRIA | INTERRUPTORES DE CAIXA MOLDADA | série NM8 | 1214.1313 | F3C | 6925808311186 | 149359 | 8 | 1
NM8-250H-4P-125A | Disjuntores automáticos em caixa modular 4P 250A/125A 100kA | SOLUÇÕES PARA A INDUSTRIA | INTERRUPTORES DE CAIXA MOLDADA | série NM8 | 1252.2553 | F3C | 6925808311858 | 149468 | 8 | 1
NM8-250H-4P-160A | Disjuntores automáticos em caixa modular 4P 250A/160A 100kA | SOLUÇÕES PARA A INDUSTRIA | INTERRUPTORES DE CAIXA MOLDADA | série NM8 | 1417.073 | F3C | 6925808311193 | 149360 | 8 | 1
NM8-250H-4P-200A | Disjuntores automáticos em caixa modular4P 250A/200A 100kA | SOLUÇÕES PARA A INDUSTRIA | INTERRUPTORES DE CAIXA MOLDADA | série NM8 | 1824.0175 | F3C | 6925808311209 | 149361 | 8 | 1
NM8-250H-4P-250A | Disjuntores automáticos em caixa modular 4P 250A/250A 100kA | SOLUÇÕES PARA A INDUSTRIA | INTERRUPTORES DE CAIXA MOLDADA | série NM8 | 2260.5322 | F3C | 6925808311216 | 149362 | 8 | 1
NM8-250R-3P-100A | Disjuntores automáticos em caixa modular 3P 250A/100A 150kA | SOLUÇÕES PARA A INDUSTRIA | INTERRUPTORES DE CAIXA MOLDADA | série NM8 | 1714.8103 | F3C | 6925808335045 | 150557 | 8 | 1
NM8-250R-3P-125A | Disjuntores automáticos em caixa modular 3P 250A/125A 150kA | SOLUÇÕES PARA A INDUSTRIA | INTERRUPTORES DE CAIXA MOLDADA | série NM8 | 1714.7562 | F3C | 6925808320775 | 150552 | 8 | 1
NM8-250R-3P-160A | Disjuntores automáticos em caixa modular 3P 250A/160A 150kA | SOLUÇÕES PARA A INDUSTRIA | INTERRUPTORES DE CAIXA MOLDADA | série NM8 | 1714.7562 | F3C | 6925808335052 | 150558 | 8 | 1
NM8-250R-3P-200A | Disjuntores automáticos em caixa modular 3P 250A/200A 150kA | SOLUÇÕES PARA A INDUSTRIA | INTERRUPTORES DE CAIXA MOLDADA | série NM8 | 1984.3526 | F3C | 6925808335069 | 150559 | 8 | 1
NM8-250R-3P-250A | Disjuntores automáticos em caixa modular 3P 250A/250A 150kA | SOLUÇÕES PARA A INDUSTRIA | INTERRUPTORES DE CAIXA MOLDADA | série NM8 | 2169.3205 | F3C | 6925808335076 | 150560 | 8 | 1
NM8-250S-3P-100A | Disjuntores automáticos em caixa modular 3P 250A/100A 50kA | SOLUÇÕES PARA A INDUSTRIA | INTERRUPTORES DE CAIXA MOLDADA | série NM8 | 546.7938 | F3C | 6940092415204 | 149476 | 8 | 1
NM8-250S-3P-125A | Disjuntores automáticos em caixa modular 3P 250A/125A 50kA | SOLUÇÕES PARA A INDUSTRIA | INTERRUPTORES DE CAIXA MOLDADA | série NM8 | 555.9539 | F3C | 6940092415211 | 149447 | 8 | 1
NM8-250S-3P-160A | Disjuntores automáticos em caixa modular 3P 250A/160A 50kA | SOLUÇÕES PARA A INDUSTRIA | INTERRUPTORES DE CAIXA MOLDADA | série NM8 | 689.3933 | F3C | 6901800678175 | 150547 | 8 | 1
NM8-250S-3P-200A | Disjuntores automáticos em caixa modular 3P 250A/200A 50kA | SOLUÇÕES PARA A INDUSTRIA | INTERRUPTORES DE CAIXA MOLDADA | série NM8 | 1239.9984 | F3C | 6940092415242 | 149478 | 8 | 1
NM8-250S-3P-250A | Disjuntores automáticos em caixa modular 3P 250A/250A 50kA | SOLUÇÕES PARA A INDUSTRIA | INTERRUPTORES DE CAIXA MOLDADA | série NM8 | 1324.7352 | F3C | 6940092415266 | 149479 | 8 | 1
NM8-250S-4P-100A | Disjuntores automáticos em caixa modular 4P 250A/100A 50kA | SOLUÇÕES PARA A INDUSTRIA | INTERRUPTORES DE CAIXA MOLDADA | série NM8 | 858.109 | F3C | 6925808336059 | 149941 | 8 | 1
NM8-250S-4P-125A | Disjuntores automáticos em caixa modular 4P 250A/125A 50kA | SOLUÇÕES PARA A INDUSTRIA | INTERRUPTORES DE CAIXA MOLDADA | série NM8 | 865.4284 | F3C | 6925808336530 | 149993 | 8 | 1
NM8-250S-4P-160A | Disjuntores automáticos em caixa modular 4P 250A/160A 50kA | SOLUÇÕES PARA A INDUSTRIA | INTERRUPTORES DE CAIXA MOLDADA | série NM8 | 1007.9088 | F3C | 6941498941601 | 150573 | 8 | 1
NM8-250S-4P-200A | Disjuntores automáticos em caixa modular 4P 250A/200A 50kA | SOLUÇÕES PARA A INDUSTRIA | INTERRUPTORES DE CAIXA MOLDADA | série NM8 | 1518.2786 | F3C | 6925808336073 | 149943 | 8 | 1
NM8-250S-4P-250A | Disjuntores automáticos em caixa modular 4P 250A/250A 50kA | SOLUÇÕES PARA A INDUSTRIA | INTERRUPTORES DE CAIXA MOLDADA | série NM8 | 1679.5448 | F3C | 6925808336080 | 149944 | 8 | 1
NM8-400H-3P-250A | Disjuntores automáticos em caixa modular 3P 400A/250A 100kA | SOLUÇÕES PARA A INDUSTRIA | INTERRUPTORES DE CAIXA MOLDADA | série NM8 | 2118.9072 | F3C | 6925808333980 | 149731 | 2 | 1
NM8-400H-3P-315A | Disjuntores automáticos em caixa modular 3P 400A/315A 100kA | SOLUÇÕES PARA A INDUSTRIA | INTERRUPTORES DE CAIXA MOLDADA | série NM8 | 2118.9072 | F3C | 6925808333997 | 149732 | 2 | 1
NM8-400H-3P-350A | Disjuntores automáticos em caixa modular 3P 400A/350A 100kA | SOLUÇÕES PARA A INDUSTRIA | INTERRUPTORES DE CAIXA MOLDADA | série NM8 | 2118.9072 | F3C | 6925808334000 | 149733 | 2 | 1
NM8-400H-3P-400A | Disjuntores automáticos em caixa modular 3P 400A/400A 100kA | SOLUÇÕES PARA A INDUSTRIA | INTERRUPTORES DE CAIXA MOLDADA | série NM8 | 2262.0697 | F3C |  |  | 1 | 1
NM8-400H-4P-250A | Disjuntores automáticos em caixa modular 4P 400A/250A 100kA | SOLUÇÕES PARA A INDUSTRIA | INTERRUPTORES DE CAIXA MOLDADA | série NM8 | 2634.3118 | F3C | 6925808311452 | 149386 | 2 | 1
NM8-400H-4P-315A | Disjuntores automáticos em caixa modular 4P 400A/315A 100kA | SOLUÇÕES PARA A INDUSTRIA | INTERRUPTORES DE CAIXA MOLDADA | série NM8 | 2634.3118 | F3C | 6925808311469 | 149387 | 2 | 1
NM8-400H-4P-350A | Disjuntores automáticos em caixa modular 4P 400A/350A 100kA | SOLUÇÕES PARA A INDUSTRIA | INTERRUPTORES DE CAIXA MOLDADA | série NM8 | 2634.3118 | F3C | 6925808311476 | 149388 | 2 | 1
NM8-400H-4P-400A | Disjuntores automáticos em caixa modular 4P 400A/400A 100kA | SOLUÇÕES PARA A INDUSTRIA | INTERRUPTORES DE CAIXA MOLDADA | série NM8 | 2849.6403 | F3C | 6925808311483 | 149389 | 2 | 1
NM8-400R-3P-250A | Disjuntores automáticos em caixa modular 3P 400A/250A 150kA | SOLUÇÕES PARA A INDUSTRIA | INTERRUPTORES DE CAIXA MOLDADA | série NM8 | 4569.8535 | F3C | 6925808334062 | 149739 | 2 | 1
NM8-400R-3P-315A | Disjuntores automáticos em caixa modular 3P 400A/315A 150kA | SOLUÇÕES PARA A INDUSTRIA | INTERRUPTORES DE CAIXA MOLDADA | série NM8 | 4569.8535 | F3C | 6925808334079 | 149740 | 2 | 1
NM8-400R-3P-350A | Disjuntores automáticos em caixa modular 3P 400A/350A 150kA | SOLUÇÕES PARA A INDUSTRIA | INTERRUPTORES DE CAIXA MOLDADA | série NM8 | 4569.8535 | F3C | 6925808334086 | 149741 | 2 | 1
NM8-400R-3P-400A | Disjuntores automáticos em caixa modular 3P 400A/400A 150kA | SOLUÇÕES PARA A INDUSTRIA | INTERRUPTORES DE CAIXA MOLDADA | série NM8 | 4938.8257 | F3C | 6925808334093 | 149742 | 2 | 1
NM8-400S-3P-250A | Disjuntores automáticos em caixa modular 3P 400A/250A 70kA | SOLUÇÕES PARA A INDUSTRIA | INTERRUPTORES DE CAIXA MOLDADA | série NM8 | 1685.9656 | F3C | 6940092415273 | 149724 | 2 | 1
NM8-400S-3P-315A | Disjuntores automáticos em caixa modular 3P 400A/315A 70kA | SOLUÇÕES PARA A INDUSTRIA | INTERRUPTORES DE CAIXA MOLDADA | série NM8 | 1685.9656 | F3C | 6940092415280 | 149725 | 2 | 1
NM8-400S-3P-350A | Disjuntores automáticos em caixa modular 3P 400A/350A 70kA | SOLUÇÕES PARA A INDUSTRIA | INTERRUPTORES DE CAIXA MOLDADA | série NM8 | 1685.9656 | F3C | 6940092415297 | 149723 | 2 | 1
NM8-400S-3P-400A | Disjuntores automáticos em caixa modular 3P 400A/400A 70kA | SOLUÇÕES PARA A INDUSTRIA | INTERRUPTORES DE CAIXA MOLDADA | série NM8 | 1832.1057 | F3C | 6940092415303 | 149726 | 2 | 1
NM8-400S-4P-250A | Disjuntores automáticos em caixa modular 4P 400A/250A 70kA | SOLUÇÕES PARA A INDUSTRIA | INTERRUPTORES DE CAIXA MOLDADA | série NM8 | 2160.875 | F3C | 6925808336233 | 149959 | 2 | 1
NM8-400S-4P-315A | Disjuntores automáticos em caixa modular 4P 400A/315A 70kA | SOLUÇÕES PARA A INDUSTRIA | INTERRUPTORES DE CAIXA MOLDADA | série NM8 | 2160.875 | F3C | 6925808336240 | 149960 | 2 | 1
NM8-400S-4P-350A | Disjuntores automáticos em caixa modular 4P 400A/350A 70kA | SOLUÇÕES PARA A INDUSTRIA | INTERRUPTORES DE CAIXA MOLDADA | série NM8 | 2160.875 | F3C | 6925808336257 | 149961 | 2 | 1
NM8-400S-4P-400A | Disjuntores automáticos em caixa modular 4P 400A/400A 70kA | SOLUÇÕES PARA A INDUSTRIA | INTERRUPTORES DE CAIXA MOLDADA | série NM8 | 2401.3126 | F3C | 6925808336264 | 149962 | 2 | 1
NM8-630H-3P-250A | Disjuntores automáticos em caixa modular 3P 630A/250A 100kA | SOLUÇÕES PARA A INDUSTRIA | INTERRUPTORES DE CAIXA MOLDADA | série NM8 | 2740.5089 | F3C | 6925808312039 | 149492 | 2 | 1
NM8-630H-3P-315A | Disjuntores automáticos em caixa modular 3P 630A/315A 100kA | SOLUÇÕES PARA A INDUSTRIA | INTERRUPTORES DE CAIXA MOLDADA | série NM8 | 2740.5089 | F3C | 6925808334840 | 149817 | 2 | 1
NM8-630H-3P-350A | Disjuntores automáticos em caixa modular 3P 630A/350A 100kA | SOLUÇÕES PARA A INDUSTRIA | INTERRUPTORES DE CAIXA MOLDADA | série NM8 | 2740.5089 | F3C | 6925808312046 | 149493 | 2 | 1
NM8-630H-3P-400A | Disjuntores automáticos em caixa modular 3P 630A/400A 100kA | SOLUÇÕES PARA A INDUSTRIA | INTERRUPTORES DE CAIXA MOLDADA | série NM8 | 2740.5089 | F3C | 6925808312053 | 149494 | 2 | 1
NM8-630H-3P-500A | Disjuntores automáticos em caixa modular 3P 630A/500A 100kA | SOLUÇÕES PARA A INDUSTRIA | INTERRUPTORES DE CAIXA MOLDADA | série NM8 | 2740.5089 | F3C | 6925808334857 | 149818 | 2 | 1
NM8-630R-3P-250A | Disjuntores automáticos em caixa modular 3P 630A/250A 150kA | SOLUÇÕES PARA A INDUSTRIA | INTERRUPTORES DE CAIXA MOLDADA | série NM8 | 5832.146 | F3C | 6925808311223 | 149363 | 2 | 1
NM8-630R-3P-315A | Disjuntores automáticos em caixa modular 3P 630A/315A 150kA | SOLUÇÕES PARA A INDUSTRIA | INTERRUPTORES DE CAIXA MOLDADA | série NM8 | 5832.146 | F3C | 6925808311230 | 149364 | 2 | 1
NM8-630R-3P-350A | Disjuntores automáticos em caixa modular 3P 630A/350A 150kA | SOLUÇÕES PARA A INDUSTRIA | INTERRUPTORES DE CAIXA MOLDADA | série NM8 | 5832.146 | F3C | 6925808311247 | 149365 | 2 | 1
NM8-630R-3P-400A | Disjuntores automáticos em caixa modular 3P 630A/400A 150kA | SOLUÇÕES PARA A INDUSTRIA | INTERRUPTORES DE CAIXA MOLDADA | série NM8 | 5832.146 | F3C | 6925808311254 | 149366 | 2 | 1
NM8-630R-3P-500A | Disjuntores automáticos em caixa modular 3P 630A/500A 150kA | SOLUÇÕES PARA A INDUSTRIA | INTERRUPTORES DE CAIXA MOLDADA | série NM8 | 5832.146 | F3C | 6925808311261 | 149367 | 2 | 1
NM8-630S-3P-250A | Disjuntores automáticos em caixa modular 3P 630A/250A 70kA | SOLUÇÕES PARA A INDUSTRIA | INTERRUPTORES DE CAIXA MOLDADA | série NM8 | 2232.6295 | F3C | 6925808334789 | 149811 | 2 | 1
NM8-630S-3P-315A | Disjuntores automáticos em caixa modular 3P 630A/315A 70kA | SOLUÇÕES PARA A INDUSTRIA | INTERRUPTORES DE CAIXA MOLDADA | série NM8 | 2232.6295 | F3C | 6925808311971 | 149484 | 2 | 1
NM8-630S-3P-350A | Disjuntores automáticos em caixa modular 3P 630A/350A 70kA | SOLUÇÕES PARA A INDUSTRIA | INTERRUPTORES DE CAIXA MOLDADA | série NM8 | 2232.6295 | F3C | 6925808334796 | 149812 | 2 | 1
NM8-630S-3P-400A | Disjuntores automáticos em caixa modular 3P 630A/400A 70kA | SOLUÇÕES PARA A INDUSTRIA | INTERRUPTORES DE CAIXA MOLDADA | série NM8 | 2232.6295 | F3C | 6940092415310 | 149485 | 2 | 1
NM8-630S-3P-500A | Disjuntores automáticos em caixa modular 3P 630A/500A 70kA | SOLUÇÕES PARA A INDUSTRIA | INTERRUPTORES DE CAIXA MOLDADA | série NM8 | 2232.6295 | F3C | 6940092415327 | 149486 | 2 | 1
NM8-630S-4P-250A | Disjuntores automáticos em caixa modular 4P 630A/250A 70kA | SOLUÇÕES PARA A INDUSTRIA | INTERRUPTORES DE CAIXA MOLDADA | série NM8 | 3105.1608 | F3C | 6925808308902 | 149355 | 2 | 1
NM8-630S-4P-315A | Disjuntores automáticos em caixa modular 4P 630A/315A 70kA | SOLUÇÕES PARA A INDUSTRIA | INTERRUPTORES DE CAIXA MOLDADA | série NM8 | 3105.1608 | F3C | 6925808308919 | 149356 | 2 | 1
NM8-630S-4P-350A | Disjuntores automáticos em caixa modular 4P 630A/350A 70kA | SOLUÇÕES PARA A INDUSTRIA | INTERRUPTORES DE CAIXA MOLDADA | série NM8 | 3105.1608 | F3C | 6925808308926 | 149357 | 2 | 1
NM8-630S-4P-400A | Disjuntores automáticos em caixa modular 4P 630A/400A 70kA | SOLUÇÕES PARA A INDUSTRIA | INTERRUPTORES DE CAIXA MOLDADA | série NM8 | 3105.1608 | F3C | 6925808336271 | 149963 | 2 | 1
NM8-630S-4P-500A | Disjuntores automáticos em caixa modular 4P 630A/500A 70kA | SOLUÇÕES PARA A INDUSTRIA | INTERRUPTORES DE CAIXA MOLDADA | série NM8 | 3105.1608 | F3C | 6925808336288 | 149964 | 2 | 1
NM8-800H-3P-630A | Disjuntores automáticos em caixa modular 3P 800A/630A 70kA | SOLUÇÕES PARA A INDUSTRIA | INTERRUPTORES DE CAIXA MOLDADA | série NM8 | 3331.8799 | F3C | 6925808336462 | 149984 | 1 | 1
NM8-800H-3P-700A | Disjuntores automáticos em caixa modular 3P 800A/700A 70kA | SOLUÇÕES PARA A INDUSTRIA | INTERRUPTORES DE CAIXA MOLDADA | série NM8 | 3331.8799 | F3C | 6925808320881 | 149625 | 1 | 1
NM8-800H-3P-800A | Disjuntores automáticos em caixa modular 3P 800A/800A 70kA | SOLUÇÕES PARA A INDUSTRIA | INTERRUPTORES DE CAIXA MOLDADA | série NM8 | 3999.997 | F3C | 6925808335946 | 149930 | 1 | 1
NM8-800S-3P-630A | Disjuntores automáticos em caixa modular 3P 800A/630A 50kA | SOLUÇÕES PARA A INDUSTRIA | INTERRUPTORES DE CAIXA MOLDADA | série NM8 | 3203.4213 | F3C | 6925808336295 | 149965 | 1 | 1
NM8-800S-3P-700A | Disjuntores automáticos em caixa modular 3P 800A/700A 50kA | SOLUÇÕES PARA A INDUSTRIA | INTERRUPTORES DE CAIXA MOLDADA | série NM8 | 3203.4213 | F3C | 6940092415334 | 149986 | 1 | 1
NM8-800S-3P-800A | Disjuntores automáticos em caixa modular 3P 800A/800A 50kA | SOLUÇÕES PARA A INDUSTRIA | INTERRUPTORES DE CAIXA MOLDADA | série NM8 | 3911.6871 | F3C | 6940092415341 | 149916 | 1 | 1
NM8-800S-4P-630A | Disjuntores automáticos em caixa modular 4P 800A/630A 50kA | SOLUÇÕES PARA A INDUSTRIA | INTERRUPTORES DE CAIXA MOLDADA | série NM8 | 4068.3841 | F3C | 6925808336547 | 149994 | 1 | 1
NM8-800S-4P-700A | Disjuntores automáticos em caixa modular 4P 800A/700A 50kA | SOLUÇÕES PARA A INDUSTRIA | INTERRUPTORES DE CAIXA MOLDADA | série NM8 | 4068.3841 | F3C | 6925808320874 | 149624 | 1 | 1
NM8-800S-4P-800A | Disjuntores automáticos em caixa modular 4P 800A/800A 50kA | SOLUÇÕES PARA A INDUSTRIA | INTERRUPTORES DE CAIXA MOLDADA | série NM8 | 4921.4582 | F3C | 6925808336554 | 149995 | 1 | 1
NM8-AL-T1/T3 | Contacto de alarme para NM8(S)-125/250/400/630A | SOLUÇÕES PARA A INDUSTRIA | INTERRUPTORES DE CAIXA MOLDADA | Acessórios CAIXA MOLDADA | 84.4804 | F3C | 6925808301378 | 150870 | 1 | 1
NM8-AL-T4 | Contacto de alarme para NM8(S)-800/1250A | SOLUÇÕES PARA A INDUSTRIA | INTERRUPTORES DE CAIXA MOLDADA | Acessórios CAIXA MOLDADA | 85.3513 | F3C |  | 900309 | 1 | 1
NM8-AX-T1/T4 | Contacto auxiliar para NM8(S) | SOLUÇÕES PARA A INDUSTRIA | INTERRUPTORES DE CAIXA MOLDADA | Acessórios CAIXA MOLDADA | 87.0932 | F3C |  | 150869 | 1 | 1
NM8-BM-T1-3P | Terminais de ligação posterior 3P NM8-125 (6 ter + 2 cobre) | SOLUÇÕES PARA A INDUSTRIA | INTERRUPTORES DE CAIXA MOLDADA | Acessórios CAIXA MOLDADA | 102.0828 | F3C | 6925808300593 | 150808 | 1 | 1
NM8-BM-T1-4P | Terminais de ligação posterior 4P NM8-125 (8 term + 2 cobre) | SOLUÇÕES PARA A INDUSTRIA | INTERRUPTORES DE CAIXA MOLDADA | Acessórios CAIXA MOLDADA | 132.354 | F3C | 6925808300586 | 150806 | 1 | 1
NM8-BM-T2-3P | Terminais de ligação posterior 3P NM8-125/250 (6 term + 2 cobre) | SOLUÇÕES PARA A INDUSTRIA | INTERRUPTORES DE CAIXA MOLDADA | Acessórios CAIXA MOLDADA | 153.7028 | F3C | 6925808300562 | 150801 | 1 | 1
NM8-BM-T2-4P | Terminais de ligação posterior 4P NM8-125/250 (8 term + 2 cobre) | SOLUÇÕES PARA A INDUSTRIA | INTERRUPTORES DE CAIXA MOLDADA | Acessórios CAIXA MOLDADA | 215.1752 | F3C | 6925808300579 | 150802 | 1 | 1
NM8-BM-T3-3P | Terminais de ligação posterior 3P NM8-400/630 (6 term + 2 cobre) | SOLUÇÕES PARA A INDUSTRIA | INTERRUPTORES DE CAIXA MOLDADA | Acessórios CAIXA MOLDADA | 256.1641 | F3C | 6925808301538 | 150893 | 1 | 1
NM8-BM-T3-4P | Terminais de ligação posterior 4P NM8-400/630 (8 term + 2 cobre) | SOLUÇÕES PARA A INDUSTRIA | INTERRUPTORES DE CAIXA MOLDADA | Acessórios CAIXA MOLDADA | 340.2615 | F3C | 6925808301545 | 150894 | 1 | 1
NM8-CT1-T1-3P | Bornes de ligação NM8-125, 3P, 1x95mm2 | SOLUÇÕES PARA A INDUSTRIA | INTERRUPTORES DE CAIXA MOLDADA | Acessórios CAIXA MOLDADA | 86.9202 | F3C |  | 900413 | 1 | 1
NM8-CT1-T1-4P | Bornes de ligação NM8-125, 4P, 1x95mm2 | SOLUÇÕES PARA A INDUSTRIA | INTERRUPTORES DE CAIXA MOLDADA | Acessórios CAIXA MOLDADA | 115.8935 | F3C |  | 900414 | 1 | 1
NM8-CT1-T2-3P | Bornes de ligação NM8(S)-250, 3P, 1x120mm2 | SOLUÇÕES PARA A INDUSTRIA | INTERRUPTORES DE CAIXA MOLDADA | Acessórios CAIXA MOLDADA | 89.678 | F3C |  | 900416 | 200 | 1
NM8-CT1-T2-4P | Bornes de ligação NM8(S)-250, 4P, 1x120mm2 | SOLUÇÕES PARA A INDUSTRIA | INTERRUPTORES DE CAIXA MOLDADA | Acessórios CAIXA MOLDADA | 119.5706 | F3C |  | 900417 | 1 | 1
NM8-CT1-T3-3P | Bornes de ligação NM8(S)-400/630, 3P, 1x240mm2 | SOLUÇÕES PARA A INDUSTRIA | INTERRUPTORES DE CAIXA MOLDADA | Acessórios CAIXA MOLDADA | 240.1254 | F3C | 6925808300678 | 900418 | 1 | 1
NM8-CT1-T3-4P | Bornes de ligação NM8(S)-400/630, 4P, 1x240mm2 | SOLUÇÕES PARA A INDUSTRIA | INTERRUPTORES DE CAIXA MOLDADA | Acessórios CAIXA MOLDADA | 320.1673 | F3C |  | 900419 | 1 | 1
NM8-DIN-T1-3P | Adaptador a carril Din 3P NM8-125 | SOLUÇÕES PARA A INDUSTRIA | INTERRUPTORES DE CAIXA MOLDADA | Acessórios CAIXA MOLDADA | 53.3071 | F3C | 6925808300302 | 150763 | 1 | 1
NM8-DIN-T1-4P | Adaptador a carril Din 4P NM8-125 | SOLUÇÕES PARA A INDUSTRIA | INTERRUPTORES DE CAIXA MOLDADA | Acessórios CAIXA MOLDADA | 54.8753 | F3C | 6925808300319 | 150767 | 1 | 1
NM8-DIN-T2-3P | Adaptador a carril Din 3P NM8S-125/NM8(S)250 | SOLUÇÕES PARA A INDUSTRIA | INTERRUPTORES DE CAIXA MOLDADA | Acessórios CAIXA MOLDADA | 69.8541 | F3C |  | 150765 | 1 | 1
NM8-DIN-T2-4P | Adaptador a carril Din 4P NM8S-125/NM8(S)-250 | SOLUÇÕES PARA A INDUSTRIA | INTERRUPTORES DE CAIXA MOLDADA | Acessórios CAIXA MOLDADA | 74.7965 | F3C |  | 150766 | 1 | 1
NM8-ET2-T2-3P | Bornes de ligação NM8(S)-250, 3P, 2x120mm2 | SOLUÇÕES PARA A INDUSTRIA | INTERRUPTORES DE CAIXA MOLDADA | Acessórios CAIXA MOLDADA | 113.4 | F3C |  | 900427 | 1 | 1
NM8-ET2-T2-4P | Bornes de ligação NM8(S)-250, 4P, 2x120mm2 | SOLUÇÕES PARA A INDUSTRIA | INTERRUPTORES DE CAIXA MOLDADA | Acessórios CAIXA MOLDADA | 151.2 | F3C |  | 900428 | 1 | 1
NM8-ET2-T3-3P | Bornes de ligação NM8(S)-400/630, 3P, 2x240mm2 | SOLUÇÕES PARA A INDUSTRIA | INTERRUPTORES DE CAIXA MOLDADA | Acessórios CAIXA MOLDADA | 240.1254 | F3C | 6925808300685 | 900432 | 1 | 1
NM8-ET2-T3-4P | Bornes de ligação NM8(S)-400/630, 4P, 2x240mm2 | SOLUÇÕES PARA A INDUSTRIA | INTERRUPTORES DE CAIXA MOLDADA | Acessórios CAIXA MOLDADA | 320.1673 | F3C |  | 900433 | 1 | 1
NM8-ET3-T4-3P | Bornes de ligação NM8(S)-800/1250, 3P, 3x240mm2 | SOLUÇÕES PARA A INDUSTRIA | INTERRUPTORES DE CAIXA MOLDADA | Acessórios CAIXA MOLDADA | 300.5705 | F3C | 6925808300692 | 900436 | 1 | 1
NM8-ET3-T4-4P | Bornes de ligação NM8(S)-800/1250, 4P, 3x240mm2 | SOLUÇÕES PARA A INDUSTRIA | INTERRUPTORES DE CAIXA MOLDADA | Acessórios CAIXA MOLDADA | 400.7606 | F3C |  | 900437 | 1 | 1
NM8-ET4-T3-3P | Bornes de ligação NM8(S)-400/630, 3P, 4x95mm2 | SOLUÇÕES PARA A INDUSTRIA | INTERRUPTORES DE CAIXA MOLDADA | Acessórios CAIXA MOLDADA | 181.0431 | F3C | 6925808300623 | 900434 | 1 | 1
NM8-ET4-T3-4P | Bornes de ligação NM8(S)-400/630, 4P, 4x95mm2 | SOLUÇÕES PARA A INDUSTRIA | INTERRUPTORES DE CAIXA MOLDADA | Acessórios CAIXA MOLDADA | 241.3908 | F3C |  | 900435 | 1 | 1
NM8-ET4-T4-3P | Bornes de ligação NM8(S)-800/1250, 3P, 4x240mm2 | SOLUÇÕES PARA A INDUSTRIA | INTERRUPTORES DE CAIXA MOLDADA | Acessórios CAIXA MOLDADA | 371.5926 | F3C | 6925808300708 | 900438 | 1 | 1
NM8-ET4-T4-4P | Bornes de ligação NM8(S)-800/1250, 4P, 4x240mm2 | SOLUÇÕES PARA A INDUSTRIA | INTERRUPTORES DE CAIXA MOLDADA | Acessórios CAIXA MOLDADA | 495.4568 | F3C |  | 900439 | 1 | 1
NM8-ET6-T2-3P | Bornes de ligação NM8(S)-250, 3P, 6x35mm2 | SOLUÇÕES PARA A INDUSTRIA | INTERRUPTORES DE CAIXA MOLDADA | Acessórios CAIXA MOLDADA | 99.225 | F3C |  | 900430 | 1 | 1
NM8-ET6-T2-4P | Bornes de ligação NM8(S)-250, 4P, 6x35mm2 | SOLUÇÕES PARA A INDUSTRIA | INTERRUPTORES DE CAIXA MOLDADA | Acessórios CAIXA MOLDADA | 132.3 | F3C |  | 900431 | 1 | 1
NM8-FM-T1-3P | Terminais de ligação frontais 3P NM8-125 (6 Platines) | SOLUÇÕES PARA A INDUSTRIA | INTERRUPTORES DE CAIXA MOLDADA | Acessórios CAIXA MOLDADA | 106.3763 | F3C | 6901800445074 | 900403 | 1 | 1
NM8-FM-T1-4P | Terminais de ligação frontais 4P NM8-125 (8 Platines) | SOLUÇÕES PARA A INDUSTRIA | INTERRUPTORES DE CAIXA MOLDADA | Acessórios CAIXA MOLDADA | 129.8881 | F3C | 6901800445081 | 900404 | 1 | 1
NM8-FM-T2-3P | Terminais de ligação frontais 3P NM8-125/250 (6 Platines) | SOLUÇÕES PARA A INDUSTRIA | INTERRUPTORES DE CAIXA MOLDADA | Acessórios CAIXA MOLDADA | 106.3763 | F3C | 6901800445081 | 900406 | 1 | 1
NM8-FM-T2-4P | Terminais de ligação frontais 4P NM8-125/250 (8 Platines) | SOLUÇÕES PARA A INDUSTRIA | INTERRUPTORES DE CAIXA MOLDADA | Acessórios CAIXA MOLDADA | 129.8881 | F3C | 6901800445081 | 900407 | 1 | 1
NM8-FM-T3-3P | Terminais de ligação frontais 3P NM8-400/630 (6 Platines) | SOLUÇÕES PARA A INDUSTRIA | INTERRUPTORES DE CAIXA MOLDADA | Acessórios CAIXA MOLDADA | 244.7759 | F3C | 6925808300715 | 150824 | 1 | 1
NM8-FM-T3-4P | Terminais de ligação frontais SET 4P NM8-400/630 (8 Platines) | SOLUÇÕES PARA A INDUSTRIA | INTERRUPTORES DE CAIXA MOLDADA | Acessórios CAIXA MOLDADA | 339.9803 | F3C | 6925808300722 | 150825 | 1 | 1
NM8-FM-T4-3P | Terminais de ligação frontais 3P NM8-800/1250 (6 Platines) | SOLUÇÕES PARA A INDUSTRIA | INTERRUPTORES DE CAIXA MOLDADA | Acessórios CAIXA MOLDADA | 575.4986 | F3C | 6925808300739 | 150832 | 1 | 1
NM8-FM-T4-4P | Terminais de ligação frontais 4P NM8-800/1250 (8 Platines) | SOLUÇÕES PARA A INDUSTRIA | INTERRUPTORES DE CAIXA MOLDADA | Acessórios CAIXA MOLDADA | 820.1014 | F3C | 6925808300746 | 150833 | 1 | 1
NM8-LT-T1-3P | cobrebornes alto 3P NM8-125 | SOLUÇÕES PARA A INDUSTRIA | INTERRUPTORES DE CAIXA MOLDADA | Acessórios CAIXA MOLDADA | 52.3662 | F3C | 6925808300388 | 150779 | 1 | 1
NM8-LT-T1-4P | cobrebornes alto 4P NM8-125 | SOLUÇÕES PARA A INDUSTRIA | INTERRUPTORES DE CAIXA MOLDADA | Acessórios CAIXA MOLDADA | 59.9584 | F3C | 6925808300395 | 150780 | 1 | 1
NM8-LT-T2-3P | cobrebornes alto 3P NM8-125/250 | SOLUÇÕES PARA A INDUSTRIA | INTERRUPTORES DE CAIXA MOLDADA | Acessórios CAIXA MOLDADA | 58.6389 | F3C | 6925808300401 | 150781 | 1 | 1
NM8-LT-T2-4P | cobrebornes alto 4P NM8-125S/250 2 peças | SOLUÇÕES PARA A INDUSTRIA | INTERRUPTORES DE CAIXA MOLDADA | Acessórios CAIXA MOLDADA | 71.7251 | F3C | 6925808300418 | 150782 | 1 | 1
NM8-LT-T3-3P | cobrebornes alto 3P NM8-400/630 SET | SOLUÇÕES PARA A INDUSTRIA | INTERRUPTORES DE CAIXA MOLDADA | Acessórios CAIXA MOLDADA | 91.1056 | F3C | 6925808300425 | 150783 | 1 | 1
NM8-LT-T3-4P | cobrebornes alto 4P NM8-400/630 | SOLUÇÕES PARA A INDUSTRIA | INTERRUPTORES DE CAIXA MOLDADA | Acessórios CAIXA MOLDADA | 80.6691 | F3C | 6925808300432 | 150784 | 1 | 1
NM8-LT-T4-3P | cobrebornes alto 3P NM8-800/1250 | SOLUÇÕES PARA A INDUSTRIA | INTERRUPTORES DE CAIXA MOLDADA | Acessórios CAIXA MOLDADA | 142.3146 | F3C | 6925808300449 | 150785 | 1 | 1
NM8-LT-T4-4P | cobrebornes alto 4P NM8-800/1250 | SOLUÇÕES PARA A INDUSTRIA | INTERRUPTORES DE CAIXA MOLDADA | Acessórios CAIXA MOLDADA | 189.756 | F3C |  | 150786 | 1 | 1
NM8-MO-T1-U1 | Comando motorizado NM8-125, 230 Vca, 220 Vdc | SOLUÇÕES PARA A INDUSTRIA | INTERRUPTORES DE CAIXA MOLDADA | Acessórios CAIXA MOLDADA | 918.7451 | F3C | 6925808301453 | 150881 | 1 | 1
NM8-MO-T1-U2 | Comando motorizado NM8-125, 380 Vac | SOLUÇÕES PARA A INDUSTRIA | INTERRUPTORES DE CAIXA MOLDADA | Acessórios CAIXA MOLDADA | 918.7451 | F3C |  | 150880 | 1 | 1
NM8-MO-T2-U1 | Comando motorizado NM8(S)-250, 230 Vca, 220 Vdc | SOLUÇÕES PARA A INDUSTRIA | INTERRUPTORES DE CAIXA MOLDADA | Acessórios CAIXA MOLDADA | 1115.697 | F3C | 6925808301460 | 150882 | 1 | 1
NM8-MO-T2-U2 | Comando motorizado NM8(S)-250, 380 Vac | SOLUÇÕES PARA A INDUSTRIA | INTERRUPTORES DE CAIXA MOLDADA | Acessórios CAIXA MOLDADA | 1115.697 | F3C |  | 150883 | 1 | 1
NM8-MO-T3-U1 | Comando motorizado NM8(S)-400/630, 230 Vca, 220 Vdc | SOLUÇÕES PARA A INDUSTRIA | INTERRUPTORES DE CAIXA MOLDADA | Acessórios CAIXA MOLDADA | 1484.0992 | F3C | 6925808301484 | 150884 | 1 | 1
NM8-MO-T3-U2 | Comando motorizado NM8(S)-400/630, 380 Vac | SOLUÇÕES PARA A INDUSTRIA | INTERRUPTORES DE CAIXA MOLDADA | Acessórios CAIXA MOLDADA | 1484.0992 | F3C | 6925808301491 | 150885 | 1 | 1
NM8-MO-T3-U3 | Comando motorizado NM8(S)-400/630, 24 Vdc | SOLUÇÕES PARA A INDUSTRIA | INTERRUPTORES DE CAIXA MOLDADA | Acessórios CAIXA MOLDADA | 1484.0992 | F3C |  |  | 1 | 1
NM8-MO-T4-U1 | Comando motorizado NM8(S)-800/1250, 230 Vca, 220 Vdc | SOLUÇÕES PARA A INDUSTRIA | INTERRUPTORES DE CAIXA MOLDADA | Acessórios CAIXA MOLDADA | 1776.4611 | F3C | 6925808301507 | 150890 | 1 | 1
NM8-MO-T4-U2 | Comando motorizado NM8(S)-800/1250, 380 Vac | SOLUÇÕES PARA A INDUSTRIA | INTERRUPTORES DE CAIXA MOLDADA | Acessórios CAIXA MOLDADA | 1776.4611 | F3C |  | 150891 | 1 | 1
NM8-MO-T4-U3 | Comando motorizado NM8(S)-800/1250, 24 Vdc | SOLUÇÕES PARA A INDUSTRIA | INTERRUPTORES DE CAIXA MOLDADA | Acessórios CAIXA MOLDADA | 1776.4611 | F3C |  |  | 1 | 1
NM8-PD-T1 | Bloqueio de manípulo NM8-125 | SOLUÇÕES PARA A INDUSTRIA | INTERRUPTORES DE CAIXA MOLDADA | Acessórios CAIXA MOLDADA | 32.7586 | F3C | 6941498941960 | 150839 | 1 | 1
NM8-PD-T2 | Bloqueio de manípulo NM8(S)-250 | SOLUÇÕES PARA A INDUSTRIA | INTERRUPTORES DE CAIXA MOLDADA | Acessórios CAIXA MOLDADA | 39.6262 | F3C | 6925808300777 | 150840 | 1 | 1
NM8-PD-T3 | Bloqueio de manípulo NM8-400/630 | SOLUÇÕES PARA A INDUSTRIA | INTERRUPTORES DE CAIXA MOLDADA | Acessórios CAIXA MOLDADA | 49.8247 | F3C | 6925808300784 | 150842 | 1 | 1
NM8-PD-T4 | Bloqueio de manípulo NM8(S)-800/1250 | SOLUÇÕES PARA A INDUSTRIA | INTERRUPTORES DE CAIXA MOLDADA | Acessórios CAIXA MOLDADA | 80.0634 | F3C | 6925808300791 | 150844 | 1 | 1
NM8-PL-T1-3P | Base de fixação 3P NM8-125 | SOLUÇÕES PARA A INDUSTRIA | INTERRUPTORES DE CAIXA MOLDADA | Acessórios CAIXA MOLDADA | 231.6789 | F3C | 6925808300296 | 150761 | 1 | 1
NM8-PL-T1-4P | Base de fixação 4P NM8-125 | SOLUÇÕES PARA A INDUSTRIA | INTERRUPTORES DE CAIXA MOLDADA | Acessórios CAIXA MOLDADA | 297.1421 | F3C | 6925808301385 | 150875 | 1 | 1
NM8-PL-T2-3P | Base de fixação 3P NM8S-125 | SOLUÇÕES PARA A INDUSTRIA | INTERRUPTORES DE CAIXA MOLDADA | Acessórios CAIXA MOLDADA | 290.5882 | F3C | 6925808300289 | 150760 | 1 | 1
NM8-PL-T2-4P | Base de fixação 4P NM8-250 | SOLUÇÕES PARA A INDUSTRIA | INTERRUPTORES DE CAIXA MOLDADA | Acessórios CAIXA MOLDADA | 353.4883 | F3C | 6925808301392 | 150876 | 1 | 1
NM8-PL-T3-3P | Base de fixação 3P NM8-400 | SOLUÇÕES PARA A INDUSTRIA | INTERRUPTORES DE CAIXA MOLDADA | Acessórios CAIXA MOLDADA | 645.5149 | F3C | 6925808301521 | 150892 | 1 | 1
NM8-PL-T3-4P | Base de fixação 4P NM8-400 | SOLUÇÕES PARA A INDUSTRIA | INTERRUPTORES DE CAIXA MOLDADA | Acessórios CAIXA MOLDADA | 817.2355 | F3C | 6925808301408 | 150878 | 1 | 1
NM8-RH1-T1-3P | Comando rotativo metálico eixo prolongado 3P NM8-125 | SOLUÇÕES PARA A INDUSTRIA | INTERRUPTORES DE CAIXA MOLDADA | Acessórios CAIXA MOLDADA | 164.0636 | F3C | 6925808300326 | 150773 | 1 | 1
NM8-RH1-T1-4P | Comando rotativo eixo prolongado 4P NM8-125 | SOLUÇÕES PARA A INDUSTRIA | INTERRUPTORES DE CAIXA MOLDADA | Acessórios CAIXA MOLDADA | 205.0794 | F3C | 6925808301637 | 150912 | 1 | 1
NM8-RH1-T2-3P | Comando rotativo metálico eixo prolongado 3P NM8S-125/NM8(S)250 | SOLUÇÕES PARA A INDUSTRIA | INTERRUPTORES DE CAIXA MOLDADA | Acessórios CAIXA MOLDADA | 173.1698 | F3C | 6925808300340 | 150775 | 1 | 1
NM8-RH1-T2-4P | Comando rotativo eixo prolongado 4P NM8S-125 y NM8(S)-250 | SOLUÇÕES PARA A INDUSTRIA | INTERRUPTORES DE CAIXA MOLDADA | Acessórios CAIXA MOLDADA | 216.4622 | F3C | 6925808301644 | 150913 | 1 | 1
NM8-RH1-T3-3/4P | Comando rotativo metálico eixo prolongado 3P NM8-400/630 | SOLUÇÕES PARA A INDUSTRIA | INTERRUPTORES DE CAIXA MOLDADA | Acessórios CAIXA MOLDADA | 215.3591 | F3C | 6925808300364 | 150777 | 1 | 1
NM8-RH1-T4-3/4P | Comando rotativo metálico eixo prolongado 3/4P NM8-800/1250 | SOLUÇÕES PARA A INDUSTRIA | INTERRUPTORES DE CAIXA MOLDADA | Acessórios CAIXA MOLDADA | 289.1715 | F3C | 6925808301613 | 150910 | 1 | 1
NM8-RH2-T1-3/4P | Comando rotativo plástico directo 3/4P NM8-125 | SOLUÇÕES PARA A INDUSTRIA | INTERRUPTORES DE CAIXA MOLDADA | Acessórios CAIXA MOLDADA | 111.4486 | F3C | 6925808301576 | 150902 | 1 | 1
NM8-RH2-T2-3/4P | Comando rotativo plástico directo 3/4P NM8-250 | SOLUÇÕES PARA A INDUSTRIA | INTERRUPTORES DE CAIXA MOLDADA | Acessórios CAIXA MOLDADA | 117.4401 | F3C | 6925808301583 | 150903 | 1 | 1
NM8-RH2-T3-3/4P | Comando rotativo plástico directo 3/4P NM8-400/630 | SOLUÇÕES PARA A INDUSTRIA | INTERRUPTORES DE CAIXA MOLDADA | Acessórios CAIXA MOLDADA | 177.1281 | F3C | 6925808301569 | 150900 | 1 | 1
NM8-RH3-T1-3/4P | Comando rotativo plástico eixo prolongado 3/4P NM8-125 | SOLUÇÕES PARA A INDUSTRIA | INTERRUPTORES DE CAIXA MOLDADA | Acessórios CAIXA MOLDADA | 209.9516 | F3C | 6925808301590 | 150905 | 1 | 1
NM8-RH3-T2-3/4P | Comando rotativo plástico eixo prolongado 3/4P NM8-250 | SOLUÇÕES PARA A INDUSTRIA | INTERRUPTORES DE CAIXA MOLDADA | Acessórios CAIXA MOLDADA | 209.9516 | F3C | 6925808301552 | 150896 | 1 | 1
NM8-RH3-T3-3/4P | Comando rotativo plástico eixo prolongado 3/4P NM8-400/630 | SOLUÇÕES PARA A INDUSTRIA | INTERRUPTORES DE CAIXA MOLDADA | Acessórios CAIXA MOLDADA | 244.4731 | F3C | 6925808301606 | 150909 | 1 | 1
NM8-RH5-T2-3/4P | Comando rotativo plástico directo 3/4P NM8S-125/250 | SOLUÇÕES PARA A INDUSTRIA | INTERRUPTORES DE CAIXA MOLDADA | Acessórios CAIXA MOLDADA | 117.267 | F3C | 6925808301583 | 150758 | 1 | 1
NM8-RH5-T3-3/4P | Comando rotativo plástico directo 3/4P NM8S-400/630 | SOLUÇÕES PARA A INDUSTRIA | INTERRUPTORES DE CAIXA MOLDADA | Acessórios CAIXA MOLDADA | 166.2157 | F3C | 6925808301569 | 150898 | 1 | 1
NM8-RH6-T2-3/4P | Comando rotativo plástico eixo prolongado 3/4P NM8S-125/250 | SOLUÇÕES PARA A INDUSTRIA | INTERRUPTORES DE CAIXA MOLDADA | Acessórios CAIXA MOLDADA | 207.767 | F3C | 6925808301552 | 150759 | 1 | 1
NM8-RH6-T3-3/4P | Comando rotativo plástico eixo prolongado 3/4P NM8S-400/630 | SOLUÇÕES PARA A INDUSTRIA | INTERRUPTORES DE CAIXA MOLDADA | Acessórios CAIXA MOLDADA | 241.9207 | F3C | 6901800654742 | 150907 | 1 | 1
NM8S-1250H-3P-1000A | Disjuntores automáticos em caixa modular 3P 1250A/1000A 70kA | SOLUÇÕES PARA A INDUSTRIA | INTERRUPTORES DE CAIXA MOLDADA | série NM8S | 6376.4061 | F3C | 6925808335861 | 149922 | 1 | 1
NM8S-1250H-3P-1250A | Disjuntores automáticos em caixa modular 3P 1250A/1250A 70kA | SOLUÇÕES PARA A INDUSTRIA | INTERRUPTORES DE CAIXA MOLDADA | série NM8S | 7595.0092 | F3C | 6925808335878 | 149923 | 1 | 1
NM8S-1250H-3P-800A | Disjuntores automáticos em caixa modular 3P 1250A/800A 70kA | SOLUÇÕES PARA A INDUSTRIA | INTERRUPTORES DE CAIXA MOLDADA | série NM8S | 6376.4061 | F3C | 6925808335854 | 149921 | 1 | 1
NM8S-1250H-4P-1000A | Disjuntores automáticos em caixa modular 4P 1250A/1000A 70kA | SOLUÇÕES PARA A INDUSTRIA | INTERRUPTORES DE CAIXA MOLDADA | série NM8S | 8109.3527 | F3C | 6925808321079 | 149644 | 1 | 1
NM8S-1250H-4P-1250A | Disjuntores automáticos em caixa modular 4P 1250A/1250A 70kA | SOLUÇÕES PARA A INDUSTRIA | INTERRUPTORES DE CAIXA MOLDADA | série NM8S | 9282.155 | F3C | 6925808336363 | 149974 | 1 | 1
NM8S-1250H-4P-800A | Disjuntores automáticos em caixa modular 4P 1250A/800A 70kA | SOLUÇÕES PARA A INDUSTRIA | INTERRUPTORES DE CAIXA MOLDADA | série NM8S | 8109.3527 | F3C | 6925808336356 | 149973 | 1 | 1
NM8S-1250S-3P-1000A | Disjuntores automáticos em caixa modular 3P 1250A/1000A 50kA | SOLUÇÕES PARA A INDUSTRIA | INTERRUPTORES DE CAIXA MOLDADA | série NM8S | 5732.6079 | F3C | 6925808335816 | 149917 | 1 | 1
NM8S-1250S-3P-1250A | Disjuntores automáticos em caixa modular 3P 1250A/1250A 50kA | SOLUÇÕES PARA A INDUSTRIA | INTERRUPTORES DE CAIXA MOLDADA | série NM8S | 6431.5186 | F3C | 6925808335823 | 149918 | 1 | 1
NM8S-1250S-3P-800A | Disjuntores automáticos em caixa modular 3P 1250A/800A 50kA | SOLUÇÕES PARA A INDUSTRIA | INTERRUPTORES DE CAIXA MOLDADA | série NM8S | 5732.6079 | F3C | 6925808335847 | 149920 | 1 | 1
NM8S-1250S-4P-1000A | Disjuntores automáticos em caixa modular 4P 1250A/1000A 50kA | SOLUÇÕES PARA A INDUSTRIA | INTERRUPTORES DE CAIXA MOLDADA | série NM8S | 7047.2734 | F3C | 6925808311803 | 149445 | 1 | 1
NM8S-1250S-4P-1250A | Disjuntores automáticos em caixa modular 4P 1250A/1250A 50kA | SOLUÇÕES PARA A INDUSTRIA | INTERRUPTORES DE CAIXA MOLDADA | série NM8S | 7630.2205 | F3C | 6925808311773 | 149418 | 1 | 1
NM8S-1250S-4P-800A | Disjuntores automáticos em caixa modular 4P 1250A/800A 50kA | SOLUÇÕES PARA A INDUSTRIA | INTERRUPTORES DE CAIXA MOLDADA | série NM8S | 7047.2734 | F3C | 6925808311810 | 149446 | 1 | 1
NM8S-250H-3P-100A | Disjuntores automáticos em caixa modular 3P 250A/100A 100kA | SOLUÇÕES PARA A INDUSTRIA | INTERRUPTORES DE CAIXA MOLDADA | série NM8S | 1652.4867 | F3C | 6925808335571 | 149892 | 8 | 1
NM8S-250H-3P-125A | Disjuntores automáticos em caixa modular 3P 250A/125A 100kA | SOLUÇÕES PARA A INDUSTRIA | INTERRUPTORES DE CAIXA MOLDADA | série NM8S | 1722.996 | F3C | 6901800523314 | 150497 | 8 | 1
NM8S-250H-3P-160A | Disjuntores automáticos em caixa modular 3P 250A/160A 100kA | SOLUÇÕES PARA A INDUSTRIA | INTERRUPTORES DE CAIXA MOLDADA | série NM8S | 1722.996 | F3C | 6925808335588 | 149893 | 8 | 1
NM8S-250H-3P-200A | Disjuntores automáticos em caixa modular 3P 250A/200A 100kA | SOLUÇÕES PARA A INDUSTRIA | INTERRUPTORES DE CAIXA MOLDADA | série NM8S | 1904.9755 | F3C | 6925808335595 | 149894 | 8 | 1
NM8S-250H-3P-250A | Disjuntores automáticos em caixa modular 3P 250A/250A 100kA | SOLUÇÕES PARA A INDUSTRIA | INTERRUPTORES DE CAIXA MOLDADA | série NM8S | 2185.3345 | F3C | 6925808335601 | 149895 | 8 | 1
NM8S-250H-4P-100A | Disjuntores automáticos em caixa modular 4P 250A/100A 100kA | SOLUÇÕES PARA A INDUSTRIA | INTERRUPTORES DE CAIXA MOLDADA | série NM8S | 1832.5713 | F3C | 6925808335731 | 149908 | 8 | 1
NM8S-250H-4P-125A | Disjuntores automáticos em caixa modular 4P 250A/125A 100kA | SOLUÇÕES PARA A INDUSTRIA | INTERRUPTORES DE CAIXA MOLDADA | série NM8S | 1832.5713 | F3C |  |  | 1 | 1
NM8S-250H-4P-160A | Disjuntores automáticos em caixa modular 4P 250A/160A 100kA | SOLUÇÕES PARA A INDUSTRIA | INTERRUPTORES DE CAIXA MOLDADA | série NM8S | 2417.2725 | F3C | 6925808335748 | 149909 | 8 | 1
NM8S-250H-4P-200A | Disjuntores automáticos em caixa modular 4P 250A/200A 100kA | SOLUÇÕES PARA A INDUSTRIA | INTERRUPTORES DE CAIXA MOLDADA | série NM8S | 2641.5338 | F3C | 6925808335755 | 149910 | 8 | 1
NM8S-250H-4P-250A | Disjuntores automáticos em caixa modular 4P 250A/250A 100kA | SOLUÇÕES PARA A INDUSTRIA | INTERRUPTORES DE CAIXA MOLDADA | série NM8S | 2892.0195 | F3C | 6925808335762 | 149911 | 8 | 1
NM8S-250R-3P-100A | Disjuntores automáticos em caixa modular 3P 250A/100A 150kA | SOLUÇÕES PARA A INDUSTRIA | INTERRUPTORES DE CAIXA MOLDADA | série NM8S | 1809.6601 | F3C | 6925808335656 | 149900 | 8 | 1
NM8S-250R-3P-125A | Disjuntores automáticos em caixa modular 3P 250A/125A 150kA | SOLUÇÕES PARA A INDUSTRIA | INTERRUPTORES DE CAIXA MOLDADA | série NM8S | 2034.1487 | F3C |  |  | 1 | 1
NM8S-250R-3P-160A | Disjuntores automáticos em caixa modular 3P 250A/160A 150kA | SOLUÇÕES PARA A INDUSTRIA | INTERRUPTORES DE CAIXA MOLDADA | série NM8S | 2034.1487 | F3C | 6925808335663 | 149901 | 8 | 1
NM8S-250R-3P-200A | Disjuntores automáticos em caixa modular 3P 250A/200A 150kA | SOLUÇÕES PARA A INDUSTRIA | INTERRUPTORES DE CAIXA MOLDADA | série NM8S | 2354.2776 | F3C | 6925808335670 | 149902 | 8 | 1
NM8S-250R-3P-250A | Disjuntores automáticos em caixa modular 3P 250A/250A 150kA | SOLUÇÕES PARA A INDUSTRIA | INTERRUPTORES DE CAIXA MOLDADA | série NM8S | 2892.7124 | F3C | 6925808335687 | 149903 | 8 | 1
NM8S-250S-3P-100A | Disjuntores automáticos em caixa modular 3P 250A/100A 50kA | SOLUÇÕES PARA A INDUSTRIA | INTERRUPTORES DE CAIXA MOLDADA | série NM8S | 1146.3721 | F3C | 6925808335502 | 149885 | 8 | 1
NM8S-250S-3P-125A | Disjuntores automáticos em caixa modular 3P 250A/125A 50kA | SOLUÇÕES PARA A INDUSTRIA | INTERRUPTORES DE CAIXA MOLDADA | série NM8S | 1146.3721 | F3C | 6925808321413 | 150042 | 8 | 1
NM8S-250S-3P-160A | Disjuntores automáticos em caixa modular 3P 250A/160A 50kA | SOLUÇÕES PARA A INDUSTRIA | INTERRUPTORES DE CAIXA MOLDADA | série NM8S | 1146.3721 | F3C | 6925808335229 | 149855 | 8 | 1
NM8S-250S-3P-200A | Disjuntores automáticos em caixa modular 3P 250A/200A 50kA | SOLUÇÕES PARA A INDUSTRIA | INTERRUPTORES DE CAIXA MOLDADA | série NM8S | 1658.2361 | F3C | 6925808335519 | 149886 | 8 | 1
NM8S-250S-3P-250A | Disjuntores automáticos em caixa modular 3P 250A/250A 50kA | SOLUÇÕES PARA A INDUSTRIA | INTERRUPTORES DE CAIXA MOLDADA | série NM8S | 1821.1265 | F3C | 6925808335526 | 149887 | 8 | 1
NM8S-250S-4P-100A | Disjuntores automáticos em caixa modular 4P 250A/100A 50kA | SOLUÇÕES PARA A INDUSTRIA | INTERRUPTORES DE CAIXA MOLDADA | série NM8S | 1475.2605 | F3C | 6925808336127 | 149948 | 8 | 1
NM8S-250S-4P-125A | Disjuntores automáticos em caixa modular 4P 250A/125A 50kA | SOLUÇÕES PARA A INDUSTRIA | INTERRUPTORES DE CAIXA MOLDADA | série NM8S | 1475.2605 | F3C | 6925808321420 | 150043 | 8 | 1
NM8S-250S-4P-160A | Disjuntores automáticos em caixa modular 4P 250A/160A 50kA | SOLUÇÕES PARA A INDUSTRIA | INTERRUPTORES DE CAIXA MOLDADA | série NM8S | 1475.2605 | F3C | 6925808336134 | 149949 | 8 | 1
NM8S-250S-4P-200A | Disjuntores automáticos em caixa modular 4P 250A/200A 50kA | SOLUÇÕES PARA A INDUSTRIA | INTERRUPTORES DE CAIXA MOLDADA | série NM8S | 2135.3651 | F3C | 6925808336141 | 149950 | 8 | 1
NM8S-250S-4P-250A | Disjuntores automáticos em caixa modular 4P 250A/250A 50kA | SOLUÇÕES PARA A INDUSTRIA | INTERRUPTORES DE CAIXA MOLDADA | série NM8S | 2506.6435 | F3C | 6925808336158 | 149951 | 8 | 1
NM8S-400H-3P-250A | Disjuntores automáticos em caixa modular 3P 400A/250A 100kA | SOLUÇÕES PARA A INDUSTRIA | INTERRUPTORES DE CAIXA MOLDADA | série NM8S | 3473.8514 | F3C | 6925808334222 | 149755 | 2 | 1
NM8S-400H-3P-315A | Disjuntores automáticos em caixa modular 3P 400A/315A 100kA | SOLUÇÕES PARA A INDUSTRIA | INTERRUPTORES DE CAIXA MOLDADA | série NM8S | 3473.8514 | F3C | 6925808334239 | 149756 | 2 | 1
NM8S-400H-3P-350A | Disjuntores automáticos em caixa modular 3P 400A/350A 100kA | SOLUÇÕES PARA A INDUSTRIA | INTERRUPTORES DE CAIXA MOLDADA | série NM8S | 3473.8514 | F3C | 6925808334246 | 149757 | 2 | 1
NM8S-400H-3P-400A | Disjuntores automáticos em caixa modular 3P 400A/400A 100kA | SOLUÇÕES PARA A INDUSTRIA | INTERRUPTORES DE CAIXA MOLDADA | série NM8S | 3721.3162 | F3C | 6925808334253 | 149758 | 2 | 1
NM8S-400H-4P-250A | Disjuntores automáticos em caixa modular 4P 400A/250A 100kA | SOLUÇÕES PARA A INDUSTRIA | INTERRUPTORES DE CAIXA MOLDADA | série NM8S | 4170.4992 | F3C | 6925808335137 | 149846 | 2 | 1
NM8S-400H-4P-315A | Disjuntores automáticos em caixa modular 4P 400A/315A 100kA | SOLUÇÕES PARA A INDUSTRIA | INTERRUPTORES DE CAIXA MOLDADA | série NM8S | 4170.4992 | F3C | 6925808335144 | 149847 | 2 | 1
NM8S-400H-4P-350A | Disjuntores automáticos em caixa modular 4P 400A/350A 100kA | SOLUÇÕES PARA A INDUSTRIA | INTERRUPTORES DE CAIXA MOLDADA | série NM8S | 4170.4992 | F3C | 6925808308780 | 149342 | 2 | 1
NM8S-400H-4P-400A | Disjuntores automáticos em caixa modular 4P 400A/400A 100kA | SOLUÇÕES PARA A INDUSTRIA | INTERRUPTORES DE CAIXA MOLDADA | série NM8S | 4348.7106 | F3C | 6925808308797 | 149343 | 2 | 1
NM8S-400R-3P-250A | Disjuntores automáticos em caixa modular 3P 400A/250A 150kA | SOLUÇÕES PARA A INDUSTRIA | INTERRUPTORES DE CAIXA MOLDADA | série NM8S | 4584.6982 | F3C | 6925808334307 | 149763 | 2 | 1
NM8S-400R-3P-315A | Disjuntores automáticos em caixa modular 3P 400A/315A 150kA | SOLUÇÕES PARA A INDUSTRIA | INTERRUPTORES DE CAIXA MOLDADA | série NM8S | 4584.6982 | F3C | 6925808334314 | 149764 | 2 | 1
NM8S-400R-3P-350A | Disjuntores automáticos em caixa modular 3P 400A/350A 150kA | SOLUÇÕES PARA A INDUSTRIA | INTERRUPTORES DE CAIXA MOLDADA | série NM8S | 4584.6982 | F3C | 6925808334321 | 149765 | 2 | 1
NM8S-400R-3P-400A | Disjuntores automáticos em caixa modular 3P 400A/400A 150kA | SOLUÇÕES PARA A INDUSTRIA | INTERRUPTORES DE CAIXA MOLDADA | série NM8S | 5143.2183 | F3C | 6925808334338 | 149766 | 2 | 1
NM8S-400S-3P-250A | Disjuntores automáticos em caixa modular 3P 400A/250A 70kA | SOLUÇÕES PARA A INDUSTRIA | INTERRUPTORES DE CAIXA MOLDADA | série NM8S | 2537.015 | F3C | 6925808334147 | 149747 | 2 | 1
NM8S-400S-3P-315A | Disjuntores automáticos em caixa modular 3P 400A/315A 70kA | SOLUÇÕES PARA A INDUSTRIA | INTERRUPTORES DE CAIXA MOLDADA | série NM8S | 2537.015 | F3C | 6925808334154 | 149748 | 2 | 1
NM8S-400S-3P-350A | Disjuntores automáticos em caixa modular 3P 400A/350A 70kA | SOLUÇÕES PARA A INDUSTRIA | INTERRUPTORES DE CAIXA MOLDADA | série NM8S | 2537.015 | F3C | 6925808334161 | 149749 | 2 | 1
NM8S-400S-3P-400A | Disjuntores automáticos em caixa modular 3P 400A/400A 70kA | SOLUÇÕES PARA A INDUSTRIA | INTERRUPTORES DE CAIXA MOLDADA | série NM8S | 2817.2116 | F3C | 6925808334178 | 149750 | 2 | 1
NM8S-400S-4P-250A | Disjuntores automáticos em caixa modular 4P 400A/250A 70kA | SOLUÇÕES PARA A INDUSTRIA | INTERRUPTORES DE CAIXA MOLDADA | série NM8S | 3273.3351 | F3C | 6925808336165 | 149952 | 2 | 1
NM8S-400S-4P-315A | Disjuntores automáticos em caixa modular 4P 400A/315A 70kA | SOLUÇÕES PARA A INDUSTRIA | INTERRUPTORES DE CAIXA MOLDADA | série NM8S | 3273.3351 | F3C | 6925808336172 | 149953 | 2 | 1
NM8S-400S-4P-350A | Disjuntores automáticos em caixa modular 4P 400A/350A 70kA | SOLUÇÕES PARA A INDUSTRIA | INTERRUPTORES DE CAIXA MOLDADA | série NM8S | 3273.3351 | F3C | 6925808336189 | 149954 | 2 | 1
NM8S-400S-4P-400A | Disjuntores automáticos em caixa modular 4P 400A/400A 70kA | SOLUÇÕES PARA A INDUSTRIA | INTERRUPTORES DE CAIXA MOLDADA | série NM8S | 3705.876 | F3C | 6925808336196 | 149955 | 2 | 1
NM8S-630H-3P-250A | Disjuntores automáticos em caixa modular 3P 630A/250A 70kA | SOLUÇÕES PARA A INDUSTRIA | INTERRUPTORES DE CAIXA MOLDADA | série NM8S | 3683.6253 | F3C | 6925808334901 | 149823 | 2 | 1
NM8S-630H-3P-315A | Disjuntores automáticos em caixa modular 3P 630A/315A 70kA | SOLUÇÕES PARA A INDUSTRIA | INTERRUPTORES DE CAIXA MOLDADA | série NM8S | 3683.6253 | F3C | 6925808334918 | 149824 | 2 | 1
NM8S-630H-3P-350A | Disjuntores automáticos em caixa modular 3P 630A/350A 70kA | SOLUÇÕES PARA A INDUSTRIA | INTERRUPTORES DE CAIXA MOLDADA | série NM8S | 3683.6253 | F3C | 6925808334925 | 149825 | 2 | 1
NM8S-630H-3P-400A | Disjuntores automáticos em caixa modular 3P 630A/400A 70kA | SOLUÇÕES PARA A INDUSTRIA | INTERRUPTORES DE CAIXA MOLDADA | série NM8S | 3683.6253 | F3C | 6925808311445 | 149385 | 2 | 1
NM8S-630H-3P-500A | Disjuntores automáticos em caixa modular 3P 630A/500A 70kA | SOLUÇÕES PARA A INDUSTRIA | INTERRUPTORES DE CAIXA MOLDADA | série NM8S | 3683.6253 | F3C | 6925808312077 | 149496 | 2 | 1
NM8S-630H-3P-630A | Disjuntores automáticos em caixa modular 3P 630A/6300A 70kA | SOLUÇÕES PARA A INDUSTRIA | INTERRUPTORES DE CAIXA MOLDADA | série NM8S | 3898.2933 | F3C | 6925808312084 | 149497 | 2 | 1
NM8S-630H-4P-250A | Disjuntores automáticos em caixa modular 4P 630A/250A 70kA | SOLUÇÕES PARA A INDUSTRIA | INTERRUPTORES DE CAIXA MOLDADA | série NM8S | 4298.6113 | F3C | 6925808308827 | 149346 | 2 | 1
NM8S-630H-4P-315A | Disjuntores automáticos em caixa modular 4P 630A/315A 70kA | SOLUÇÕES PARA A INDUSTRIA | INTERRUPTORES DE CAIXA MOLDADA | série NM8S | 4298.6113 | F3C | 6925808335175 | 149850 | 2 | 1
NM8S-630H-4P-350A | Disjuntores automáticos em caixa modular 4P 630A/350A 70kA | SOLUÇÕES PARA A INDUSTRIA | INTERRUPTORES DE CAIXA MOLDADA | série NM8S | 4298.6113 | F3C | 6925808308834 | 149347 | 2 | 1
NM8S-630H-4P-400A | Disjuntores automáticos em caixa modular 4P 630A/400A 70kA | SOLUÇÕES PARA A INDUSTRIA | INTERRUPTORES DE CAIXA MOLDADA | série NM8S | 4298.6113 | F3C | 6925808308841 | 149348 | 2 | 1
NM8S-630H-4P-500A | Disjuntores automáticos em caixa modular 4P 630A/500A 70kA | SOLUÇÕES PARA A INDUSTRIA | INTERRUPTORES DE CAIXA MOLDADA | série NM8S | 4298.6113 | F3C | 6925808335182 | 149851 | 2 | 1
NM8S-630H-4P-630A | Disjuntores automáticos em caixa modular 4P 630A/630A 70kA | SOLUÇÕES PARA A INDUSTRIA | INTERRUPTORES DE CAIXA MOLDADA | série NM8S | 4711.7926 | F3C | 6925808308858 | 149349 | 2 | 1
NM8S-630R-3P-250A | Disjuntores automáticos em caixa modular 3P 630A/250A 150kA | SOLUÇÕES PARA A INDUSTRIA | INTERRUPTORES DE CAIXA MOLDADA | série NM8S | 5858.0023 | F3C | 6925808311322 | 149373 | 2 | 1
NM8S-630R-3P-315A | Disjuntores automáticos em caixa modular 3P 630A/315A 150kA | SOLUÇÕES PARA A INDUSTRIA | INTERRUPTORES DE CAIXA MOLDADA | série NM8S | 5858.0023 | F3C | 6925808311339 | 149374 | 2 | 1
NM8S-630R-3P-350A | Disjuntores automáticos em caixa modular 3P 630A/350A 150kA | SOLUÇÕES PARA A INDUSTRIA | INTERRUPTORES DE CAIXA MOLDADA | série NM8S | 5858.0023 | F3C | 6925808311346 | 149375 | 2 | 1
NM8S-630R-3P-400A | Disjuntores automáticos em caixa modular 3P 630A/400A 150kA | SOLUÇÕES PARA A INDUSTRIA | INTERRUPTORES DE CAIXA MOLDADA | série NM8S | 5858.0023 | F3C | 6925808311353 | 149376 | 2 | 1
NM8S-630R-3P-500A | Disjuntores automáticos em caixa modular 3P 630A/500A 150kA | SOLUÇÕES PARA A INDUSTRIA | INTERRUPTORES DE CAIXA MOLDADA | série NM8S | 5858.0023 | F3C | 6925808311360 | 149377 | 2 | 1
NM8S-630R-3P-630A | Disjuntores automáticos em caixa modular 3P 630A/630A 150kA | SOLUÇÕES PARA A INDUSTRIA | INTERRUPTORES DE CAIXA MOLDADA | série NM8S | 6139.704 | F3C | 6925808311377 | 149378 | 2 | 1
NM8S-630S-3P-250A | Disjuntores automáticos em caixa modular 3P 630A/250A 70kA | SOLUÇÕES PARA A INDUSTRIA | INTERRUPTORES DE CAIXA MOLDADA | série NM8S | 2817.2766 | F3C | 6925808333768 | 149705 | 2 | 1
NM8S-630S-3P-315A | Disjuntores automáticos em caixa modular 3P 630A/315A 70kA | SOLUÇÕES PARA A INDUSTRIA | INTERRUPTORES DE CAIXA MOLDADA | série NM8S | 2817.2766 | F3C | 6925808333775 | 149706 | 2 | 1
NM8S-630S-3P-350A | Disjuntores automáticos em caixa modular 3P 630A/350A 70kA | SOLUÇÕES PARA A INDUSTRIA | INTERRUPTORES DE CAIXA MOLDADA | série NM8S | 2817.2766 | F3C | 6925808333782 | 149707 | 2 | 1
NM8S-630S-3P-400A | Disjuntores automáticos em caixa modular 3P 630A/400A 70kA | SOLUÇÕES PARA A INDUSTRIA | INTERRUPTORES DE CAIXA MOLDADA | série NM8S | 2817.2766 | F3C | 6925808311995 | 149488 | 2 | 1
NM8S-630S-3P-500A | Disjuntores automáticos em caixa modular 3P 630A/500A 70kA | SOLUÇÕES PARA A INDUSTRIA | INTERRUPTORES DE CAIXA MOLDADA | série NM8S | 2817.2766 | F3C | 6925808312008 | 149489 | 2 | 1
NM8S-630S-3P-630A | Disjuntores automáticos em caixa modular 3P 630A/630A 70kA | SOLUÇÕES PARA A INDUSTRIA | INTERRUPTORES DE CAIXA MOLDADA | série NM8S | 3304.1071 | F3C | 6925808312015 | 149490 | 2 | 1
NM8S-630S-4P-250A | Disjuntores automáticos em caixa modular 4P 630A/250A 70kA | SOLUÇÕES PARA A INDUSTRIA | INTERRUPTORES DE CAIXA MOLDADA | série NM8S | 3574.6347 | F3C | 6925808336493 | 149989 | 2 | 1
NM8S-630S-4P-315A | Disjuntores automáticos em caixa modular 4P 630A/315A 70kA | SOLUÇÕES PARA A INDUSTRIA | INTERRUPTORES DE CAIXA MOLDADA | série NM8S | 3574.6347 | F3C |  |  | 1 | 1
NM8S-630S-4P-350A | Disjuntores automáticos em caixa modular 4P 630A/350A 70kA | SOLUÇÕES PARA A INDUSTRIA | INTERRUPTORES DE CAIXA MOLDADA | série NM8S | 3574.6347 | F3C |  |  | 1 | 1
NM8S-630S-4P-400A | Disjuntores automáticos em caixa modular 4P 630A/400A 70kA | SOLUÇÕES PARA A INDUSTRIA | INTERRUPTORES DE CAIXA MOLDADA | série NM8S | 3574.6347 | F3C | 6925808336202 | 149956 | 2 | 1
NM8S-630S-4P-500A | Disjuntores automáticos em caixa modular 4P 630A/500A 70kA | SOLUÇÕES PARA A INDUSTRIA | INTERRUPTORES DE CAIXA MOLDADA | série NM8S | 3574.6347 | F3C | 6925808336219 | 149957 | 2 | 1
NM8S-630S-4P-630A | Disjuntores automáticos em caixa modular 4P 630A/630A 70kA | SOLUÇÕES PARA A INDUSTRIA | INTERRUPTORES DE CAIXA MOLDADA | série NM8S | 4202.917 | F3C | 6925808336226 | 149958 | 2 | 1
NM8S-800H-3P-630A | Disjuntores automáticos em caixa modular 3P 800A/630A 70kA | SOLUÇÕES PARA A INDUSTRIA | INTERRUPTORES DE CAIXA MOLDADA | série NM8S | 5221.7942 | F3C | 6925808335915 | 149927 | 1 | 1
NM8S-800H-3P-700A | Disjuntores automáticos em caixa modular 3P 800A/700A 70kA | SOLUÇÕES PARA A INDUSTRIA | INTERRUPTORES DE CAIXA MOLDADA | série NM8S | 5221.7942 | F3C | 6925808335922 | 149928 | 1 | 1
NM8S-800H-3P-800A | Disjuntores automáticos em caixa modular 3P 800A/800A 70kA | SOLUÇÕES PARA A INDUSTRIA | INTERRUPTORES DE CAIXA MOLDADA | série NM8S | 5543.1249 | F3C | 6925808335939 | 149929 | 1 | 1
NM8S-800H-4P-630A | Disjuntores automáticos em caixa modular 4P 800A/630A 70kA | SOLUÇÕES PARA A INDUSTRIA | INTERRUPTORES DE CAIXA MOLDADA | série NM8S | 6209.0331 | F3C | 6925808320911 | 149628 | 1 | 1
NM8S-800H-4P-700A | Disjuntores automáticos em caixa modular 4P 800A/700A 70kA | SOLUÇÕES PARA A INDUSTRIA | INTERRUPTORES DE CAIXA MOLDADA | série NM8S | 6209.0331 | F3C | 6925808320928 | 149629 | 1 | 1
NM8S-800H-4P-800A | Disjuntores automáticos em caixa modular 4P 800A/800A 70kA | SOLUÇÕES PARA A INDUSTRIA | INTERRUPTORES DE CAIXA MOLDADA | série NM8S | 6898.134 | F3C | 6925808336578 | 149997 | 1 | 1
NM8S-800S-3P-630A | Disjuntores automáticos em caixa modular 3P 800A/630A 50kA | SOLUÇÕES PARA A INDUSTRIA | INTERRUPTORES DE CAIXA MOLDADA | série NM8S | 3674.8766 | F3C | 6925808335885 | 149924 | 1 | 1
NM8S-800S-3P-700A | Disjuntores automáticos em caixa modular 3P 800A/700A 50kA | SOLUÇÕES PARA A INDUSTRIA | INTERRUPTORES DE CAIXA MOLDADA | série NM8S | 3674.8766 | F3C | 6925808335892 | 149925 | 1 | 1
NM8S-800S-3P-800A | Disjuntores automáticos em caixa modular 3P 800A/800A 50kA | SOLUÇÕES PARA A INDUSTRIA | INTERRUPTORES DE CAIXA MOLDADA | série NM8S | 5185.4676 | F3C | 6925808335908 | 149926 | 1 | 1
NM8S-800S-4P-630A | Disjuntores automáticos em caixa modular 4P 800A/630A 50kA | SOLUÇÕES PARA A INDUSTRIA | INTERRUPTORES DE CAIXA MOLDADA | série NM8S | 4499.2359 | F3C | 6925808320386 | 149499 | 1 | 1
NM8S-800S-4P-700A | Disjuntores automáticos em caixa modular 4P 800A/700A 50kA | SOLUÇÕES PARA A INDUSTRIA | INTERRUPTORES DE CAIXA MOLDADA | série NM8S | 4499.2359 | F3C | 6925808320904 | 149627 | 1 | 1
NM8S-800S-4P-800A | Disjuntores automáticos em caixa modular 4P 800A/800A 50kA | SOLUÇÕES PARA A INDUSTRIA | INTERRUPTORES DE CAIXA MOLDADA | série NM8S | 6658.2702 | F3C | 6925808311780 | 149419 | 1 | 1
NM8-SH-T1-U1 | Bobina de emissão NM8-125A, 220 Vac | SOLUÇÕES PARA A INDUSTRIA | INTERRUPTORES DE CAIXA MOLDADA | Acessórios CAIXA MOLDADA | 125.8001 | F3C | 6925808301095 | 150848 | 1 | 1
NM8-SH-T1-U2 | Bobina de emissão NM8-125A, 380 Vac | SOLUÇÕES PARA A INDUSTRIA | INTERRUPTORES DE CAIXA MOLDADA | Acessórios CAIXA MOLDADA | 99.2709 | F3C | 6925808301101 | 150849 | 1 | 1
NM8-SH-T1-U3 | Bobina de emissão NM8-125A, 24 Vdc | SOLUÇÕES PARA A INDUSTRIA | INTERRUPTORES DE CAIXA MOLDADA | Acessórios CAIXA MOLDADA | 99.2709 | F3C | 6925808301088 | 150847 | 1 | 1
NM8-SH-T2/T3-U1 | Bobina de emissão NM8(S)-250/400/630A, 220 Vac | SOLUÇÕES PARA A INDUSTRIA | INTERRUPTORES DE CAIXA MOLDADA | Acessórios CAIXA MOLDADA | 125.8001 | F3C | 6925808301279 | 150747 | 1 | 1
NM8-SH-T2/T3-U2 | Bobina de emissão NM8(S)-250/400/630A, 380 Vac | SOLUÇÕES PARA A INDUSTRIA | INTERRUPTORES DE CAIXA MOLDADA | Acessórios CAIXA MOLDADA | 117.267 | F3C | 6925808301286 | 150746 | 1 | 1
NM8-SH-T2/T3-U3 | Bobina de emissão NM8(S)-250/400/630A, 24 Vdc | SOLUÇÕES PARA A INDUSTRIA | INTERRUPTORES DE CAIXA MOLDADA | Acessórios CAIXA MOLDADA | 117.267 | F3C | 6925808301262 | 150748 | 1 | 1
NM8-SH-T4-U1 | Bobina de emissão NM8(S)-800/1250A, 220 Vac | SOLUÇÕES PARA A INDUSTRIA | INTERRUPTORES DE CAIXA MOLDADA | Acessórios CAIXA MOLDADA | 211.1845 | F3C | 6925808301125 | 150851 | 1 | 1
NM8-SH-T4-U2 | Bobina de emissão NM8(S)-800/1250A, 380 Vac | SOLUÇÕES PARA A INDUSTRIA | INTERRUPTORES DE CAIXA MOLDADA | Acessórios CAIXA MOLDADA | 193.5344 | F3C | 6925808301149 | 150853 | 1 | 1
NM8-SH-T4-U3 | Bobina de emissão NM8(S)-800/1250A, 24 Vdc | SOLUÇÕES PARA A INDUSTRIA | INTERRUPTORES DE CAIXA MOLDADA | Acessórios CAIXA MOLDADA | 193.5344 | F3C | 6925808301163 | 150753 | 1 | 1
NM8-ST-T1-3P | cobrebornes baixo 3P NM8-125 | SOLUÇÕES PARA A INDUSTRIA | INTERRUPTORES DE CAIXA MOLDADA | Acessórios CAIXA MOLDADA | 39.8533 | F3C | 6925808301743 | 150938 | 1 | 1
NM8-ST-T1-4P | cobrebornes baixo 4P NM8-125 | SOLUÇÕES PARA A INDUSTRIA | INTERRUPTORES DE CAIXA MOLDADA | Acessórios CAIXA MOLDADA | 52.3554 | F3C | 6925808301767 | 150942 | 1 | 1
NM8-ST-T2-3P | cobrebornes baixo 3P NM8-125/250 | SOLUÇÕES PARA A INDUSTRIA | INTERRUPTORES DE CAIXA MOLDADA | Acessórios CAIXA MOLDADA | 39.8533 | F3C | 6925808301736 | 150936 | 1 | 1
NM8-ST-T2-4P | cobrebornes baixo 4P NM8S-125/NM8(S)-250 | SOLUÇÕES PARA A INDUSTRIA | INTERRUPTORES DE CAIXA MOLDADA | Acessórios CAIXA MOLDADA | 54.1615 | F3C | 6925808301774 | 150943 | 1 | 1
NM8-ST-T3-3P | cobrebornes baixo 3P NM8-400/630 | SOLUÇÕES PARA A INDUSTRIA | INTERRUPTORES DE CAIXA MOLDADA | Acessórios CAIXA MOLDADA | 57.9035 | F3C | 6925808301750 | 150939 | 1 | 1
NM8-ST-T3-4P | cobrebornes baixo 4P NM8-400/630 | SOLUÇÕES PARA A INDUSTRIA | INTERRUPTORES DE CAIXA MOLDADA | Acessórios CAIXA MOLDADA | 69.9298 | F3C | 6925808301781 | 150944 | 1 | 1
NM8-ST-T4-3P | cobrebornes baixo 3P NM8-800/1250 | SOLUÇÕES PARA A INDUSTRIA | INTERRUPTORES DE CAIXA MOLDADA | Acessórios CAIXA MOLDADA | 103.3481 | F3C | 6925808301798 | 150950 | 1 | 1
NM8-ST-T4-4P | cobrebornes baixo 4P NM8-800/1250 | SOLUÇÕES PARA A INDUSTRIA | INTERRUPTORES DE CAIXA MOLDADA | Acessórios CAIXA MOLDADA | 137.802 | F3C |  | 150952 | 1 | 1
NM8-UV-T1-U1 | Bobina mínima tensão NM8-125, 220 Vac | SOLUÇÕES PARA A INDUSTRIA | INTERRUPTORES DE CAIXA MOLDADA | Acessórios CAIXA MOLDADA | 151.4208 | F3C | 6925808301118 | 150850 | 1 | 1
NM8-UV-T1-U2 | Bobina mínima tensão NM8-125, 380 Vac | SOLUÇÕES PARA A INDUSTRIA | INTERRUPTORES DE CAIXA MOLDADA | Acessórios CAIXA MOLDADA | 151.4208 | F3C |  | 150846 | 200 | 1
NM8-UV-T2/T3-U1 | Bobina de mínima tensão NM8(S)-250/400/630A, 220 Vac | SOLUÇÕES PARA A INDUSTRIA | INTERRUPTORES DE CAIXA MOLDADA | Acessórios CAIXA MOLDADA | 169.6333 | F3C | 6925808301248 | 150750 | 1 | 1
NM8-UV-T2/T3-U2 | Bobina de mínima tensão NM8(S)-250/400/630A, 380 Vac | SOLUÇÕES PARA A INDUSTRIA | INTERRUPTORES DE CAIXA MOLDADA | Acessórios CAIXA MOLDADA | 170.7689 | F3C | 6925808301255 | 150749 | 1 | 1
NM8-UV-T2/T3-U3 | Bobina de mínima tensão NM8(S)-250/400/630A, 24 Vdc | SOLUÇÕES PARA A INDUSTRIA | INTERRUPTORES DE CAIXA MOLDADA | Acessórios CAIXA MOLDADA | 170.7689 | F3C |  | 900330 | 1 | 1
NM8-UV-T4-U1 | Bobina de mínima tensão NM8(S)-800/1250A, 220 Vac | SOLUÇÕES PARA A INDUSTRIA | INTERRUPTORES DE CAIXA MOLDADA | Acessórios CAIXA MOLDADA | 306.2484 | F3C | 6925808301170 | 150855 | 1 | 1
NM8-UV-T4-U2 | Bobina de mínima tensão NM8(S)-800/1250A, 380 Vac | SOLUÇÕES PARA A INDUSTRIA | INTERRUPTORES DE CAIXA MOLDADA | Acessórios CAIXA MOLDADA | 307.3839 | F3C | 6925808301187 | 150856 | 1 | 1
NM8-UV-T4-U3 | Bobina de mínima tensão NM8(S)-800/1250A, 24 Vdc | SOLUÇÕES PARA A INDUSTRIA | INTERRUPTORES DE CAIXA MOLDADA | Acessórios CAIXA MOLDADA | 307.3839 | F3C |  | 900333 | 1 | 1
NP2-B01 | Caixa vazia para 1 elemento cor cinza | SOLUÇÕES PARA A INDUSTRIA | AUXILIARES DE Comando | série NP2 | 14.505 | F4P | 6940092497606 | 573891 | 45 | 1
NP2-B02 | Caixa vazia para 2 elementos cor cinza | SOLUÇÕES PARA A INDUSTRIA | AUXILIARES DE Comando | série NP2 | 20.5197 | F4P | 6940092498474 | 575576 | 18 | 1
NP2-B03 | Caixa vazia para 3 elementos cor cinza | SOLUÇÕES PARA A INDUSTRIA | AUXILIARES DE Comando | série NP2 | 25.1448 | F4P | 6940092498481 | 575577 | 30 | 1
NP2-B101H29 | Caixa 1 elemento cinza + Botão à face NP2-EA31 + etiqueta | SOLUÇÕES PARA A INDUSTRIA | AUXILIARES DE Comando | série NP2 | 24.374 | F4P | 6940092497620 | 573927 | 45 | 1
NP2-B102 | Caixa 1 elemento cinza + Botão à face NP2-EA31 gravado | SOLUÇÕES PARA A INDUSTRIA | AUXILIARES DE Comando | série NP2 | 24.526 | F4P | 6940092497637 | 573928 | 45 | 1
NP2-B103 | Caixa 1 elemento cinza + Botão à face NP2-EA31 gravado | SOLUÇÕES PARA A INDUSTRIA | AUXILIARES DE Comando | série NP2 | 24.526 | F4P | 6940092497644 | 573929 | 45 | 1
NP2-B111H29 | Caixa 1 elemento cinza + Botão à face NP2-EA41 + etiqueta | SOLUÇÕES PARA A INDUSTRIA | AUXILIARES DE Comando | série NP2 | 24.374 | F4P | 6940092497651 | 573930 | 45 | 1
NP2-B112 | Caixa 1 elemento cinza + Botão à face NP2-EA41 gravado | SOLUÇÕES PARA A INDUSTRIA | AUXILIARES DE Comando | série NP2 | 24.4065 | F4P | 6940092497668 | 573931 | 45 | 1
NP2-B114 | Caixa 1 elemento cinza + Botão à face NP2-EA41 gravado | SOLUÇÕES PARA A INDUSTRIA | AUXILIARES DE Comando | série NP2 | 24.4065 | F4P | 6940092497675 | 573933 | 45 | 1
NP2-B132H29 | Caixa 1 elemento cinza + selector NP2-ED21 + etiqueta | SOLUÇÕES PARA A INDUSTRIA | AUXILIARES DE Comando | série NP2 | 27.5876 | F4P | 6901800027829 | 574878 | 30 | 1
NP2-B142H29 | Caixa 1 elemento cinza + selector NP2-EG21 + etiqueta | SOLUÇÕES PARA A INDUSTRIA | AUXILIARES DE Comando | série NP2 | 54.5673 | F4P | 6940092497705 | 573937 | 30 | 1
NP2-B164H29 | Caixa 1 elemento cinza + Botão seta NP2-EC41 + etiqueta | SOLUÇÕES PARA A INDUSTRIA | AUXILIARES DE Comando | série NP2 | 28.7493 | F4P | 6940092497699 | 573936 | 30 | 1
NP2-B211H29 | Caixa 2 elementos cinza + NP2-EA31 + NP2-EA41 | SOLUÇÕES PARA A INDUSTRIA | AUXILIARES DE Comando | série NP2 | 40.0623 | F4P | 6940092497712 | 573938 | 18 | 1
NP2-B213 | Caixa 2 elementos cinza + NP2-EA31 + NP2-EA41 gravados | SOLUÇÕES PARA A INDUSTRIA | AUXILIARES DE Comando | série NP2 | 40.3446 | F4P | 6940092497729 | 573939 | 18 | 1
NP2-B215 | Caixa 2 elementos cinza + NP2-EA31 + NP2-EA41 gravados | SOLUÇÕES PARA A INDUSTRIA | AUXILIARES DE Comando | série NP2 | 40.3446 | F4P | 6901800027768 | 573940 | 18 | 1
NP2-B222 | Caixa 2 elementos cinza + NP2-EA11 + NP2-EA21 gravados | SOLUÇÕES PARA A INDUSTRIA | AUXILIARES DE Comando | série NP2 | 40.3446 | F4P | 6940092497743 | 573941 | 18 | 1
NP2-B223 | Caixa 2 elementos cinza + NP2-EA11 + NP2-EA21 gravados | SOLUÇÕES PARA A INDUSTRIA | AUXILIARES DE Comando | série NP2 | 40.3446 | F4P | 6940092497750 | 573942 | 18 | 1
NP2-B311H29 | Caixa 3 elementos cinza + 2x NP2-EA31 + NP2-EA41 + etiquetas | SOLUÇÕES PARA A INDUSTRIA | AUXILIARES DE Comando | série NP2 | 83.8378 | F4P | 6940092497774 | 573945 | 30 | 1
NP2-B321H29 | Caixa 3 elementos cinza + 2x NP2-EA31 + NP2-EA41 + etiquetas | SOLUÇÕES PARA A INDUSTRIA | AUXILIARES DE Comando | série NP2 | 83.8378 | F4P | 6940092497781 | 573946 | 30 | 1
NP2-B324 | Caixa 3 elementos cinza + NP2-EA11+NP2-EA21+NP2-EA41 gravados | SOLUÇÕES PARA A INDUSTRIA | AUXILIARES DE Comando | série NP2 | 84.7606 | F4P | 6940092497798 | 573947 | 30 | 1
NP2-B334 | Caixa 3 elementos cinza + NP2-EA11+NP2-EA21+NP2-EA41 gravados | SOLUÇÕES PARA A INDUSTRIA | AUXILIARES DE Comando | série NP2 | 84.7606 | F4P | 6940092497804 | 573949 | 30 | 1
NP2-B339 | Caixa 3 elementos cinza + NP2-EA31+NP2-EA41+NP2-EA21 gravados | SOLUÇÕES PARA A INDUSTRIA | AUXILIARES DE Comando | série NP2 | 84.7606 | F4P | 6940092497767 | 573944 | 30 | 1
NP2-B341H29 | Caixa 3 elementos cinza + 2x NP2-EA31 + NP2-EA41 + etiquetas | SOLUÇÕES PARA A INDUSTRIA | AUXILIARES DE Comando | série NP2 | 83.8378 | F4P | 6940092497811 | 573950 | 30 | 1
NP2-B361H29 | Caixa 3 elementos cinza + 2x NP2- + NP2-EA + etiquetas | SOLUÇÕES PARA A INDUSTRIA | AUXILIARES DE Comando | série NP2 | 83.8378 | F4P | 6940092497828 | 573951 | 30 | 1
NP2-B363 | Caixa 3 elementos cinza + ND16-22D/4/R/230 + NP2-EA31 + NP2-EA41 | SOLUÇÕES PARA A INDUSTRIA | AUXILIARES DE Comando | série NP2 | 54.0679 | F4P | 6940092498498 | 575580 | 30 | 1
NP2-B366 | Caixa 3 elementos cinza + ND16-22D/4/R/230 + NP2-EA31 + NP2-EA41 | SOLUÇÕES PARA A INDUSTRIA | AUXILIARES DE Comando | série NP2 | 54.0679 | F4P | 6940092497835 | 573953 | 30 | 1
NP2-BA11 | Botão Metalico à face branco 1NA | SOLUÇÕES PARA A INDUSTRIA | AUXILIARES DE Comando | série NP2 | 12.1598 | F4P | 6940092497859 | 573954 | 180 | 10
NP2-BA12 | Botão Metalico à face branco 1NC | SOLUÇÕES PARA A INDUSTRIA | AUXILIARES DE Comando | série NP2 | 12.1598 | F4P | 6940092498634 | 575948 | 180 | 10
NP2-BA13 | Botão Metalico à face branco 2NA | SOLUÇÕES PARA A INDUSTRIA | AUXILIARES DE Comando | série NP2 | 14.657 | F4P | 6940092498429 | 575179 | 180 | 10
NP2-BA14 | Botão Metalico à face branco 2NC | SOLUÇÕES PARA A INDUSTRIA | AUXILIARES DE Comando | série NP2 | 14.657 | F4P | 6940092497910 | 573960 | 180 | 10
NP2-BA15 | Botão Metalico à face branco 1NA+1NC | SOLUÇÕES PARA A INDUSTRIA | AUXILIARES DE Comando | série NP2 | 14.657 | F4P | 6940092498016 | 574369 | 180 | 10
NP2-BA21 | Botão Metalico à face preto 1NA | SOLUÇÕES PARA A INDUSTRIA | AUXILIARES DE Comando | série NP2 | 12.1598 | F4P | 6940092497866 | 573955 | 180 | 10
NP2-BA22 | Botão Metalico à face preto 1NC | SOLUÇÕES PARA A INDUSTRIA | AUXILIARES DE Comando | série NP2 | 12.1598 | F4P | 6940092498368 | 574635 | 180 | 10
NP2-BA23 | Botão Metalico à face preto 2NA | SOLUÇÕES PARA A INDUSTRIA | AUXILIARES DE Comando | série NP2 | 14.657 | F4P | 6940092498450 | 575428 | 180 | 10
NP2-BA24 | Botão Metalico à face preto 2NC | SOLUÇÕES PARA A INDUSTRIA | AUXILIARES DE Comando | série NP2 | 14.657 | F4P | 6940092497927 | 573961 | 180 | 10
NP2-BA25 | Botão Metalico à face preto 1NA+1NC | SOLUÇÕES PARA A INDUSTRIA | AUXILIARES DE Comando | série NP2 | 14.657 | F4P | 6940092497934 | 573962 | 180 | 10
NP2-BA31 | Botão Metalico à face verde 1NA | SOLUÇÕES PARA A INDUSTRIA | AUXILIARES DE Comando | série NP2 | 12.1598 | F4P | 6940092497873 | 573956 | 180 | 10
NP2-BA32 | Botão Metalico à face verde 1NC | SOLUÇÕES PARA A INDUSTRIA | AUXILIARES DE Comando | série NP2 | 12.1598 | F4P | 6940092497880 | 573957 | 180 | 10
NP2-BA33 | Botão Metalico à face verde 2NA | SOLUÇÕES PARA A INDUSTRIA | AUXILIARES DE Comando | série NP2 | 14.657 | F4P | 6940092498009 | 574327 | 180 | 10
NP2-BA34 | Botão Metalico à face verde 2NC | SOLUÇÕES PARA A INDUSTRIA | AUXILIARES DE Comando | série NP2 | 14.657 | F4P | 6940092497941 | 573963 | 180 | 10
NP2-BA35 | Botão Metalico à face verde 1NA+1NC | SOLUÇÕES PARA A INDUSTRIA | AUXILIARES DE Comando | série NP2 | 14.657 | F4P | 6940092497958 | 573964 | 180 | 10
NP2-BA41 | Botão Metalico à face vermelho 1NA | SOLUÇÕES PARA A INDUSTRIA | AUXILIARES DE Comando | série NP2 | 12.1598 | F4P | 6940092497897 | 573958 | 180 | 10
NP2-BA42 | Botão Metalico à face vermelho 1NC | SOLUÇÕES PARA A INDUSTRIA | AUXILIARES DE Comando | série NP2 | 12.1598 | F4P | 6940092497590 | 573890 | 180 | 10
NP2-BA43 | Botão Metalico à face vermelho 2NA | SOLUÇÕES PARA A INDUSTRIA | AUXILIARES DE Comando | série NP2 | 14.657 | F4P | 6940092498351 | 574627 | 180 | 10
NP2-BA44 | Botão Metalico à face vermelho 2NC | SOLUÇÕES PARA A INDUSTRIA | AUXILIARES DE Comando | série NP2 | 14.657 | F4P | 6940092497965 | 573965 | 180 | 10
NP2-BA45 | Botão Metalico à face vermelho 1NA+1NC | SOLUÇÕES PARA A INDUSTRIA | AUXILIARES DE Comando | série NP2 | 14.657 | F4P | 6940092497972 | 573966 | 180 | 10
NP2-BA51 | Botão Metalico à face amarelo 1NA | SOLUÇÕES PARA A INDUSTRIA | AUXILIARES DE Comando | série NP2 | 12.1598 | F4P | 6940092497903 | 573959 | 180 | 10
NP2-BA52 | Botão Metalico à face amarelo 1NC | SOLUÇÕES PARA A INDUSTRIA | AUXILIARES DE Comando | série NP2 | 12.1598 | F4P | 6940092498399 | 574694 | 180 | 10
NP2-BA53 | Botão Metalico à face amarelo 2NA | SOLUÇÕES PARA A INDUSTRIA | AUXILIARES DE Comando | série NP2 | 14.657 | F4P | 6940092498443 | 575427 | 180 | 10
NP2-BA54 | Botão Metalico à face amarelo 2NC | SOLUÇÕES PARA A INDUSTRIA | AUXILIARES DE Comando | série NP2 | 14.657 | F4P | 6940092497989 | 573967 | 180 | 10
NP2-BA55 | Botão Metalico à face amarelo 1NA+1NC | SOLUÇÕES PARA A INDUSTRIA | AUXILIARES DE Comando | série NP2 | 14.657 | F4P | 6940092498023 | 574370 | 180 | 10
NP2-BA61 | Botão Metalico à face azul 1NA | SOLUÇÕES PARA A INDUSTRIA | AUXILIARES DE Comando | série NP2 | 12.1598 | F4P | 6940092497613 | 573892 | 180 | 10
NP2-BA62 | Botão Metalico à face azul 1NC | SOLUÇÕES PARA A INDUSTRIA | AUXILIARES DE Comando | série NP2 | 12.1598 | F4P | 6940092498467 | 575557 | 180 | 10
NP2-BA63 | Botão Metalico à face azul 2NA | SOLUÇÕES PARA A INDUSTRIA | AUXILIARES DE Comando | série NP2 | 14.657 | F4P | 6940092498436 | 575426 | 180 | 10
NP2-BA64 | Botão Metalico à face azul 2NC | SOLUÇÕES PARA A INDUSTRIA | AUXILIARES DE Comando | série NP2 | 14.657 | F4P | 6940092497996 | 573968 | 180 | 10
NP2-BA65 | Botão Metalico à face azul 1NA+1NC | SOLUÇÕES PARA A INDUSTRIA | AUXILIARES DE Comando | série NP2 | 14.657 | F4P | 6940092498030 | 574371 | 180 | 10
NP2-BC11 | Botão cogumelo d:40mm metálico branco 1NA | SOLUÇÕES PARA A INDUSTRIA | AUXILIARES DE Comando | série NP2 | 14.9609 | F4P | 6940092498696 | 575982 | 120 | 10
NP2-BC12 | Botão cogumelo d:40mm metálico branco 1NC | SOLUÇÕES PARA A INDUSTRIA | AUXILIARES DE Comando | série NP2 | 14.9609 | F4P | 6940092498405 | 575182 | 120 | 10
NP2-BC21 | Botão cogumelo d:40mm metálico preto 1NA | SOLUÇÕES PARA A INDUSTRIA | AUXILIARES DE Comando | série NP2 | 14.9609 | F4P | 6940092498832 | 573969 | 120 | 10
NP2-BC22 | Botão cogumelo d:40mm metálico preto 1NC | SOLUÇÕES PARA A INDUSTRIA | AUXILIARES DE Comando | série NP2 | 14.9609 | F4P | 6940092498849 | 573970 | 120 | 10
NP2-BC31 | Botão cogumelo d:40mm metálico verde 1NA | SOLUÇÕES PARA A INDUSTRIA | AUXILIARES DE Comando | série NP2 | 14.9609 | F4P | 6940092498856 | 573971 | 120 | 10
NP2-BC32 | Botão cogumelo d:40mm metálico verde 1NC | SOLUÇÕES PARA A INDUSTRIA | AUXILIARES DE Comando | série NP2 | 14.9609 | F4P | 6940092498863 | 573972 | 120 | 10
NP2-BC41 | Botão cogumelo d:40mm metálico vermelho 1NA | SOLUÇÕES PARA A INDUSTRIA | AUXILIARES DE Comando | série NP2 | 14.9609 | F4P | 6940092498870 | 573973 | 120 | 10
NP2-BC42 | Botão cogumelo d:40mm metálico vermelho 1NC | SOLUÇÕES PARA A INDUSTRIA | AUXILIARES DE Comando | série NP2 | 14.9609 | F4P | 6940092498887 | 573974 | 120 | 10
NP2-BC51 | Botão cogumelo d:40mm metálico amarelo 1NA | SOLUÇÕES PARA A INDUSTRIA | AUXILIARES DE Comando | série NP2 | 14.9609 | F4P | 6940092499426 | 575953 | 120 | 10
NP2-BC52 | Botão cogumelo d:40mm metálico amarelo 1NC | SOLUÇÕES PARA A INDUSTRIA | AUXILIARES DE Comando | série NP2 | 14.9609 | F4P | 6940092498894 | 573975 | 120 | 10
NP2-BC61 | Botão cogumelo d:40mm metálico azul 1NA | SOLUÇÕES PARA A INDUSTRIA | AUXILIARES DE Comando | série NP2 | 14.9609 | F4P | 6940092499259 | 575556 | 120 | 10
NP2-BC62 | Botão cogumelo d:40mm metálico azul 1NC | SOLUÇÕES PARA A INDUSTRIA | AUXILIARES DE Comando | série NP2 | 14.9609 | F4P | 6940092499228 | 575186 | 120 | 10
NP2-BD21 | Selector metálico manete curta 2pos. 1NA | SOLUÇÕES PARA A INDUSTRIA | AUXILIARES DE Comando | série NP2 | 16.4158 | F4P | 6940092498917 | 573977 | 120 | 10
NP2-BD22 | Selector metálico manete curta 2pos. 1NC | SOLUÇÕES PARA A INDUSTRIA | AUXILIARES DE Comando | série NP2 | 16.4158 | F4P | 6940092498924 | 573978 | 120 | 10
NP2-BD23 | Selector metálico manete curta 2pos. 2NA | SOLUÇÕES PARA A INDUSTRIA | AUXILIARES DE Comando | série NP2 | 22.6368 | F4P | 6940092499235 | 575418 | 120 | 10
NP2-BD24 | Selector metálico manete curta 2pos. 2NC | SOLUÇÕES PARA A INDUSTRIA | AUXILIARES DE Comando | série NP2 | 22.6368 | F4P | 6940092498931 | 573980 | 120 | 10
NP2-BD25 | Selector metálico manete curta 2pos. 1NA+1NC | SOLUÇÕES PARA A INDUSTRIA | AUXILIARES DE Comando | série NP2 | 22.6368 | F4P | 6940092498948 | 573981 | 120 | 10
NP2-BD31 | Selector metálico manete curta 3pos. 1NA | SOLUÇÕES PARA A INDUSTRIA | AUXILIARES DE Comando | série NP2 | 16.5569 | F4P | 6940092499778 | 575419 | 120 | 10
NP2-BD32 | Selector metálico manete curta 3pos. 1NC | SOLUÇÕES PARA A INDUSTRIA | AUXILIARES DE Comando | série NP2 | 16.5569 | F4P |  | 257526 | 120 | 10
NP2-BD33 | Selector metálico manete curta 3pos. 2NA | SOLUÇÕES PARA A INDUSTRIA | AUXILIARES DE Comando | série NP2 | 22.702 | F4P | 6940092499501 | 573982 | 120 | 10
NP2-BD34 | Selector metálico manete curta 3pos. 2NC | SOLUÇÕES PARA A INDUSTRIA | AUXILIARES DE Comando | série NP2 | 22.702 | F4P | 6940092499976 | 575994 | 120 | 10
NP2-BD35 | Selector metálico manete curta 3pos. 1NA+1NC | SOLUÇÕES PARA A INDUSTRIA | AUXILIARES DE Comando | série NP2 | 22.702 | F4P | 6940092499747 | 574658 | 120 | 10
NP2-BD41 | Selector metálico manete curta 2pos.+retorno 1NA | SOLUÇÕES PARA A INDUSTRIA | AUXILIARES DE Comando | série NP2 | 21.9311 | F4P | 6940092499495 | 573979 | 120 | 10
NP2-BD42 | Selector metálico manete curta 2pos. +retorno 1NC | SOLUÇÕES PARA A INDUSTRIA | AUXILIARES DE Comando | série NP2 | 21.9311 | F4P | 6940092499938 | 575986 | 120 | 10
NP2-BD43 | Selector metálico manete curta 2pos. +retorno 2NA | SOLUÇÕES PARA A INDUSTRIA | AUXILIARES DE Comando | série NP2 | 26.5997 | F4P | 6940092499518 | 573983 | 120 | 10
NP2-BD44 | Selector metálico manete curta 2pos. +retorno 2NC | SOLUÇÕES PARA A INDUSTRIA | AUXILIARES DE Comando | série NP2 | 26.5997 | F4P | 6940092499945 | 575987 | 120 | 10
NP2-BD45 | Selector metálico manete curta 2pos. +retorno 1NA+1NC | SOLUÇÕES PARA A INDUSTRIA | AUXILIARES DE Comando | série NP2 | 26.5997 | F4P | 6940092499525 | 573984 | 120 | 10
NP2-BD51 | Selector metálico manete curta 3pos.+retorno 1NA | SOLUÇÕES PARA A INDUSTRIA | AUXILIARES DE Comando | série NP2 | 21.2906 | F4P | 6940092499785 | 575425 | 120 | 10
NP2-BD52 | Selector metálico manete curta 3pos.+retorno 1NC | SOLUÇÕES PARA A INDUSTRIA | AUXILIARES DE Comando | série NP2 | 21.2906 | F4P | 6940092499983 | 576044 | 120 | 10
NP2-BD53 | Selector metálico manete curta 3pos.+retorno 2NA | SOLUÇÕES PARA A INDUSTRIA | AUXILIARES DE Comando | série NP2 | 25.8179 | F4P | 6940092499532 | 573985 | 120 | 10
NP2-BD54 | Selector metálico manete curta 3pos.+retorno 2NC | SOLUÇÕES PARA A INDUSTRIA | AUXILIARES DE Comando | série NP2 | 25.8179 | F4P | 6940092499921 | 575979 | 120 | 10
NP2-BD55 | Selector metálico manete curta 3pos.+retorno 1NA+1NC | SOLUÇÕES PARA A INDUSTRIA | AUXILIARES DE Comando | série NP2 | 25.8179 | F4P | 6940092499754 | 574659 | 120 | 10
NP2-BE101 | BLOCO DE CONTACTOS 1NA | SOLUÇÕES PARA A INDUSTRIA | AUXILIARES DE Comando | série NP2 | 4.4405 | F4P | 6901800878452 | 576841 | 900 | 50
NP2-BE102 | BLOCO DE CONTACTOS 1NC | SOLUÇÕES PARA A INDUSTRIA | AUXILIARES DE Comando | série NP2 | 4.4405 | F4P | 6901800878469 | 576842 | 900 | 50
NP2-BG21 | Selector metálico chave 2pos.+ extrac. chave 1pos. 1NA | SOLUÇÕES PARA A INDUSTRIA | AUXILIARES DE Comando | série NP2 | 45.708 | F4P | 6940092499549 | 573986 | 150 | 10
NP2-BG21B | Selector metálico chave 2pos.+extrac. chave 2pos. 1NA | SOLUÇÕES PARA A INDUSTRIA | AUXILIARES DE Comando | série NP2 | 48.2485 | F4P | 6940092499761 | 575192 | 150 | 10
NP2-BG22 | Selector metálico chave 2pos.+extrac. chave 1pos. 1NC | SOLUÇÕES PARA A INDUSTRIA | AUXILIARES DE Comando | série NP2 | 45.708 | F4P | 6940092499808 | 575552 | 150 | 10
NP2-BG22B | Selector metálico chave 2pos.+extrac. chave 2pos. 1NC | SOLUÇÕES PARA A INDUSTRIA | AUXILIARES DE Comando | série NP2 | 48.2485 | F4P | 6940092499914 | 575880 | 150 | 10
NP2-BG23 | Selector metálico chave 2pos.+extrac. chave 1pos. 2NA | SOLUÇÕES PARA A INDUSTRIA | AUXILIARES DE Comando | série NP2 | 50.7999 | F4P | 6940092499952 | 575992 | 150 | 10
NP2-BG23B | Selector metálico chave 2pos.+extrac. chave 2pos. 2NA | SOLUÇÕES PARA A INDUSTRIA | AUXILIARES DE Comando | série NP2 | 52.6239 | F4P | 6940092499792 | 575538 | 150 | 10
NP2-BG24 | Selector metálico chave 2pos.+extrac. chave 1pos. 2NC | SOLUÇÕES PARA A INDUSTRIA | AUXILIARES DE Comando | série NP2 | 50.7999 | F4P | 6940092499969 | 575993 | 150 | 10
NP2-BG24B | Selector metálico chave 2pos.+extrac. chave 2pos. 2NC | SOLUÇÕES PARA A INDUSTRIA | AUXILIARES DE Comando | série NP2 | 52.6239 | F4P | 6940092499815 | 575563 | 150 | 10
NP2-BG25 | Selector metálico chave 2pos.+extrac. chave 1pos. 1NA+1NC | SOLUÇÕES PARA A INDUSTRIA | AUXILIARES DE Comando | série NP2 | 50.7999 | F4P | 6940092499563 | 573988 | 150 | 10
NP2-BG25B | Selector metálico chave 2pos.+extrac. chave 2pos. 1NA+1NC | SOLUÇÕES PARA A INDUSTRIA | AUXILIARES DE Comando | série NP2 | 52.6239 | F4P | 6940092499730 | 574656 | 150 | 10
NP2-BG31 | Selector metálico chave 3pos.+extrac. chave 1pos. 1NA | SOLUÇÕES PARA A INDUSTRIA | AUXILIARES DE Comando | série NP2 | 48.8131 | F4P | 6925808345037 | 576045 | 150 | 10
NP2-BG31D | Selector metálico chave 3pos.+extrac.chave 3pos. 1NA | SOLUÇÕES PARA A INDUSTRIA | AUXILIARES DE Comando | série NP2 | 53.487 | F4P | 6925808343712 | 575881 | 150 | 10
NP2-BG32 | Selector metálico chave 3pos.+extrac. chave 1pos. 1NC | SOLUÇÕES PARA A INDUSTRIA | AUXILIARES DE Comando | série NP2 | 48.8131 | F4P |  |  | 150 | 10
NP2-BG32D | Selector metálico chave 3pos.+extrac.chave 3pos. 1NC | SOLUÇÕES PARA A INDUSTRIA | AUXILIARES DE Comando | série NP2 | 53.487 | F4P |  |  | 150 | 10
NP2-BG33 | Selector metálico chave 3pos.+extrac. chave 1pos. 2NA | SOLUÇÕES PARA A INDUSTRIA | AUXILIARES DE Comando | série NP2 | 52.6239 | F4P | 6925808337063 | 573989 | 150 | 10
NP2-BG33D | Selector metálico chave 3pos.+extrac.chave 3pos. 2NA | SOLUÇÕES PARA A INDUSTRIA | AUXILIARES DE Comando | série NP2 | 57.5925 | F4P |  |  | 150 | 10
NP2-BG34 | Selector metálico chave 3pos.+extrac. chave 1pos. 2NC | SOLUÇÕES PARA A INDUSTRIA | AUXILIARES DE Comando | série NP2 | 52.6239 | F4P | 6925808344627 | 575998 | 150 | 10
NP2-BG34D | Selector metálico chave 3pos.+extrac.chave 3pos. 2NC | SOLUÇÕES PARA A INDUSTRIA | AUXILIARES DE Comando | série NP2 | 57.5925 | F4P |  |  | 150 | 10
NP2-BG35 | Selector metálico chave 3pos.+extrac. chave 1pos. 1NA+1NC | SOLUÇÕES PARA A INDUSTRIA | AUXILIARES DE Comando | série NP2 | 52.6239 | F4P | 6925808339753 | 574654 | 150 | 10
NP2-BG35D | Selector metálico chave 3pos.+extrac.chave 3pos. 1NA+1NC | SOLUÇÕES PARA A INDUSTRIA | AUXILIARES DE Comando | série NP2 | 57.5925 | F4P |  |  | 150 | 10
NP2-BG41 | Selector metálico chave 2pos.+extrac. chave 1pos.+retorno 1NA | SOLUÇÕES PARA A INDUSTRIA | AUXILIARES DE Comando | série NP2 | 49.9422 | F4P | 6925808337056 | 573987 | 150 | 10
NP2-BG42 | Selector metálico chave 2pos.+extrac. chave 1pos.+retorno 1NC | SOLUÇÕES PARA A INDUSTRIA | AUXILIARES DE Comando | série NP2 | 49.9422 | F4P | 6925808344375 | 575947 | 150 | 10
NP2-BG43 | Selector metálico chave 2pos.+extrac. chave 1pos.+retorno 2NA | SOLUÇÕES PARA A INDUSTRIA | AUXILIARES DE Comando | série NP2 | 54.0461 | F4P | 6925808340773 | 575539 | 150 | 10
NP2-BG44 | Selector metálico chave 2pos.+extrac chave 1pos.+retorno 2NC | SOLUÇÕES PARA A INDUSTRIA | AUXILIARES DE Comando | série NP2 | 54.0461 | F4P | 6925808344597 | 575995 | 150 | 10
NP2-BG45 | Selector metálico chave 2pos.+extrac. chave 1pos.+retorno 1NA+1NC | SOLUÇÕES PARA A INDUSTRIA | AUXILIARES DE Comando | série NP2 | 54.0461 | F4P | 6925808337070 | 573990 | 150 | 10
NP2-BG51 | Selector metálico chave 3pos.+extrac. chave 1pos.+retorno 1NA | SOLUÇÕES PARA A INDUSTRIA | AUXILIARES DE Comando | série NP2 | 50.0833 | F4P | 6925808345044 | 576046 | 150 | 10
NP2-BG52 | Selector metálico chave 3pos.+extrac. chave 1pos.+retorno 1NC | SOLUÇÕES PARA A INDUSTRIA | AUXILIARES DE Comando | série NP2 | 50.0833 | F4P |  |  | 150 | 10
NP2-BG53 | Selector metálico chave 3pos.+extrac. chave 1pos.+retorno 2NA | SOLUÇÕES PARA A INDUSTRIA | AUXILIARES DE Comando | série NP2 | 53.905 | F4P | 6925808337087 | 573991 | 150 | 10
NP2-BG54 | Selector metálico chave 3pos.+extrac. chave 1pos.+retorno 2NC | SOLUÇÕES PARA A INDUSTRIA | AUXILIARES DE Comando | série NP2 | 53.905 | F4P | 6925808344634 | 575999 | 150 | 10
NP2-BG55 | Selector metálico chave 3pos.+extrac. chave 1pos.+retorno 1NA+1NC | SOLUÇÕES PARA A INDUSTRIA | AUXILIARES DE Comando | série NP2 | 53.905 | F4P | 6925808339760 | 574655 | 150 | 10
NP2-BJ21 | Selector metálico manete larga 2pos. 1NA | SOLUÇÕES PARA A INDUSTRIA | AUXILIARES DE Comando | série NP2 | 23.7008 | F4P | 6925808337094 | 573992 | 120 | 10
NP2-BJ22 | Selector metálico manete larga 2pos. 1NC | SOLUÇÕES PARA A INDUSTRIA | AUXILIARES DE Comando | série NP2 | 23.7008 | F4P | 6925808344443 | 575965 | 120 | 10
NP2-BJ23 | Selector metálico manete larga 2pos. 2NA | SOLUÇÕES PARA A INDUSTRIA | AUXILIARES DE Comando | série NP2 | 27.7288 | F4P | 6925808340742 | 575532 | 120 | 10
NP2-BJ24 | Selector metálico manete larga 2pos. 2NC | SOLUÇÕES PARA A INDUSTRIA | AUXILIARES DE Comando | série NP2 | 27.7288 | F4P | 6925808344559 | 575988 | 120 | 10
NP2-BJ25 | Selector metálico manete larga 2pos. 1NA+1NC | SOLUÇÕES PARA A INDUSTRIA | AUXILIARES DE Comando | série NP2 | 27.7288 | F4P | 6925808337124 | 573995 | 120 | 10
NP2-BJ31 | Selector metálico manete larga 3pos. 1NA | SOLUÇÕES PARA A INDUSTRIA | AUXILIARES DE Comando | série NP2 | 24.4825 | F4P | 6925808337100 | 573993 | 120 | 10
NP2-BJ32 | Selector metálico manete larga 3pos. 1NC | SOLUÇÕES PARA A INDUSTRIA | AUXILIARES DE Comando | série NP2 | 24.4825 | F4P | 6925808338268 | 574329 | 120 | 10
NP2-BJ33 | Selector metálico manete larga 3pos. 2NA | SOLUÇÕES PARA A INDUSTRIA | AUXILIARES DE Comando | série NP2 | 28.8579 | F4P | 6925808337131 | 573996 | 120 | 10
NP2-BJ34 | Selector metálico manete larga 3pos. 2NC | SOLUÇÕES PARA A INDUSTRIA | AUXILIARES DE Comando | série NP2 | 28.8579 | F4P | 6925808344603 | 575996 | 120 | 10
NP2-BJ35 | Selector metálico manete larga 3pos. 1NA+1NC | SOLUÇÕES PARA A INDUSTRIA | AUXILIARES DE Comando | série NP2 | 28.8579 | F4P | 6925808338152 | 574209 | 120 | 10
NP2-BJ41 | Selector metálico manete larga 2pos.+retorno 1NA | SOLUÇÕES PARA A INDUSTRIA | AUXILIARES DE Comando | série NP2 | 24.2654 | F4P | 6925808337117 | 573994 | 120 | 10
NP2-BJ42 | Selector metálico manete larga 2pos. +retorno 1NC | SOLUÇÕES PARA A INDUSTRIA | AUXILIARES DE Comando | série NP2 | 24.2654 | F4P | 6925808344566 | 575989 | 120 | 10
NP2-BJ43 | Selector metálico manete larga 2pos. +retorno 2NA | SOLUÇÕES PARA A INDUSTRIA | AUXILIARES DE Comando | série NP2 | 28.4345 | F4P | 6925808344573 | 575990 | 120 | 10
NP2-BJ44 | Selector metálico manete larga 2pos. +retorno 2NC | SOLUÇÕES PARA A INDUSTRIA | AUXILIARES DE Comando | série NP2 | 28.4345 | F4P | 6925808344580 | 575991 | 120 | 10
NP2-BJ45 | Selector metálico manete larga 2pos. +retorno 1NA+1NC | SOLUÇÕES PARA A INDUSTRIA | AUXILIARES DE Comando | série NP2 | 28.4345 | F4P | 6925808337148 | 573997 | 120 | 10
NP2-BJ51 | Selector metálico manete larga 3pos.+retorno 1NA | SOLUÇÕES PARA A INDUSTRIA | AUXILIARES DE Comando | série NP2 | 30.7036 | F4P | 6925808340858 | 575550 | 120 | 10
NP2-BJ52 | Selector metálico manete larga 3pos.+retorno 1NC | SOLUÇÕES PARA A INDUSTRIA | AUXILIARES DE Comando | série NP2 | 30.7036 | F4P |  |  | 120 | 1
NP2-BJ53 | Selector metálico manete larga 3pos.+retorno 2NA | SOLUÇÕES PARA A INDUSTRIA | AUXILIARES DE Comando | série NP2 | 34.5144 | F4P | 6925808337155 | 573998 | 120 | 10
NP2-BJ54 | Selector metálico manete larga 3pos.+retorno 2NC | SOLUÇÕES PARA A INDUSTRIA | AUXILIARES DE Comando | série NP2 | 34.5144 | F4P | 6925808344610 | 575997 | 120 | 10
NP2-BJ55 | Selector metálico manete larga 3pos.+retorno 1NA+1NC | SOLUÇÕES PARA A INDUSTRIA | AUXILIARES DE Comando | série NP2 | 34.5144 | F4P | 6925808339746 | 574653 | 120 | 10
NP2-BL8325 | Botão Duplo à Face verde/vermelho 1NA+1NC | SOLUÇÕES PARA A INDUSTRIA | AUXILIARES DE Comando | série NP2 | 23.2014 | F4P | 6925808337209 | 574003 | 240 | 10
NP2-BL8425 | Botão Duplo a face./verde sal./ vermelho metálico 1NA+1NC | SOLUÇÕES PARA A INDUSTRIA | AUXILIARES DE Comando | série NP2 | 23.2014 | F4P | 6925808337216 | 574004 | 240 | 10
NP2-BR11 | Botão cogumelo d:60mm metálico branco 1NA | SOLUÇÕES PARA A INDUSTRIA | AUXILIARES DE Comando | série NP2 | 18.4352 | F4P |  |  | 72 | 2
NP2-BR12 | Botão cogumelo d:60mm metálico branco 1NC | SOLUÇÕES PARA A INDUSTRIA | AUXILIARES DE Comando | série NP2 | 18.4352 | F4P |  |  | 72 | 2
NP2-BR21 | Botão cogumelo d:60mm metálico preto 1NA | SOLUÇÕES PARA A INDUSTRIA | AUXILIARES DE Comando | série NP2 | 18.4352 | F4P | 6925808340834 | 575545 | 72 | 2
NP2-BR22 | Botão cogumelo d:60mm metálico preto 1NC | SOLUÇÕES PARA A INDUSTRIA | AUXILIARES DE Comando | série NP2 | 18.4352 | F4P | 6925808337247 | 574007 | 72 | 2
NP2-BR31 | Botão cogumelo d:60mm metálico verde 1NA | SOLUÇÕES PARA A INDUSTRIA | AUXILIARES DE Comando | série NP2 | 18.4352 | F4P | 6925808344955 | 576031 | 72 | 2
NP2-BR32 | Botão cogumelo d:60mm metálico verde 1NC | SOLUÇÕES PARA A INDUSTRIA | AUXILIARES DE Comando | série NP2 | 18.4352 | F4P | 6925808337254 | 574008 | 72 | 2
NP2-BR41 | Botão cogumelo d:60mm metálico vermelho 1NA | SOLUÇÕES PARA A INDUSTRIA | AUXILIARES DE Comando | série NP2 | 18.4352 | F4P |  |  | 72 | 2
NP2-BR42 | Botão cogumelo d:60mm metálico vermelho 1NC | SOLUÇÕES PARA A INDUSTRIA | AUXILIARES DE Comando | série NP2 | 18.4352 | F4P | 6925808337261 | 574009 | 72 | 2
NP2-BR51 | Botão cogumelo d:60mm metálico amarelo 1NA | SOLUÇÕES PARA A INDUSTRIA | AUXILIARES DE Comando | série NP2 | 18.4352 | F4P |  |  | 72 | 2
NP2-BR52 | Botão cogumelo d:60mm metálico amarelo 1NC | SOLUÇÕES PARA A INDUSTRIA | AUXILIARES DE Comando | série NP2 | 18.4352 | F4P | 6925808337278 | 574010 | 72 | 2
NP2-BR61 | Botão cogumelo d:60mm metálico azul 1NA | SOLUÇÕES PARA A INDUSTRIA | AUXILIARES DE Comando | série NP2 | 18.4352 | F4P |  |  | 72 | 2
NP2-BR62 | Botão cogumelo d:60mm metálico azul 1NC | SOLUÇÕES PARA A INDUSTRIA | AUXILIARES DE Comando | série NP2 | 18.4352 | F4P |  |  | 72 | 2
NP2-BS142 | Cugumelo com chave d:40mm metálico vermelho 1NC | SOLUÇÕES PARA A INDUSTRIA | AUXILIARES DE Comando | série NP2 | 35.6544 | F4P | 6901800025061 | 574799 | 120 | 10
NP2-BS441 | Botão cogumelo com encravamento d:30mm metálico vermelho 1NA | SOLUÇÕES PARA A INDUSTRIA | AUXILIARES DE Comando | série NP2 | 32.4624 | F4P | 6925808337285 | 574011 | 150 | 10
NP2-BS442 | Botão cogumelo com encravamento d:30mm metálico vermelho 1NC | SOLUÇÕES PARA A INDUSTRIA | AUXILIARES DE Comando | série NP2 | 32.4624 | F4P | 6925808337292 | 574012 | 150 | 10
NP2-BS541 | Botão cogumelo com encravamento d:40mm metálico vermelho 1NA | SOLUÇÕES PARA A INDUSTRIA | AUXILIARES DE Comando | série NP2 | 34.3081 | F4P | 6925808337315 | 574014 | 120 | 10
NP2-BS542 | Botão cogumelo com encravamento d:40mm metálico vermelho 1NC | SOLUÇÕES PARA A INDUSTRIA | AUXILIARES DE Comando | série NP2 | 34.3081 | F4P | 6925808336998 | 573894 | 120 | 10
NP2-BS543 | Botão cogumelo com encravamento d:40mm metálico vermelho 2NA | SOLUÇÕES PARA A INDUSTRIA | AUXILIARES DE Comando | série NP2 | 39.8995 | F4P | 6925808344450 | 575966 | 120 | 10
NP2-BS544 | Botão cogumelo com encravamento d:40mm metálico vermelho 2NC | SOLUÇÕES PARA A INDUSTRIA | AUXILIARES DE Comando | série NP2 | 39.8995 | F4P | 6925808337322 | 574015 | 120 | 10
NP2-BS545 | Botão cogumelo com encravamento d:40mm metálico vermelho 1NA+1NC | SOLUÇÕES PARA A INDUSTRIA | AUXILIARES DE Comando | série NP2 | 39.8995 | F4P | 6925808337339 | 574016 | 120 | 10
NP2-BS641 | Botão cogumelo com encravamento d:60mm metálico vermelho 1NA | SOLUÇÕES PARA A INDUSTRIA | AUXILIARES DE Comando | série NP2 | 35.7955 | F4P | 6925808339982 | 575211 | 72 | 2
NP2-BS642 | Botão cogumelo com encravamento d:60mm metálico vermelho 1NC | SOLUÇÕES PARA A INDUSTRIA | AUXILIARES DE Comando | série NP2 | 35.7955 | F4P | 6925808337346 | 574017 | 72 | 2
NP2-BV61/L/230 | Sinalizador directo (led) metálico branco 230Vca | SOLUÇÕES PARA A INDUSTRIA | AUXILIARES DE Comando | série NP2 | 14.6352 | F4P | 6925808339999 | 575214 | 180 | 10
NP2-BV61/L/24 | Sinalizador directo (led) metálico branco 24Vca | SOLUÇÕES PARA A INDUSTRIA | AUXILIARES DE Comando | série NP2 | 14.6352 | F4P | 6925808338275 | 574331 | 180 | 10
NP2-BV63/L/230 | Sinalizador directo (led) metálico verde 230Vca | SOLUÇÕES PARA A INDUSTRIA | AUXILIARES DE Comando | série NP2 | 14.6352 | F4P | 6925808340452 | 575420 | 180 | 10
NP2-BV63/L/24 | Sinalizador directo (led) metálico verde 24Vca | SOLUÇÕES PARA A INDUSTRIA | AUXILIARES DE Comando | série NP2 | 14.6352 | F4P | 6925808337421 | 574045 | 180 | 10
NP2-BV64/L/230 | Sinalizador directo (led) metálico vermelho 230Vca | SOLUÇÕES PARA A INDUSTRIA | AUXILIARES DE Comando | série NP2 | 14.6352 | F4P | 6925808339845 | 574786 | 180 | 10
NP2-BV64/L/24 | Sinalizador directo (led) metálico vermelho 24Vca | SOLUÇÕES PARA A INDUSTRIA | AUXILIARES DE Comando | série NP2 | 14.6352 | F4P | 6925808337438 | 574046 | 180 | 10
NP2-BV65/L/230 | Sinalizador directo (led) metálico amarelo 230Vca | SOLUÇÕES PARA A INDUSTRIA | AUXILIARES DE Comando | série NP2 | 14.6352 | F4P | 6925808339852 | 574787 | 180 | 10
NP2-BV65/L/24 | Sinalizador directo (led) metálico amarelo 24Vca | SOLUÇÕES PARA A INDUSTRIA | AUXILIARES DE Comando | série NP2 | 14.6352 | F4P | 6925808337445 | 574047 | 180 | 10
NP2-BV66/L/230 | Sinalizador directo (led) metálico azul 230Vca | SOLUÇÕES PARA A INDUSTRIA | AUXILIARES DE Comando | série NP2 | 14.6352 | F4P | 6925808342487 | 575723 | 180 | 10
NP2-BV66/L/24 | Sinalizador directo (led) metálico azul 24Vca | SOLUÇÕES PARA A INDUSTRIA | AUXILIARES DE Comando | série NP2 | 14.6352 | F4P | 6925808340193 | 575218 | 180 | 10
NP2-BW3161/L/230 | Botões de pressão Luminosos (led) metálico branco 1NA 230Vca | SOLUÇÕES PARA A INDUSTRIA | AUXILIARES DE Comando | série NP2 | 29.8242 | F4P | 6925808342173 | 575692 | 150 | 10
NP2-BW3161/L/24 | Botões de pressão Luminosos (led) metálico branco 1NA 24Vca | SOLUÇÕES PARA A INDUSTRIA | AUXILIARES DE Comando | série NP2 | 29.8242 | F4P | 6925808340414 | 575220 | 150 | 10
NP2-BW3162/L/230 | Botões de pressão Luminosos (led) metálico branco 1NC 230Vca | SOLUÇÕES PARA A INDUSTRIA | AUXILIARES DE Comando | série NP2 | 29.8242 | F4P | 6925808342647 | 575739 | 150 | 10
NP2-BW3162/L/24 | Pulsador luminoso (led) metálico branco 1NC 24Vca | SOLUÇÕES PARA A INDUSTRIA | AUXILIARES DE Comando | série NP2 | 29.8257 | F4P |  |  | 150 | 10
NP2-BW3361/L/230 | Botões de pressão Luminosos (led) metálico verde 1NA 230Vca | SOLUÇÕES PARA A INDUSTRIA | AUXILIARES DE Comando | série NP2 | 29.8242 | F4P | 6925808337490 | 574077 | 150 | 10
NP2-BW3361/L/24 | Botões de pressão Luminosos (led) metálico verde 1NA 24Vca | SOLUÇÕES PARA A INDUSTRIA | AUXILIARES DE Comando | série NP2 | 29.8242 | F4P | 6925808337506 | 574078 | 150 | 10
NP2-BW3362/L/230 | Botões de pressão Luminosos (led) metálico verde 1NC 230Vca | SOLUÇÕES PARA A INDUSTRIA | AUXILIARES DE Comando | série NP2 | 29.8242 | F4P | 6925808342654 | 575740 | 150 | 10
NP2-BW3362/L/24 | Botões de pressão Luminosos (led) metálico verde 1NC 24Vca | SOLUÇÕES PARA A INDUSTRIA | AUXILIARES DE Comando | série NP2 | 29.8242 | F4P |  |  | 150 | 10
NP2-BW3461/L/230 | Botões de pressão Luminosos (led) metálico vermelho 1NA 230Vca | SOLUÇÕES PARA A INDUSTRIA | AUXILIARES DE Comando | série NP2 | 29.8242 | F4P | 6925808337520 | 574080 | 150 | 10
NP2-BW3461/L/24 | Botões de pressão Luminosos (led) metálico vermelho 1NA 24Vca | SOLUÇÕES PARA A INDUSTRIA | AUXILIARES DE Comando | série NP2 | 29.8242 | F4P | 6925808337537 | 574081 | 150 | 10
NP2-BW3462/L/230 | Botões de pressão Luminosos (led) metálico vermelho 1NC 230Vca | SOLUÇÕES PARA A INDUSTRIA | AUXILIARES DE Comando | série NP2 | 29.8242 | F4P | 6925808340469 | 575421 | 150 | 10
NP2-BW3462/L/24 | Botões de pressão Luminosos (led) metálico vermelho 1NC 24Vca | SOLUÇÕES PARA A INDUSTRIA | AUXILIARES DE Comando | série NP2 | 29.8242 | F4P | 6925808340322 | 575228 | 150 | 10
NP2-BW3561/L/230 | Botões de pressão Luminosos (led) metálico amarelo 1NA 230Vca | SOLUÇÕES PARA A INDUSTRIA | AUXILIARES DE Comando | série NP2 | 29.8242 | F4P | 6925808339869 | 574788 | 150 | 10
NP2-BW3561/L/24 | Botões de pressão Luminosos (led) metálico amarelo 1NA 24Vca | SOLUÇÕES PARA A INDUSTRIA | AUXILIARES DE Comando | série NP2 | 29.8242 | F4P | 6925808339968 | 575231 | 150 | 10
NP2-BW3562/L/230 | Botões de pressão Luminosos (led) metálico amarelo 1NC 230Vca | SOLUÇÕES PARA A INDUSTRIA | AUXILIARES DE Comando | série NP2 | 29.8242 | F4P | 6925808342661 | 575741 | 150 | 10
NP2-BW3562/L/24 | Botões de pressão Luminosos (led) metálico amarelo 1NC 24Vca | SOLUÇÕES PARA A INDUSTRIA | AUXILIARES DE Comando | série NP2 | 29.8242 | F4P |  |  | 150 | 10
NP2-BW3661/L/230 | Botões de pressão Luminosos (led) metálico azul 1NA 230Vca | SOLUÇÕES PARA A INDUSTRIA | AUXILIARES DE Comando | série NP2 | 29.8242 | F4P | 6925808339821 | 574695 | 150 | 10
NP2-BW3661/L/24 | Botões de pressão Luminosos (led) metálico azul 1NA 24Vca | SOLUÇÕES PARA A INDUSTRIA | AUXILIARES DE Comando | série NP2 | 29.8242 | F4P | 6925808340162 | 575235 | 150 | 10
NP2-BW3662/L/230 | Botões de pressão Luminosos (led) metálico azul 1NC 230Vca | SOLUÇÕES PARA A INDUSTRIA | AUXILIARES DE Comando | série NP2 | 29.8242 | F4P | 6925808342678 | 575742 | 150 | 10
NP2-BW3662/L/24 | Botões de pressão Luminosos (led) metálico azul 1NC 24Vca | SOLUÇÕES PARA A INDUSTRIA | AUXILIARES DE Comando | série NP2 | 29.8242 | F4P |  |  | 150 | 10
NP2-BW8465/L/230 | Botão duplo luminoso (led) metálico 230Vca | SOLUÇÕES PARA A INDUSTRIA | AUXILIARES DE Comando | série NP2 | 31.8979 | F4P | 6925808339876 | 574789 | 160 | 10
NP2-BW8465/L/24 | Botão duplo luminoso (led) metálico 24Vca | SOLUÇÕES PARA A INDUSTRIA | AUXILIARES DE Comando | série NP2 | 31.8979 | F4P | 6925808338534 | 574368 | 160 | 10
NP2-BX01 | Protector botão IP65 redondo vermelho | SOLUÇÕES PARA A INDUSTRIA | AUXILIARES DE Comando | série NP2 | 3.5068 | F4P | 6901800095415 | 576707 | 1600 | 100
NP2-BX02 | Protector botão IP65 redondo transparente | SOLUÇÕES PARA A INDUSTRIA | AUXILIARES DE Comando | série NP2 | 3.5068 | F4P | 6901800993735 | 576706 | 1600 | 100
NP2-BX03 | Protector botão IP65 quadrado transparente | SOLUÇÕES PARA A INDUSTRIA | AUXILIARES DE Comando | série NP2 | 3.5068 | F4P | 6941498936324 | 683967 | 1600 | 100
NP2-BX04 | Protector botão IP65 rectangular transparente | SOLUÇÕES PARA A INDUSTRIA | AUXILIARES DE Comando | série NP2 | 3.8542 | F4P | 6941339547818 | 683966 | 1600 | 100
NP2-BY8101 | Etiqueta adesiva amarela d:90mm neutra | SOLUÇÕES PARA A INDUSTRIA | AUXILIARES DE Comando | série NP2 | 12.7353 | F4P | 6901800095552 | 576792 | 900 | 25
NP2-BY8330 | Etiqueta adesiva amarela d:90mm "Parada emergência" | SOLUÇÕES PARA A INDUSTRIA | AUXILIARES DE Comando | série NP2 | 13.0827 | F4P | 6901800095521 | 576786 | 900 | 25
NP2-BY9101 | Etiqueta adesiva amarela d:60mm neutra | SOLUÇÕES PARA A INDUSTRIA | AUXILIARES DE Comando | série NP2 | 11.1827 | F4P | 6901800095538 | 253748 | 1200 | 100
NP2-BY9330 | Etiqueta adesiva amarela d:60mm "Parada emergência" | SOLUÇÕES PARA A INDUSTRIA | AUXILIARES DE Comando | série NP2 | 11.5301 | F4P | 6901800095507 | 576784 | 1200 | 100
NP2-BZ/0-1 | Etiqueta gravada 0-1 | SOLUÇÕES PARA A INDUSTRIA | AUXILIARES DE Comando | série NP2 | 3.5394 | F4P | 6901800104100 | 576795 | 7200 | 400
NP2-BZ/0-1-2 | Etiqueta gravada 0-1-2 | SOLUÇÕES PARA A INDUSTRIA | AUXILIARES DE Comando | série NP2 | 3.5394 | F4P | 6901800104124 | 576797 | 7200 | 400
NP2-BZ/1-0-2 | Etiqueta gravada 1-0-2 | SOLUÇÕES PARA A INDUSTRIA | AUXILIARES DE Comando | série NP2 | 3.5394 | F4P | 6901800104117 | 576796 | 7200 | 400
NP2-BZ/AUTO-0-MAN | Etiqueta gravada AUTO-0-MAN | SOLUÇÕES PARA A INDUSTRIA | AUXILIARES DE Comando | série NP2 | 3.5394 | F4P | 6901800104148 | 576799 | 7200 | 400
NP2-BZ/MAN-0-AUTO | Etiqueta gravada MAN-0-AUTO | SOLUÇÕES PARA A INDUSTRIA | AUXILIARES DE Comando | série NP2 | 3.5394 | F4P | 6901800095422 | 576774 | 7200 | 400
NP2-BZ00 | Etiqueta preta neutra | SOLUÇÕES PARA A INDUSTRIA | AUXILIARES DE Comando | série NP2 | 4.6685 | F4P | 6901800000099 | 576715 | 7200 | 400
NP2-BZ101 | Suporte metálico + 1 contacto NA | SOLUÇÕES PARA A INDUSTRIA | AUXILIARES DE Comando | série NP2 | 7.0788 | F4P | 6925808338206 | 574320 | 360 | 20
NP2-BZ102 | Suporte metálico + 1 contacto NC | SOLUÇÕES PARA A INDUSTRIA | AUXILIARES DE Comando | série NP2 | 7.0788 | F4P | 6925808338213 | 574321 | 360 | 20
NP2-BZ31 | Portaetiquetas 30x45mm preto | SOLUÇÕES PARA A INDUSTRIA | AUXILIARES DE Comando | série NP2 | 4.6685 | F4P | 6901800104094 | 576794 | 1440 | 80
NP2-EA11 | Botão plastico- À face branco 1NA | SOLUÇÕES PARA A INDUSTRIA | AUXILIARES DE Comando | série NP2 | 9.2393 | F4P | 6925808339555 | 574576 | 180 | 10
NP2-EA12 | Botão plastico- À face branco 1NC | SOLUÇÕES PARA A INDUSTRIA | AUXILIARES DE Comando | série NP2 | 9.2393 | F4P | 6925808343644 | 575873 | 180 | 10
NP2-EA13 | Botão plastico- À face branco 2NA | SOLUÇÕES PARA A INDUSTRIA | AUXILIARES DE Comando | série NP2 | 12.5507 | F4P | 6925808343583 | 575866 | 180 | 10
NP2-EA14 | Botão plastico- À face branco 2NC | SOLUÇÕES PARA A INDUSTRIA | AUXILIARES DE Comando | série NP2 | 12.5507 | F4P | 6925808343590 | 575867 | 180 | 10
NP2-EA15 | Botão plastico- À face branco 1NA+1NC | SOLUÇÕES PARA A INDUSTRIA | AUXILIARES DE Comando | série NP2 | 12.5507 | F4P | 6925808338541 | 574372 | 180 | 10
NP2-EA21 | Botão plastico- À face preto 1NA | SOLUÇÕES PARA A INDUSTRIA | AUXILIARES DE Comando | série NP2 | 9.2393 | F4P | 6925808337568 | 574084 | 180 | 10
NP2-EA22 | Botão plastico- À face preto 1NC | SOLUÇÕES PARA A INDUSTRIA | AUXILIARES DE Comando | série NP2 | 9.2393 | F4P | 6925808339593 | 574624 | 180 | 10
NP2-EA23 | Botão plastico- À face preto 2NA | SOLUÇÕES PARA A INDUSTRIA | AUXILIARES DE Comando | série NP2 | 12.5507 | F4P | 6925808339661 | 574636 | 180 | 10
NP2-EA24 | Botão plastico- À face preto 2NC | SOLUÇÕES PARA A INDUSTRIA | AUXILIARES DE Comando | série NP2 | 12.5507 | F4P | 6925808339944 | 575239 | 180 | 10
NP2-EA25 | Botão plastico- À face preto 1NA+1NC | SOLUÇÕES PARA A INDUSTRIA | AUXILIARES DE Comando | série NP2 | 12.5507 | F4P | 6925808337629 | 574090 | 180 | 10
NP2-EA31 | Botão plastico- À face verde 1NA | SOLUÇÕES PARA A INDUSTRIA | AUXILIARES DE Comando | série NP2 | 9.2393 | F4P | 6925808337575 | 574085 | 180 | 10
NP2-EA32 | Botão plastico- À face verde 1NC | SOLUÇÕES PARA A INDUSTRIA | AUXILIARES DE Comando | série NP2 | 9.2393 | F4P | 6925808337605 | 574088 | 180 | 10
NP2-EA33 | Botão plastico- À face verde 2NA | SOLUÇÕES PARA A INDUSTRIA | AUXILIARES DE Comando | série NP2 | 12.5507 | F4P | 6925808337001 | 573895 | 180 | 10
NP2-EA34 | Botão plastico- À face verde 2NC | SOLUÇÕES PARA A INDUSTRIA | AUXILIARES DE Comando | série NP2 | 12.5507 | F4P | 6925808343606 | 575868 | 180 | 10
NP2-EA35 | Botão plastico- À face verde 1NA+1NC | SOLUÇÕES PARA A INDUSTRIA | AUXILIARES DE Comando | série NP2 | 12.5507 | F4P | 6925808337049 | 573899 | 180 | 10
NP2-EA41 | Botão plastico- À face vermelho 1NA | SOLUÇÕES PARA A INDUSTRIA | AUXILIARES DE Comando | série NP2 | 9.2393 | F4P | 6925808339623 | 574628 | 180 | 10
NP2-EA42 | Botão plastico- À face vermelho 1NC | SOLUÇÕES PARA A INDUSTRIA | AUXILIARES DE Comando | série NP2 | 9.2393 | F4P | 6925808337612 | 574089 | 180 | 10
NP2-EA43 | Botão plastico- À face vermelho 2NA | SOLUÇÕES PARA A INDUSTRIA | AUXILIARES DE Comando | série NP2 | 12.5507 | F4P | 6925808339678 | 574637 | 180 | 10
NP2-EA44 | Botão plastico- À face vermelho 2NC | SOLUÇÕES PARA A INDUSTRIA | AUXILIARES DE Comando | série NP2 | 12.5507 | F4P | 6925808339685 | 574638 | 180 | 10
NP2-EA45 | Botão plastico- À face vermelho 1NA+1NC | SOLUÇÕES PARA A INDUSTRIA | AUXILIARES DE Comando | série NP2 | 12.5507 | F4P | 6925808337636 | 574091 | 180 | 10
NP2-EA51 | Botão plastico- À face amarelo 1NA | SOLUÇÕES PARA A INDUSTRIA | AUXILIARES DE Comando | série NP2 | 9.2393 | F4P | 6925808337582 | 574086 | 180 | 10
NP2-EA52 | Botão plastico- À face amarelo 1NC | SOLUÇÕES PARA A INDUSTRIA | AUXILIARES DE Comando | série NP2 | 9.2393 | F4P | 6925808340889 | 575555 | 180 | 10
NP2-EA53 | Botão plastico- À face amarelo 2NA | SOLUÇÕES PARA A INDUSTRIA | AUXILIARES DE Comando | série NP2 | 12.5507 | F4P | 6925808336981 | 573889 | 180 | 10
NP2-EA54 | Botão plastico- À face amarelo 2NC | SOLUÇÕES PARA A INDUSTRIA | AUXILIARES DE Comando | série NP2 | 12.5507 | F4P | 6925808343613 | 575869 | 180 | 10
NP2-EA55 | Botão plastico- À face amarelo 1NA+1NC | SOLUÇÕES PARA A INDUSTRIA | AUXILIARES DE Comando | série NP2 | 12.5507 | F4P | 6925808338558 | 574373 | 180 | 10
NP2-EA61 | Botão plastico- À face azul 1NA | SOLUÇÕES PARA A INDUSTRIA | AUXILIARES DE Comando | série NP2 | 9.2393 | F4P | 6925808337599 | 574087 | 180 | 10
NP2-EA62 | Botão plastico- À face azul 1NC | SOLUÇÕES PARA A INDUSTRIA | AUXILIARES DE Comando | série NP2 | 9.2393 | F4P | 6925808340049 | 575240 | 180 | 10
NP2-EA63 | Botão plastico- À face azul 2NA | SOLUÇÕES PARA A INDUSTRIA | AUXILIARES DE Comando | série NP2 | 12.5507 | F4P | 6925808343651 | 575874 | 180 | 10
NP2-EA64 | Botão plastico- À face azul 2NC | SOLUÇÕES PARA A INDUSTRIA | AUXILIARES DE Comando | série NP2 | 12.5507 | F4P | 6925808343620 | 575870 | 180 | 10
NP2-EA65 | Botão plastico- À face azul 1NA+1NC | SOLUÇÕES PARA A INDUSTRIA | AUXILIARES DE Comando | série NP2 | 12.5507 | F4P | 6925808338565 | 574374 | 180 | 10
NP2-EC11 | Botão cogumelo d:40mm plástico branco 1NA | SOLUÇÕES PARA A INDUSTRIA | AUXILIARES DE Comando | série NP2 | 14.6352 | F4P | 6925808344641 | 576000 | 120 | 10
NP2-EC12 | Botão cogumelo d:40mm plástico branco 1NC | SOLUÇÕES PARA A INDUSTRIA | AUXILIARES DE Comando | série NP2 | 14.6352 | F4P | 6925808344665 | 576002 | 120 | 10
NP2-EC21 | Botão cogumelo d:40mm plástico preto 1NA | SOLUÇÕES PARA A INDUSTRIA | AUXILIARES DE Comando | série NP2 | 14.6352 | F4P | 6925808340179 | 575246 | 120 | 10
NP2-EC22 | Botão cogumelo d:40mm plástico preto 1NC | SOLUÇÕES PARA A INDUSTRIA | AUXILIARES DE Comando | série NP2 | 14.6352 | F4P | 6925808337643 | 574092 | 120 | 10
NP2-EC31 | Botão cogumelo d:40mm plástico verde 1NA | SOLUÇÕES PARA A INDUSTRIA | AUXILIARES DE Comando | série NP2 | 14.6352 | F4P | 6925808339883 | 574790 | 120 | 10
NP2-EC32 | Botão cogumelo d:40mm plástico verde 1NC | SOLUÇÕES PARA A INDUSTRIA | AUXILIARES DE Comando | série NP2 | 14.6352 | F4P | 6925808337650 | 574093 | 120 | 10
NP2-EC41 | Botão cogumelo d:40mm plástico vermelho 1NA | SOLUÇÕES PARA A INDUSTRIA | AUXILIARES DE Comando | série NP2 | 14.6352 | F4P | 6925808339890 | 574791 | 120 | 10
NP2-EC42 | Botão cogumelo d:40mm plástico vermelho 1NC | SOLUÇÕES PARA A INDUSTRIA | AUXILIARES DE Comando | série NP2 | 14.6352 | F4P | 6925808337018 | 573896 | 120 | 10
NP2-EC51 | Botão cogumelo d:40mm plástico amarelo 1NA | SOLUÇÕES PARA A INDUSTRIA | AUXILIARES DE Comando | série NP2 | 14.6352 | F4P | 6925808343477 | 575854 | 120 | 10
NP2-EC52 | Botão cogumelo d:40mm plástico amarelo 1NC | SOLUÇÕES PARA A INDUSTRIA | AUXILIARES DE Comando | série NP2 | 14.6352 | F4P | 6925808337667 | 574094 | 120 | 10
NP2-EC61 | Botão cogumelo d:40mm plástico azul 1NA | SOLUÇÕES PARA A INDUSTRIA | AUXILIARES DE Comando | série NP2 | 14.6352 | F4P | 6925808344658 | 576001 | 120 | 10
NP2-EC62 | Botão cogumelo d:40mm plástico azul 1NC | SOLUÇÕES PARA A INDUSTRIA | AUXILIARES DE Comando | série NP2 | 14.6352 | F4P | 6925808344405 | 575961 | 120 | 10
NP2-ED21 | Botão Selector plástico manete curta 2pos. 1NA | SOLUÇÕES PARA A INDUSTRIA | AUXILIARES DE Comando | série NP2 | 15.1455 | F4P | 6925808337674 | 574095 | 120 | 10
NP2-ED22 | Botão Selector plástico manete curta 2pos. 1NC | SOLUÇÕES PARA A INDUSTRIA | AUXILIARES DE Comando | série NP2 | 15.1455 | F4P | 6925808337698 | 574097 | 120 | 10
NP2-ED23 | Botão Selector plástico manete curta 2pos. 2NA | SOLUÇÕES PARA A INDUSTRIA | AUXILIARES DE Comando | série NP2 | 19.8032 | F4P | 6925808340476 | 575422 | 120 | 10
NP2-ED24 | Botão Selector plástico manete curta 2pos. 2NC | SOLUÇÕES PARA A INDUSTRIA | AUXILIARES DE Comando | série NP2 | 19.8032 | F4P | 6925808344788 | 576014 | 120 | 10
NP2-ED25 | Botão Selector plástico manete curta 2pos. 1NA+1NC | SOLUÇÕES PARA A INDUSTRIA | AUXILIARES DE Comando | série NP2 | 19.8032 | F4P | 6925808337728 | 574100 | 120 | 10
NP2-ED31 | Botão Selector plástico manete curta 3pos. 1NA | SOLUÇÕES PARA A INDUSTRIA | AUXILIARES DE Comando | série NP2 | 15.3409 | F4P | 6925808340308 | 575257 | 120 | 10
NP2-ED32 | Botão Selector plástico manete curta 3pos. 1NC | SOLUÇÕES PARA A INDUSTRIA | AUXILIARES DE Comando | série NP2 | 15.3409 | F4P |  |  | 120 | 10
NP2-ED33 | Botão Selector plástico manete curta 3pos. 2NA | SOLUÇÕES PARA A INDUSTRIA | AUXILIARES DE Comando | série NP2 | 20.0963 | F4P | 6925808337704 | 574098 | 120 | 10
NP2-ED34 | Botão Selector plástico manete curta 3pos. 2NC | SOLUÇÕES PARA A INDUSTRIA | AUXILIARES DE Comando | série NP2 | 20.0963 | F4P | 6925808339784 | 574666 | 120 | 10
NP2-ED35 | Botão Selector plástico manete curta 3pos. 1NA+1NC | SOLUÇÕES PARA A INDUSTRIA | AUXILIARES DE Comando | série NP2 | 20.0963 | F4P | 6925808340483 | 575423 | 120 | 10
NP2-ED41 | Botão Selector plástico manete curta 2pos.+retorno 1NA | SOLUÇÕES PARA A INDUSTRIA | AUXILIARES DE Comando | série NP2 | 18.674 | F4P | 6925808337681 | 574096 | 120 | 10
NP2-ED42 | Botão Selector plástico manete curta 2pos. +retorno 1NC | SOLUÇÕES PARA A INDUSTRIA | AUXILIARES DE Comando | série NP2 | 18.674 | F4P | 6925808344351 | 575945 | 120 | 10
NP2-ED43 | Botão Selector plástico manete curta 2pos. +retorno 2NA | SOLUÇÕES PARA A INDUSTRIA | AUXILIARES DE Comando | série NP2 | 23.3426 | F4P | 6925808340865 | 575553 | 120 | 10
NP2-ED44 | Botão Selector plástico manete curta 2pos. +retorno 2NC | SOLUÇÕES PARA A INDUSTRIA | AUXILIARES DE Comando | série NP2 | 23.3426 | F4P | 6925808344795 | 576015 | 120 | 10
NP2-ED45 | Botão Selector plástico manete curta 2pos. +retorno 1NA+1NC | SOLUÇÕES PARA A INDUSTRIA | AUXILIARES DE Comando | série NP2 | 23.3426 | F4P | 6925808337735 | 574101 | 120 | 10
NP2-ED51 | Botão Selector plástico manete curta 3pos.+retorno 1NA | SOLUÇÕES PARA A INDUSTRIA | AUXILIARES DE Comando | série NP2 | 18.9672 | F4P | 6925808340674 | 575523 | 120 | 10
NP2-ED52 | Botão Selector plástico manete curta 3pos.+retorno 1NC | SOLUÇÕES PARA A INDUSTRIA | AUXILIARES DE Comando | série NP2 | 18.9672 | F4P | 6925808345112 | 576056 | 120 | 10
NP2-ED53 | Botão Selector plástico manete curta 3pos.+retorno 2NA | SOLUÇÕES PARA A INDUSTRIA | AUXILIARES DE Comando | série NP2 | 23.4945 | F4P | 6925808337711 | 574099 | 120 | 10
NP2-ED54 | Botão Selector plástico manete curta 3pos.+retorno 2NC | SOLUÇÕES PARA A INDUSTRIA | AUXILIARES DE Comando | série NP2 | 23.4945 | F4P | 6925808344412 | 575962 | 120 | 10
NP2-ED55 | Botão Selector plástico manete curta 3pos.+retorno 1NA+1NC | SOLUÇÕES PARA A INDUSTRIA | AUXILIARES DE Comando | série NP2 | 23.4945 | F4P | 6925808340896 | 575558 | 120 | 10
NP2-EG21 | Selector plástico chave 2pos.+extrac.chave 1pos. 1NA | SOLUÇÕES PARA A INDUSTRIA | AUXILIARES DE Comando | série NP2 | 41.7452 | F4P | 6925808337742 | 574102 | 150 | 10
NP2-EG21B | Selector plástico chave 2pos.+extrac.chave 2pos. 1NA | SOLUÇÕES PARA A INDUSTRIA | AUXILIARES DE Comando | série NP2 | 44.568 | F4P | 6925808340902 | 575560 | 150 | 10
NP2-EG22 | Selector plástico chave 2pos.+extrac.chave 1pos. 1NC | SOLUÇÕES PARA A INDUSTRIA | AUXILIARES DE Comando | série NP2 | 41.7452 | F4P | 6925808344368 | 575946 | 150 | 10
NP2-EG22B | Selector plástico chave 2pos.+extrac.chave 2pos. 1NC | SOLUÇÕES PARA A INDUSTRIA | AUXILIARES DE Comando | série NP2 | 44.568 | F4P |  |  | 150 | 10
NP2-EG23 | Selector plástico chave 2pos.+extrac.chave 1pos. 2NA | SOLUÇÕES PARA A INDUSTRIA | AUXILIARES DE Comando | série NP2 | 46.7611 | F4P | 6925808340872 | 575554 | 150 | 10
NP2-EG23B | Selector plástico chave 2pos.+extrac.chave 2pos. 2NA | SOLUÇÕES PARA A INDUSTRIA | AUXILIARES DE Comando | série NP2 | 48.9542 | F4P | 6925808344429 | 575963 | 150 | 10
NP2-EG24 | Selector plástico chave 2pos.+extrac.chave 1pos. 2NC | SOLUÇÕES PARA A INDUSTRIA | AUXILIARES DE Comando | série NP2 | 46.7611 | F4P | 6925808344856 | 576021 | 150 | 10
NP2-EG24B | Selector plástico chave 2pos.+extrac.chave 2pos. 2NC | SOLUÇÕES PARA A INDUSTRIA | AUXILIARES DE Comando | série NP2 | 48.9542 | F4P |  |  | 150 | 10
NP2-EG25 | Selector plástico chave 2pos.+extrac.chave 1pos. 1NA+1NC | SOLUÇÕES PARA A INDUSTRIA | AUXILIARES DE Comando | série NP2 | 46.7611 | F4P | 6925808337780 | 574106 | 150 | 10
NP2-EG25B | Selector plástico chave 2pos.+extrac.chave 2pos. 1NA+1NC | SOLUÇÕES PARA A INDUSTRIA | AUXILIARES DE Comando | série NP2 | 48.9542 | F4P | 6925808340810 | 575543 | 150 | 10
NP2-EG31 | Selector plástico chave 3pos.+extrac.chave 1pos. 1NA | SOLUÇÕES PARA A INDUSTRIA | AUXILIARES DE Comando | série NP2 | 46.7611 | F4P | 6925808340209 | 575264 | 150 | 10
NP2-EG31D | Selector plástico chave 3pos.+extrac.chave 3pos. 1NA | SOLUÇÕES PARA A INDUSTRIA | AUXILIARES DE Comando | série NP2 | 48.2485 | F4P | 6925808340803 | 575542 | 150 | 10
NP2-EG32 | Selector plástico chave 3pos.+extrac.chave 1pos. 1NC | SOLUÇÕES PARA A INDUSTRIA | AUXILIARES DE Comando | série NP2 | 46.7611 | F4P | 6901800027119 | 680127 | 150 | 10
NP2-EG32D | Selector plástico chave 3pos.+extrac.chave 3pos. 1NC | SOLUÇÕES PARA A INDUSTRIA | AUXILIARES DE Comando | série NP2 | 48.2485 | F4P |  |  | 150 | 10
NP2-EG33 | Selector plástico chave 3pos.+extrac.chave 1pos. 2NA | SOLUÇÕES PARA A INDUSTRIA | AUXILIARES DE Comando | série NP2 | 50.7239 | F4P | 6925808337766 | 574104 | 150 | 10
NP2-EG33D | Selector plástico chave 3pos.+extrac.chave 3pos. 2NA | SOLUÇÕES PARA A INDUSTRIA | AUXILIARES DE Comando | série NP2 | 52.3525 | F4P | 6925808343705 | 575879 | 150 | 10
NP2-EG34 | Selector plástico chave 3pos.+extrac.chave 1pos. 2NC | SOLUÇÕES PARA A INDUSTRIA | AUXILIARES DE Comando | série NP2 | 50.7239 | F4P | 6925808344900 | 576026 | 150 | 10
NP2-EG34D | Selector plástico chave 3pos.+extrac.chave 3pos. 2NC | SOLUÇÕES PARA A INDUSTRIA | AUXILIARES DE Comando | série NP2 | 52.3525 | F4P |  |  | 150 | 10
NP2-EG35 | Selector plástico chave 3pos.+extrac.chave 1pos. 1NA+1NC | SOLUÇÕES PARA A INDUSTRIA | AUXILIARES DE Comando | série NP2 | 50.7239 | F4P | 6925808344917 | 576027 | 150 | 10
NP2-EG35D | Selector plástico chave 3pos.+extrac.chave 3pos. 1NA+1NC | SOLUÇÕES PARA A INDUSTRIA | AUXILIARES DE Comando | série NP2 | 52.3525 | F4P |  |  | 150 | 10
NP2-EG41 | Selector plástico chave 2pos.+extrac.chave 1pos.+retorno 1NA | SOLUÇÕES PARA A INDUSTRIA | AUXILIARES DE Comando | série NP2 | 46.1205 | F4P | 6925808337759 | 574103 | 150 | 10
NP2-EG42 | Selector plástico chave 2pos.+extrac.chave 1pos.+retorno 1NC | SOLUÇÕES PARA A INDUSTRIA | AUXILIARES DE Comando | série NP2 | 46.1205 | F4P | 6925808340797 | 575541 | 150 | 10
NP2-EG43 | Selector plástico chave 2pos.+extrac.chave 1pos.+retorno 2NA | SOLUÇÕES PARA A INDUSTRIA | AUXILIARES DE Comando | série NP2 | 50.2353 | F4P | 6925808338183 | 574213 | 150 | 10
NP2-EG44 | Selector plástico chave 2pos.+extrac.chave 1pos.+retorno 2NC | SOLUÇÕES PARA A INDUSTRIA | AUXILIARES DE Comando | série NP2 | 50.2353 | F4P | 6925808344863 | 576022 | 150 | 10
NP2-EG45 | Selector plástico chave 2pos.+extrac.chave 1pos.+retorno 1NA+1NC | SOLUÇÕES PARA A INDUSTRIA | AUXILIARES DE Comando | série NP2 | 50.2353 | F4P | 6925808337797 | 574107 | 150 | 10
NP2-EG51 | Selector plástico chave 3pos.+extrac.chave 1pos.+retorno 1NA | SOLUÇÕES PARA A INDUSTRIA | AUXILIARES DE Comando | série NP2 | 45.7038 | F4P | 6925808340926 | 575562 | 150 | 10
NP2-EG52 | Selector plástico chave 3pos.+extrac.chave 1pos.+retorno 1NC | SOLUÇÕES PARA A INDUSTRIA | AUXILIARES DE Comando | série NP2 | 45.708 | F4P |  |  | 150 | 10
NP2-EG53 | Selector plástico chave 3pos.+extrac.chave 1pos.+retorno 2NA | SOLUÇÕES PARA A INDUSTRIA | AUXILIARES DE Comando | série NP2 | 49.7359 | F4P | 6925808337773 | 574105 | 150 | 10
NP2-EG54 | Selector plástico chave 3pos.+extrac.chave 1pos.+retorno 2NC | SOLUÇÕES PARA A INDUSTRIA | AUXILIARES DE Comando | série NP2 | 49.7359 | F4P | 6925808344924 | 576028 | 150 | 10
NP2-EG55 | Selector plástico chave 3pos.+extrac.chave 1pos.+retorno 1NA+1NC | SOLUÇÕES PARA A INDUSTRIA | AUXILIARES DE Comando | série NP2 | 49.7359 | F4P | 6925808344931 | 576029 | 150 | 10
NP2-EJ21 | Selector plástico manete larga 2pos. 1NA | SOLUÇÕES PARA A INDUSTRIA | AUXILIARES DE Comando | série NP2 | 22.6368 | F4P | 6925808337803 | 574108 | 120 | 10
NP2-EJ22 | Selector plástico manete larga 2pos. 1NC | SOLUÇÕES PARA A INDUSTRIA | AUXILIARES DE Comando | série NP2 | 22.6368 | F4P | 6925808344801 | 576016 | 120 | 10
NP2-EJ23 | Selector plástico manete larga 2pos. 2NA | SOLUÇÕES PARA A INDUSTRIA | AUXILIARES DE Comando | série NP2 | 26.5997 | F4P | 6925808340780 | 575540 | 120 | 10
NP2-EJ24 | Selector plástico manete larga 2pos. 2NC | SOLUÇÕES PARA A INDUSTRIA | AUXILIARES DE Comando | série NP2 | 26.5997 | F4P | 6925808344818 | 576017 | 120 | 10
NP2-EJ25 | Selector plástico manete larga 2pos. 1NA+1NC | SOLUÇÕES PARA A INDUSTRIA | AUXILIARES DE Comando | série NP2 | 26.5997 | F4P | 6925808337841 | 574112 | 120 | 10
NP2-EJ31 | Selector plástico manete larga 3pos. 1NA | SOLUÇÕES PARA A INDUSTRIA | AUXILIARES DE Comando | série NP2 | 22.8431 | F4P | 6925808345105 | 576052 | 120 | 10
NP2-EJ32 | Selector plástico manete larga 3pos. 1NC | SOLUÇÕES PARA A INDUSTRIA | AUXILIARES DE Comando | série NP2 | 22.8431 | F4P |  |  | 120 | 10
NP2-EJ33 | Selector plástico manete larga 3pos. 2NA | SOLUÇÕES PARA A INDUSTRIA | AUXILIARES DE Comando | série NP2 | 27.0991 | F4P | 6925808337827 | 574110 | 120 | 10
NP2-EJ34 | Selector plástico manete larga 3pos. 2NC | SOLUÇÕES PARA A INDUSTRIA | AUXILIARES DE Comando | série NP2 | 27.0991 | F4P | 6925808344870 | 576023 | 120 | 10
NP2-EJ35 | Selector plástico manete larga 3pos. 1NA+1NC | SOLUÇÕES PARA A INDUSTRIA | AUXILIARES DE Comando | série NP2 | 27.0991 | F4P | 6925808340490 | 575424 | 120 | 10
NP2-EJ41 | Selector plástico manete larga 2pos.+retorno 1NA | SOLUÇÕES PARA A INDUSTRIA | AUXILIARES DE Comando | série NP2 | 23.4945 | F4P | 6925808337810 | 574109 | 120 | 10
NP2-EJ42 | Selector plástico manete larga 2pos. +retorno 1NC | SOLUÇÕES PARA A INDUSTRIA | AUXILIARES DE Comando | série NP2 | 23.4945 | F4P | 6925808344825 | 576018 | 120 | 10
NP2-EJ43 | Selector plástico manete larga 2pos. +retorno 2NA | SOLUÇÕES PARA A INDUSTRIA | AUXILIARES DE Comando | série NP2 | 27.6636 | F4P | 6925808344832 | 576019 | 120 | 10
NP2-EJ44 | Selector plástico manete larga 2pos. +retorno 2NC | SOLUÇÕES PARA A INDUSTRIA | AUXILIARES DE Comando | série NP2 | 27.6636 | F4P | 6925808344849 | 576020 | 120 | 10
NP2-EJ45 | Selector plástico manete larga 2pos. +retorno 1NA+1NC | SOLUÇÕES PARA A INDUSTRIA | AUXILIARES DE Comando | série NP2 | 27.6636 | F4P | 6925808337858 | 574113 | 120 | 10
NP2-EJ51 | Selector plástico manete larga 3pos.+retorno 1NA | SOLUÇÕES PARA A INDUSTRIA | AUXILIARES DE Comando | série NP2 | 24.2003 | F4P |  |  | 120 | 10
NP2-EJ52 | Selector plástico manete larga 3pos.+retorno 1NC | SOLUÇÕES PARA A INDUSTRIA | AUXILIARES DE Comando | série NP2 | 24.2003 | F4P |  |  | 120 | 10
NP2-EJ53 | Selector plástico manete larga 3pos.+retorno 2NA | SOLUÇÕES PARA A INDUSTRIA | AUXILIARES DE Comando | série NP2 | 28.1631 | F4P | 6925808337834 | 574111 | 120 | 10
NP2-EJ54 | Selector plástico manete larga 3pos.+retorno 2NC | SOLUÇÕES PARA A INDUSTRIA | AUXILIARES DE Comando | série NP2 | 28.1631 | F4P | 6925808344887 | 576024 | 120 | 10
NP2-EJ55 | Selector plástico manete larga 3pos.+retorno 1NA+1NC | SOLUÇÕES PARA A INDUSTRIA | AUXILIARES DE Comando | série NP2 | 28.1631 | F4P | 6925808344894 | 576025 | 120 | 10
NP2-EL8325 | Botão duplo rasante plástico verde/vermelho 1NA+1NC | SOLUÇÕES PARA A INDUSTRIA | AUXILIARES DE Comando | série NP2 | 20.5197 | F4P | 6925808337865 | 574114 | 240 | 10
NP2-EL8425 | Botão duplo ras./verde sal./vermelho plástico 1NA+1NC | SOLUÇÕES PARA A INDUSTRIA | AUXILIARES DE Comando | série NP2 | 20.5197 | F4P | 6925808340087 | 575281 | 240 | 10
NP2-ER11 | Botão cogumelo d:60mm plástico branco 1NA | SOLUÇÕES PARA A INDUSTRIA | AUXILIARES DE Comando | série NP2 | 16.5352 | F4P | 6901800793045 | 680236 | 72 | 2
NP2-ER12 | Botão cogumelo d:60mm plástico branco 1NC | SOLUÇÕES PARA A INDUSTRIA | AUXILIARES DE Comando | série NP2 | 16.5352 | F4P |  |  | 72 | 2
NP2-ER21 | Botão cogumelo d:60mm plástico preto 1NA | SOLUÇÕES PARA A INDUSTRIA | AUXILIARES DE Comando | série NP2 | 16.5352 | F4P | 6901800793052 | 680237 | 72 | 2
NP2-ER22 | Botão cogumelo d:60mm plástico preto 1NC | SOLUÇÕES PARA A INDUSTRIA | AUXILIARES DE Comando | série NP2 | 16.5352 | F4P | 6925808337872 | 574115 | 72 | 2
NP2-ER31 | Botão cogumelo d:60mm plástico verde 1NA | SOLUÇÕES PARA A INDUSTRIA | AUXILIARES DE Comando | série NP2 | 16.5352 | F4P | 6925808340438 | 575282 | 72 | 2
NP2-ER32 | Botão cogumelo d:60mm plástico verde 1NC | SOLUÇÕES PARA A INDUSTRIA | AUXILIARES DE Comando | série NP2 | 16.5352 | F4P | 6925808337889 | 574116 | 72 | 2
NP2-ER41 | Botão cogumelo d:60mm plástico vermelho 1NA | SOLUÇÕES PARA A INDUSTRIA | AUXILIARES DE Comando | série NP2 | 16.5352 | F4P | 6925808340155 | 575283 | 72 | 2
NP2-ER42 | Botão cogumelo d:60mm plástico vermelho 1NC | SOLUÇÕES PARA A INDUSTRIA | AUXILIARES DE Comando | série NP2 | 16.5352 | F4P | 6925808337896 | 574117 | 72 | 2
NP2-ER51 | Botão cogumelo d:60mm plástico amarelo 1NA | SOLUÇÕES PARA A INDUSTRIA | AUXILIARES DE Comando | série NP2 | 16.5352 | F4P | 6901800793069 | 680238 | 72 | 2
NP2-ER52 | Botão cogumelo d:60mm plástico amarelo 1NC | SOLUÇÕES PARA A INDUSTRIA | AUXILIARES DE Comando | série NP2 | 16.5352 | F4P | 6925808337902 | 574118 | 72 | 2
NP2-ER61 | Botão cogumelo d:60mm plástico azul 1NA | SOLUÇÕES PARA A INDUSTRIA | AUXILIARES DE Comando | série NP2 | 16.5352 | F4P | 6901800793076 | 680239 | 72 | 2
NP2-ER62 | Botão cogumelo d:60mm plástico azul 1NC | SOLUÇÕES PARA A INDUSTRIA | AUXILIARES DE Comando | série NP2 | 16.5352 | F4P |  |  | 72 | 2
NP2-ES441 | Botão cogumelo com encravamento d:30mm plástico vermelho 1NA | SOLUÇÕES PARA A INDUSTRIA | AUXILIARES DE Comando | série NP2 | 25.6768 | F4P | 6925808339609 | 574625 | 150 | 10
NP2-ES442 | Botão cogumelo com encravamento d:30mm plástico vermelho 1NC | SOLUÇÕES PARA A INDUSTRIA | AUXILIARES DE Comando | série NP2 | 25.6768 | F4P | 6925808337025 | 573897 | 150 | 10
NP2-ES541 | Botão cogumelo com encravamento d:40mm plástico vermelho 1NA | SOLUÇÕES PARA A INDUSTRIA | AUXILIARES DE Comando | série NP2 | 27.3705 | F4P | 6925808338060 | 574182 | 120 | 10
NP2-ES542 | Botão cogumelo com encravamento d:40mm plástico vermelho 1NC | SOLUÇÕES PARA A INDUSTRIA | AUXILIARES DE Comando | série NP2 | 27.3705 | F4P | 6925808337926 | 574120 | 120 | 10
NP2-ES543 | Botão cogumelo com encravamento d:40mm plástico vermelho 2NA | SOLUÇÕES PARA A INDUSTRIA | AUXILIARES DE Comando | série NP2 | 32.6904 | F4P | 6925808338473 | 574353 | 120 | 10
NP2-ES544 | Botão cogumelo com encravamento d:40mm plástico vermelho 2NC | SOLUÇÕES PARA A INDUSTRIA | AUXILIARES DE Comando | série NP2 | 32.6904 | F4P | 6925808338480 | 574354 | 120 | 10
NP2-ES545 | Botão cogumelo com encravamento d:40mm plástico vermelho 1NA+1NC | SOLUÇÕES PARA A INDUSTRIA | AUXILIARES DE Comando | série NP2 | 32.6904 | F4P | 6925808337933 | 574121 | 120 | 10
NP2-ES641 | Botão cogumelo com encravamento d:60mm plástico vermelho 1NA | SOLUÇÕES PARA A INDUSTRIA | AUXILIARES DE Comando | série NP2 | 29.151 | F4P | 6925808340032 | 575286 | 72 | 2
NP2-ES642 | Botão cogumelo com encravamento d:60mm plástico vermelho 1NC | SOLUÇÕES PARA A INDUSTRIA | AUXILIARES DE Comando | série NP2 | 29.151 | F4P | 6925808337032 | 573898 | 72 | 2
NP2-EV61/L/230 | Sinalizador directo (led) plástico branco 230Vca | SOLUÇÕES PARA A INDUSTRIA | AUXILIARES DE Comando | série NP2 | 13.7232 | F4P | 6925808340650 | 575521 | 180 | 10
NP2-EV61/L/24 | Sinalizador directo (led) plástico branco 24Vca | SOLUÇÕES PARA A INDUSTRIA | AUXILIARES DE Comando | série NP2 | 13.7232 | F4P | 6925808340278 | 575296 | 180 | 10
NP2-EV63/L/230 | Sinalizador directo (led) plástico verde 230Vca | SOLUÇÕES PARA A INDUSTRIA | AUXILIARES DE Comando | série NP2 | 13.7232 | F4P | 6925808340117 | 575297 | 180 | 10
NP2-EV63/L/24 | Sinalizador directo (led) plástico verde 24Vca | SOLUÇÕES PARA A INDUSTRIA | AUXILIARES DE Comando | série NP2 | 13.7232 | F4P | 6925808339630 | 574629 | 180 | 10
NP2-EV64/L/230 | Sinalizador directo (led) plástico vermelho 230Vca | SOLUÇÕES PARA A INDUSTRIA | AUXILIARES DE Comando | série NP2 | 13.7232 | F4P | 6925808340124 | 575298 | 180 | 10
NP2-EV64/L/24 | Sinalizador directo (led) plástico vermelho 24Vca | SOLUÇÕES PARA A INDUSTRIA | AUXILIARES DE Comando | série NP2 | 13.7232 | F4P | 6925808338015 | 574142 | 180 | 10
NP2-EV65/L/230 | Sinalizador directo (led) plástico amarelo 230Vca | SOLUÇÕES PARA A INDUSTRIA | AUXILIARES DE Comando | série NP2 | 13.7232 | F4P | 6925808342340 | 575709 | 180 | 10
NP2-EV65/L/24 | Sinalizador directo (led) plástico amarelo 24Vca | SOLUÇÕES PARA A INDUSTRIA | AUXILIARES DE Comando | série NP2 | 13.7232 | F4P | 6925808340285 | 575299 | 180 | 10
NP2-EV66/L/230 | Sinalizador directo (led) plástico azul 230Vca | SOLUÇÕES PARA A INDUSTRIA | AUXILIARES DE Comando | série NP2 | 13.7232 | F4P | 6925808342357 | 575710 | 180 | 10
NP2-EV66/L/24 | Sinalizador directo (led) plástico azul 24Vca | SOLUÇÕES PARA A INDUSTRIA | AUXILIARES DE Comando | série NP2 | 13.7232 | F4P | 6925808340292 | 575300 | 180 | 10
NP2-EW3161/L/230 | Botão luminoso (led) plástico branco 1NA 230Vca | SOLUÇÕES PARA A INDUSTRIA | AUXILIARES DE Comando | série NP2 | 25.5031 | F4P | 6925808340391 | 575301 | 150 | 10
NP2-EW3161/L/24 | Botão luminoso (led) plástico branco 1NA 24Vca | SOLUÇÕES PARA A INDUSTRIA | AUXILIARES DE Comando | série NP2 | 25.5031 | F4P | 6925808339906 | 574792 | 150 | 10
NP2-EW3162/L/230 | Botão luminoso (led) plástico branco 1NC 230Vca | SOLUÇÕES PARA A INDUSTRIA | AUXILIARES DE Comando | série NP2 | 25.5031 | F4P | 6925808342760 | 575751 | 150 | 10
NP2-EW3162/L/24 | Botão luminoso (led) plástico branco 1NC 24Vca | SOLUÇÕES PARA A INDUSTRIA | AUXILIARES DE Comando | série NP2 | 25.5031 | F4P |  |  | 150 | 10
NP2-EW3361/L/230 | Botão luminoso (led) plástico verde 1NA 230Vca | SOLUÇÕES PARA A INDUSTRIA | AUXILIARES DE Comando | série NP2 | 25.5031 | F4P | 6925808340056 | 575309 | 150 | 10
NP2-EW3361/L/24 | Botão luminoso (led) plástico verde 1NA 24Vca | SOLUÇÕES PARA A INDUSTRIA | AUXILIARES DE Comando | série NP2 | 25.5031 | F4P | 6925808339517 | 574557 | 150 | 10
NP2-EW3362/L/230 | Botão luminoso (led) plástico verde 1NC 230Vca | SOLUÇÕES PARA A INDUSTRIA | AUXILIARES DE Comando | série NP2 | 25.5031 | F4P | 6925808342777 | 575752 | 150 | 10
NP2-EW3362/L/24 | Botão luminoso (led) plástico verde 1NC 24Vca | SOLUÇÕES PARA A INDUSTRIA | AUXILIARES DE Comando | série NP2 | 25.5031 | F4P | 6925808345235 | 576133 | 150 | 10
NP2-EW3461/L/230 | Botão luminoso (led) plástico vermelho 1NA 230Vca | SOLUÇÕES PARA A INDUSTRIA | AUXILIARES DE Comando | série NP2 | 25.5031 | F4P | 6925808340148 | 575318 | 150 | 10
NP2-EW3461/L/24 | Botão luminoso (led) plástico vermelho 1NA 24Vca | SOLUÇÕES PARA A INDUSTRIA | AUXILIARES DE Comando | série NP2 | 25.5031 | F4P | 6925808340094 | 575319 | 150 | 10
NP2-EW3462/L/230 | Botão luminoso (led) plástico vermelho 1NC 230Vca | SOLUÇÕES PARA A INDUSTRIA | AUXILIARES DE Comando | série NP2 | 25.5031 | F4P | 6925808340315 | 575322 | 150 | 10
NP2-EW3462/L/24 | Botão luminoso (led) plástico vermelho 1NC 24Vca | SOLUÇÕES PARA A INDUSTRIA | AUXILIARES DE Comando | série NP2 | 25.5031 | F4P | 6925808340841 | 575548 | 150 | 10
NP2-EW3561/L/230 | Botão luminoso (led) plástico amarelo 1NA 230Vca | SOLUÇÕES PARA A INDUSTRIA | AUXILIARES DE Comando | série NP2 | 25.5031 | F4P | 6925808340100 | 575331 | 150 | 10
NP2-EW3561/L/24 | Botão luminoso (led) plástico amarelo 1NA 24Vca | SOLUÇÕES PARA A INDUSTRIA | AUXILIARES DE Comando | série NP2 | 25.5031 | F4P | 6925808338251 | 574326 | 150 | 10
NP2-EW3562/L/230 | Botão luminoso (led) plástico amarelo 1NC 230Vca | SOLUÇÕES PARA A INDUSTRIA | AUXILIARES DE Comando | série NP2 | 25.5031 | F4P | 6925808342784 | 575753 | 150 | 10
NP2-EW3562/L/24 | Botão luminoso (led) plástico amarelo 1NC 24Vca | SOLUÇÕES PARA A INDUSTRIA | AUXILIARES DE Comando | série NP2 | 25.5031 | F4P |  |  | 150 | 10
NP2-EW3661/L/230 | Botão luminoso (led) plástico azul 1NA 230Vca | SOLUÇÕES PARA A INDUSTRIA | AUXILIARES DE Comando | série NP2 | 25.5031 | F4P | 6925808340186 | 575337 | 150 | 10
NP2-EW3661/L/24 | Botão luminoso (led) plástico azul 1NA 24Vca | SOLUÇÕES PARA A INDUSTRIA | AUXILIARES DE Comando | série NP2 | 25.5031 | F4P | 6925808340001 | 575338 | 150 | 10
NP2-EW3662/L/230 | Botão luminoso (led) plástico azul 1NC 230Vca | SOLUÇÕES PARA A INDUSTRIA | AUXILIARES DE Comando | série NP2 | 25.5031 | F4P | 6925808342791 | 575754 | 150 | 10
NP2-EW3662/L/24 | Botão luminoso (led) plástico azul 1NC 24Vca | SOLUÇÕES PARA A INDUSTRIA | AUXILIARES DE Comando | série NP2 | 25.5031 | F4P |  |  | 150 | 10
NP2-EW8465/L/230 | Botão duplo luminoso (led) plástico 230Vca | SOLUÇÕES PARA A INDUSTRIA | AUXILIARES DE Comando | série NP2 | 30.3236 | F4P | 6925808339951 | 575344 | 160 | 10
NP2-EW8465/L/24 | Botão duplo luminoso (led) plástico 24Vca | SOLUÇÕES PARA A INDUSTRIA | AUXILIARES DE Comando | série NP2 | 30.3236 | F4P | 6925808340520 | 575439 | 160 | 10
NP2-EZ101 | Suporte plástico + 1 contacto NA | SOLUÇÕES PARA A INDUSTRIA | AUXILIARES DE Comando | série NP2 | 6.5468 | F4P | 6925808340339 | 575345 | 360 | 20
NP2-EZ102 | Suporte plástico + 1 contacto NC | SOLUÇÕES PARA A INDUSTRIA | AUXILIARES DE Comando | série NP2 | 6.5468 | F4P | 6925808340346 | 575346 | 360 | 20
NP2-J01 | Caixa vazia para 1 elemento tampa amarela | SOLUÇÕES PARA A INDUSTRIA | AUXILIARES DE Comando | série NP2 | 14.505 | F4P | 6925808341039 | 575575 | 45 | 1
NP2-J174 | Caixa vazia para 1 amarela + botão seta NP2-ES541 | SOLUÇÕES PARA A INDUSTRIA | AUXILIARES DE Comando | série NP2 | 42.2554 | F4P | 6925808338046 | 574165 | 30 | 1
NP2-J174H29 | Caixa vazia para 1 amarela + botão seta NP2-ES541 + etiqueta | SOLUÇÕES PARA A INDUSTRIA | AUXILIARES DE Comando | série NP2 | 42.2554 | F4P | 6925808338053 | 574166 | 30 | 1
NP2-L1111 | Bloco contacto fixar o fundo da caixa 1NA | SOLUÇÕES PARA A INDUSTRIA | AUXILIARES DE Comando | série NP2 | 4.4839 | F4P | 6901800000013 | 683969 | 900 | 50
NP2-L1121 | Bloco contacto fixar o fundo da caixa 1NC | SOLUÇÕES PARA A INDUSTRIA | AUXILIARES DE Comando | série NP2 | 4.4839 | F4P | 6901800000020 | 683968 | 900 | 50
NP48/ADIR/30 | Amperímetro directo analógico 48x48mm ...30/A | CONTROLE E GESTÃO DE ENERGIA | INSTRUMENTOS DE MEDIDA | série NP48 | 31.1955 | F5T | 6901800560883 | 761659 | 100 | 1
NP48/AIND/30 | Amperímetro indirecto analógico 48x48 mm 30/5 | CONTROLE E GESTÃO DE ENERGIA | INSTRUMENTOS DE MEDIDA | série NP48 | 28.875 | F5T | 6901800560852 | 761656 | 100 | 1
NP48/VOLT230V | Voltímetro analógico 48x48mm 0-230V | CONTROLE E GESTÃO DE ENERGIA | INSTRUMENTOS DE MEDIDA | série NP48 | 31.7835 | F5T | 6901800561064 | 761677 | 100 | 1
NP48/VOLT500V | VOLTIMETRO DE MEDIDAS 48/48 DE 0 - 500V | CONTROLE E GESTÃO DE ENERGIA | INSTRUMENTOS DE MEDIDA | série NP48 | 30.8595 | F5T | 6901800563105 | 761908 | 100 | 1
NP72/ADIR/10 | Amperímetro directo analógico 72x72mm ...10/A | CONTROLE E GESTÃO DE ENERGIA | INSTRUMENTOS DE MEDIDA | série NP72 | 39.942 | F5T | 6901800563518 | 761961 | 72 | 1
NP72/ADIR/100 | Amperímetro directo analógico 72x72mm ...100/A | CONTROLE E GESTÃO DE ENERGIA | INSTRUMENTOS DE MEDIDA | série NP72 | 39.942 | F5T | 6901800563532 | 761963 | 72 | 1
NP72/ADIR/15 | Amperímetro directo analógico 72x72mm ...15/A | CONTROLE E GESTÃO DE ENERGIA | INSTRUMENTOS DE MEDIDA | série NP72 | 39.942 | F5T | 6901800561378 | 761726 | 72 | 1
NP72/ADIR/20 | Amperímetro directo analógico 72x72mm ...20/A | CONTROLE E GESTÃO DE ENERGIA | INSTRUMENTOS DE MEDIDA | série NP72 | 39.942 | F5T | 6901800561385 | 761727 | 72 | 1
NP72/ADIR/40 | Amperímetro directo analógico 72x72mm ...40/A | CONTROLE E GESTÃO DE ENERGIA | INSTRUMENTOS DE MEDIDA | série NP72 | 39.942 | F5T | 6901800561408 | 761729 | 72 | 1
NP72/ADIR/5 | Amperímetro directo analógico 72x72mm ...5/A | CONTROLE E GESTÃO DE ENERGIA | INSTRUMENTOS DE MEDIDA | série NP72 | 39.942 | F5T | 6901800561231 | 761712 | 72 | 1
NP72/ADIR/60 | Amperímetro directo analógico 72x72mm ...60/A | CONTROLE E GESTÃO DE ENERGIA | INSTRUMENTOS DE MEDIDA | série NP72 | 39.942 | F5T | 6901800561422 | 761731 | 72 | 1
NP72/AIND/100 | Amperímetro indirecto analógico 72x72mm ...100/A | CONTROLE E GESTÃO DE ENERGIA | INSTRUMENTOS DE MEDIDA | série NP72 | 35.9205 | F5T | 6901800563051 | 761902 | 72 | 1
NP72/AIND/1000 | Amperímetro indirecto analógico 72x72mm ...1000/A | CONTROLE E GESTÃO DE ENERGIA | INSTRUMENTOS DE MEDIDA | série NP72 | 35.9205 | F5T | 6901800558361 | 761387 | 72 | 1
NP72/AIND/1200 | Amperímetro indirecto analógico 72x72mm ...1200/A | CONTROLE E GESTÃO DE ENERGIA | INSTRUMENTOS DE MEDIDA | série NP72 | 35.9205 | F5T | 6901800557326 | 761282 | 72 | 1
NP72/AIND/150 | Amperímetro indirecto analógico 72x72mm ...150/A | CONTROLE E GESTÃO DE ENERGIA | INSTRUMENTOS DE MEDIDA | série NP72 | 35.9205 | F5T | 6901800557364 | 761286 | 72 | 1
NP72/AIND/1500 | Amperímetro indirecto analógico 72x72mm ...1500/A | CONTROLE E GESTÃO DE ENERGIA | INSTRUMENTOS DE MEDIDA | série NP72 | 35.9205 | F5T | 6901800562030 | 761792 | 72 | 1
NP72/AIND/200 | Amperímetro indirecto analógico 72x72mm ...200/A | CONTROLE E GESTÃO DE ENERGIA | INSTRUMENTOS DE MEDIDA | série NP72 | 35.9205 | F5T | 6901800557371 | 761287 | 72 | 1
NP72/AIND/2000 | Amperímetro indirecto analógico 72x72mm ...2000/A | CONTROLE E GESTÃO DE ENERGIA | INSTRUMENTOS DE MEDIDA | série NP72 | 35.9205 | F5T | 6901800562047 | 761793 | 72 | 1
NP72/AIND/250 | Amperímetro indirecto analógico 72x72mm ...250/A | CONTROLE E GESTÃO DE ENERGIA | INSTRUMENTOS DE MEDIDA | série NP72 | 35.9205 | F5T | 6901800557388 | 761288 | 72 | 1
NP72/AIND/300 | Amperímetro indirecto analógico 72x72mm ...300/A | CONTROLE E GESTÃO DE ENERGIA | INSTRUMENTOS DE MEDIDA | série NP72 | 35.9205 | F5T | 6901800557395 | 761289 | 72 | 1
NP72/AIND/3000 | Amperímetro indirecto analógico 72x72mm ...3000/A | CONTROLE E GESTÃO DE ENERGIA | INSTRUMENTOS DE MEDIDA | série NP72 | 35.9205 | F5T | 6901800563488 | 761957 | 72 | 1
NP72/AIND/350 | Amperímetro indirecto analógico 72x72mm ...350/A | CONTROLE E GESTÃO DE ENERGIA | INSTRUMENTOS DE MEDIDA | série NP72 | 35.9205 | F5T | 6901800563822 | 776003 | 72 | 1
NP72/AIND/40 | Amperímetro indirecto analógico 72x72mm ...40/A | CONTROLE E GESTÃO DE ENERGIA | INSTRUMENTOS DE MEDIDA | série NP72 | 35.9205 | F5T | 6901800561286 | 761717 | 72 | 1
NP72/AIND/400 | Amperímetro indirecto analógico 72x72mm ...400/A | CONTROLE E GESTÃO DE ENERGIA | INSTRUMENTOS DE MEDIDA | série NP72 | 35.9205 | F5T | 6901800561316 | 761720 | 72 | 1
NP72/AIND/500 | Amperímetro indirecto analógico 72x72mm ...500/A | CONTROLE E GESTÃO DE ENERGIA | INSTRUMENTOS DE MEDIDA | série NP72 | 35.9205 | F5T | 6901800557401 | 761290 | 72 | 1
NP72/AIND/60 | Amperímetro indirecto analógico 72x72mm ...60/A | CONTROLE E GESTÃO DE ENERGIA | INSTRUMENTOS DE MEDIDA | série NP72 | 35.9205 | F5T | 6901800561309 | 761719 | 72 | 1
NP72/AIND/600 | Amperímetro indirecto analógico 72x72mm ...600/A | CONTROLE E GESTÃO DE ENERGIA | INSTRUMENTOS DE MEDIDA | série NP72 | 35.9205 | F5T | 6901800557418 | 761291 | 72 | 1
NP72/AIND/75 | Amperímetro indirecto analógico 72x72mm ...75/A | CONTROLE E GESTÃO DE ENERGIA | INSTRUMENTOS DE MEDIDA | série NP72 | 35.9205 | F5T | 6901800557746 | 761325 | 72 | 1
NP72/AIND/750 | Amperímetro indirecto analógico 72x72mm ...750/A | CONTROLE E GESTÃO DE ENERGIA | INSTRUMENTOS DE MEDIDA | série NP72 | 35.9205 | F5T | 6901800561323 | 761721 | 72 | 1
NP72/AIND/800 | Amperímetro indirecto analógico 72x72mm ...800/A | CONTROLE E GESTÃO DE ENERGIA | INSTRUMENTOS DE MEDIDA | série NP72 | 35.9205 | F5T | 6901800557753 | 761326 | 72 | 1
NP72/CB | Cobre bornes posterior para ap.medida 72x72mm | CONTROLE E GESTÃO DE ENERGIA | INSTRUMENTOS DE MEDIDA | série NP72 | 13.671 | F5T |  |  | 72 | 1
NP72/VOLT230 | Voltímetro analógico 72x72mm 0-230V | CONTROLE E GESTÃO DE ENERGIA | INSTRUMENTOS DE MEDIDA | série NP72 | 40.887 | F5T |  |  | 72 | 1
NP72/VOLT500 | Voltímetro analógico 72x72mm 0-500V | CONTROLE E GESTÃO DE ENERGIA | INSTRUMENTOS DE MEDIDA | série NP72 | 40.887 | F5T | 6901800561477 | 761736 | 72 | 1
NP8 Suporte | Suporte plástico para série NP8 (SIN contactos) | SOLUÇÕES PARA A INDUSTRIA | AUXILIARES DE Comando | série NP8 | 3.6797 | F4P | 6941498927414 | 669809 | 1440 | 60
NP8-BE101 | Bloco de contacto 1NA série NP8 | SOLUÇÕES PARA A INDUSTRIA | AUXILIARES DE Comando | série NP8 | 4.9708 | F4P | 6901800095408 | 669998 | 1620 | 90
NP8-BE102 | Bloco de contacto 1NC série NP8 | SOLUÇÕES PARA A INDUSTRIA | AUXILIARES DE Comando | série NP8 | 4.9708 | F4P | 6901800095392 | 669999 | 1620 | 90
NP8-BN/1 | Cabeça de botão de pressão raso branco (sem corpo nem contactos) | SOLUÇÕES PARA A INDUSTRIA | AUXILIARES DE Comando | série NP8 | 6.617 | F4P | 6901800892595 | 669791 | 480 | 20
NP8-BN/2 | Cabeça de botão de pressão raso preto (sem corpo nem contactos) | SOLUÇÕES PARA A INDUSTRIA | AUXILIARES DE Comando | série NP8 | 6.617 | F4P | 6901800892601 | 669790 | 480 | 20
NP8-BN/3 | Cabeça de botão de pressão raso verde (sem corpo nem contactos) | SOLUÇÕES PARA A INDUSTRIA | AUXILIARES DE Comando | série NP8 | 6.617 | F4P | 6901800882299 | 669789 | 480 | 20
NP8-BN/4 | Cabeça de botão de pressão raso vermelho (sem corpo nem contactos) | SOLUÇÕES PARA A INDUSTRIA | AUXILIARES DE Comando | série NP8 | 6.617 | F4P | 6901800882305 | 669788 | 480 | 20
NP8-BN/5 | Cabeça de botão de pressão raso amarelo (sem corpo nem contactos) | SOLUÇÕES PARA A INDUSTRIA | AUXILIARES DE Comando | série NP8 | 6.617 | F4P | 6901800882312 | 669795 | 480 | 20
NP8-BN/6 | Cabeça de botão de pressão raso azul (sem corpo nem contactos) | SOLUÇÕES PARA A INDUSTRIA | AUXILIARES DE Comando | série NP8 | 6.617 | F4P | 6901800892618 | 669787 | 480 | 20
NP8-BND/1 | Cabeça de botão de pressão luminoso raso branco (Sem corpo, contactos ou bloco LED) | SOLUÇÕES PARA A INDUSTRIA | AUXILIARES DE Comando | série NP8 | 11.8891 | F4P | 6901800892625 | 669786 | 480 | 20
NP8-BND/3 | Cabeça de botão de pressão luminoso raso verde (Sem corpo, contactos ou bloco LED) | SOLUÇÕES PARA A INDUSTRIA | AUXILIARES DE Comando | série NP8 | 11.8891 | F4P | 6901800892632 | 669785 | 480 | 20
NP8-BND/4 | Cabeça de botão de pressão luminoso raso vermelho (Sem corpo, contactos ou bloco LED) | SOLUÇÕES PARA A INDUSTRIA | AUXILIARES DE Comando | série NP8 | 11.8891 | F4P | 6901800892649 | 669784 | 480 | 20
NP8-BND/5 | Cabeça de botão de pressão luminoso raso amarelo (Sem corpo, contactos ou bloco LED) | SOLUÇÕES PARA A INDUSTRIA | AUXILIARES DE Comando | série NP8 | 11.8891 | F4P | 6901800892571 | 669793 | 480 | 20
NP8-BND/6 | Cabeça de botão de pressão luminoso raso azul (Sem corpo, contactos ou bloco LED) | SOLUÇÕES PARA A INDUSTRIA | AUXILIARES DE Comando | série NP8 | 11.8891 | F4P | 6901800892588 | 669792 | 480 | 20
NP8-D/1 | Cabeça Sinalizador branco (Sem corpo ou bloco LED) | SOLUÇÕES PARA A INDUSTRIA | AUXILIARES DE Comando | série NP8 | 6.2727 | F4P | 6901800040323 | 669674 | 480 | 20
NP8-D/3 | Cabeça Sinalizador verde (Sem corpo ou bloco LED) | SOLUÇÕES PARA A INDUSTRIA | AUXILIARES DE Comando | série NP8 | 6.2727 | F4P | 6901800040330 | 669673 | 480 | 20
NP8-D/4 | Cabeça Sinalizador vermelho (Sem corpo ou bloco LED) | SOLUÇÕES PARA A INDUSTRIA | AUXILIARES DE Comando | série NP8 | 6.2727 | F4P | 6901800040347 | 669672 | 480 | 20
NP8-D/5 | Cabeça Sinalizador amarelo (Sem corpo ou bloco LED) | SOLUÇÕES PARA A INDUSTRIA | AUXILIARES DE Comando | série NP8 | 6.2727 | F4P | 6901800040354 | 669671 | 480 | 20
NP8-D/6 | Cabeça Sinalizador azul (Sem corpo ou bloco LED) | SOLUÇÕES PARA A INDUSTRIA | AUXILIARES DE Comando | série NP8 | 6.2727 | F4P | 6901800040361 | 669670 | 480 | 20
NP8-GN/1 | Cabeça de botão de pressão saliente branco (sem corpo nem contactos) | SOLUÇÕES PARA A INDUSTRIA | AUXILIARES DE Comando | série NP8 | 8.8872 | F4P | 6941498915305 | 669781 | 480 | 20
NP8-GN/2 | Cabeça de botão de pressão saliente preto (sem corpo nem contactos) | SOLUÇÕES PARA A INDUSTRIA | AUXILIARES DE Comando | série NP8 | 8.8872 | F4P | 6941498915312 | 669780 | 480 | 20
NP8-GN/3 | Cabeça de botão de pressão saliente verde (sem corpo nem contactos) | SOLUÇÕES PARA A INDUSTRIA | AUXILIARES DE Comando | série NP8 | 8.8872 | F4P | 6901800892656 | 669779 | 480 | 20
NP8-GN/4 | Cabeça de botão de pressão saliente vermelho (sem corpo nem contactos) | SOLUÇÕES PARA A INDUSTRIA | AUXILIARES DE Comando | série NP8 | 8.8872 | F4P | 6901800892663 | 669778 | 480 | 20
NP8-GN/5 | Cabeça de botão de pressão saliente amarelo (sem corpo nem contactos) | SOLUÇÕES PARA A INDUSTRIA | AUXILIARES DE Comando | série NP8 | 8.8872 | F4P | 6941498915329 | 669777 | 480 | 20
NP8-GN/6 | Cabeça de botão de pressão saliente azul (sem corpo nem contactos) | SOLUÇÕES PARA A INDUSTRIA | AUXILIARES DE Comando | série NP8 | 8.8872 | F4P | 6941498915336 | 669776 | 480 | 20
NP8-GND/1 | Cabeça de botão de pressão luminoso saliente branco (Sem corpo, contactos ou bloco LED) | SOLUÇÕES PARA A INDUSTRIA | AUXILIARES DE Comando | série NP8 | 13.7074 | F4P | 6941498915343 | 669775 | 480 | 20
NP8-GND/3 | Cabeça de botão de pressão luminoso saliente verde (Sem corpo, contactos ou bloco LED) | SOLUÇÕES PARA A INDUSTRIA | AUXILIARES DE Comando | série NP8 | 13.7074 | F4P | 6941498915350 | 669774 | 480 | 20
NP8-GND/4 | Cabeça de botão de pressão luminoso saliente vermelho (Sem corpo, contactos ou bloco LED) | SOLUÇÕES PARA A INDUSTRIA | AUXILIARES DE Comando | série NP8 | 13.7074 | F4P | 6941498915367 | 669773 | 480 | 20
NP8-GND/5 | Cabeça de botão de pressão luminoso saliente amarelo (Sem corpo, contactos ou bloco LED) | SOLUÇÕES PARA A INDUSTRIA | AUXILIARES DE Comando | série NP8 | 13.7074 | F4P | 6941498915282 | 669783 | 480 | 20
NP8-GND/6 | Cabeça de botão de pressão luminoso saliente azul (Sem corpo, contactos ou bloco LED) | SOLUÇÕES PARA A INDUSTRIA | AUXILIARES DE Comando | série NP8 | 13.7074 | F4P | 6941498915299 | 669782 | 480 | 20
NP8-L-230B | Bloco Led AZUL para NP8 110 - 230VAC | SOLUÇÕES PARA A INDUSTRIA | AUXILIARES DE Comando | série NP8 | 16.2897 | F4P | 6901800102212 | 667537 | 1440 | 60
NP8-L-230G | Bloco Led VERDE para NP8 110 - 230VAC | SOLUÇÕES PARA A INDUSTRIA | AUXILIARES DE Comando | série NP8 | 16.2897 | F4P | 6901800102182 | 667534 | 1440 | 60
NP8-L-230R | Bloco Led vermelho para NP8 110 - 230VAC | SOLUÇÕES PARA A INDUSTRIA | AUXILIARES DE Comando | série NP8 | 16.2897 | F4P | 6901800102199 | 667535 | 1440 | 60
NP8-L-230W | Bloco Led branco para NP8 110 - 230VAC | SOLUÇÕES PARA A INDUSTRIA | AUXILIARES DE Comando | série NP8 | 16.2897 | F4P | 6901800102229 | 667538 | 1440 | 60
NP8-L-230Y | Bloco Led amarelo para NP8 110 - 230VAC | SOLUÇÕES PARA A INDUSTRIA | AUXILIARES DE Comando | série NP8 | 16.2897 | F4P | 6901800102205 | 667536 | 1440 | 60
NP8-L-24B | Bloco Led AZUL para NP8 24V AC/DC | SOLUÇÕES PARA A INDUSTRIA | AUXILIARES DE Comando | série NP8 | 7.5853 | F4P | 6901800039839 | 578983 | 1440 | 60
NP8-L-24G | Bloco Led VERDE para NP8 24V AC/DC | SOLUÇÕES PARA A INDUSTRIA | AUXILIARES DE Comando | série NP8 | 7.5853 | F4P | 6901800039808 | 578980 | 1440 | 60
NP8-L-24R | Bloco Led vermelho para NP8 24V AC/DC | SOLUÇÕES PARA A INDUSTRIA | AUXILIARES DE Comando | série NP8 | 7.5853 | F4P | 6901800039815 | 578981 | 1440 | 60
NP8-L-24W | Bloco Led branco para NP8 24V AC/DC | SOLUÇÕES PARA A INDUSTRIA | AUXILIARES DE Comando | série NP8 | 7.5853 | F4P | 6901800039846 | 578984 | 1440 | 60
NP8-L-24Y | Bloco Led amarelo para NP8 24V AC/DC | SOLUÇÕES PARA A INDUSTRIA | AUXILIARES DE Comando | série NP8 | 7.5853 | F4P | 6901800039822 | 578982 | 1440 | 60
NP8-M/11 | Cabeça de botão de pressão seta momentâneo d:40mm branco (sem corpo nem contactos) | SOLUÇÕES PARA A INDUSTRIA | AUXILIARES DE Comando | série NP8 | 13.277 | F4P | 6901800040651 | 669763 | 240 | 10
NP8-M/12 | Cabeça de botão de pressão seta momentâneo d:40mm preto (sem corpo nem contactos) | SOLUÇÕES PARA A INDUSTRIA | AUXILIARES DE Comando | série NP8 | 13.277 | F4P | 6901800040668 | 669758 | 240 | 10
NP8-M/13 | Cabeça de botão de pressão seta momentâneo d:40mm verde (sem corpo nem contactos) | SOLUÇÕES PARA A INDUSTRIA | AUXILIARES DE Comando | série NP8 | 13.277 | F4P | 6901800040675 | 669757 | 240 | 10
NP8-M/14 | Cabeça de botão de pressão seta momentâneo d:40mm vermelho (sem corpo nem contactos) | SOLUÇÕES PARA A INDUSTRIA | AUXILIARES DE Comando | série NP8 | 13.277 | F4P | 6901800040682 | 669756 | 240 | 10
NP8-M/15 | Cabeça de botão de pressão seta momentâneo d:40mm amarelo (sem corpo nem contactos) | SOLUÇÕES PARA A INDUSTRIA | AUXILIARES DE Comando | série NP8 | 13.277 | F4P | 6901800040699 | 669755 | 240 | 10
NP8-M/16 | Cabeça de botão de pressão seta momentâneo d:40mm azul (sem corpo nem contactos) | SOLUÇÕES PARA A INDUSTRIA | AUXILIARES DE Comando | série NP8 | 13.277 | F4P | 6901800040705 | 669754 | 240 | 10
NP8-M/21 | Cabeça de botão de pressão seta momentâneo d:60mm branco (sem corpo nem contactos) | SOLUÇÕES PARA A INDUSTRIA | AUXILIARES DE Comando | série NP8 | 18.2694 | F4P | 6901800040712 | 669770 | 144 | 6
NP8-M/22 | Cabeça de botão de pressão seta momentâneo d:60mm preto (sem corpo nem contactos) | SOLUÇÕES PARA A INDUSTRIA | AUXILIARES DE Comando | série NP8 | 18.2694 | F4P | 6901800040729 | 669769 | 144 | 6
NP8-M/23 | Cabeça de botão de pressão seta momentâneo d:60mm verde (sem corpo nem contactos) | SOLUÇÕES PARA A INDUSTRIA | AUXILIARES DE Comando | série NP8 | 18.2694 | F4P | 6901800040736 | 669768 | 144 | 6
NP8-M/24 | Cabeça de botão de pressão seta momentâneo d:60mm vermelho (sem corpo nem contactos) | SOLUÇÕES PARA A INDUSTRIA | AUXILIARES DE Comando | série NP8 | 18.2694 | F4P | 6901800040743 | 669767 | 144 | 6
NP8-M/25 | Cabeça de botão de pressão seta momentâneo d:60mm amarelo (sem corpo nem contactos) | SOLUÇÕES PARA A INDUSTRIA | AUXILIARES DE Comando | série NP8 | 18.2694 | F4P | 6901800040750 | 669766 | 144 | 6
NP8-M/26 | Cabeça de botão de pressão seta momentâneo d:60mm azul (sem corpo nem contactos) | SOLUÇÕES PARA A INDUSTRIA | AUXILIARES DE Comando | série NP8 | 18.2694 | F4P | 6901800040767 | 669765 | 144 | 6
NP8-MD/11 | Cabeça de botão de pressão seta momentâneo luminosa d:40mm branco (Sem corpo, contactos ou bloco LED) | SOLUÇÕES PARA A INDUSTRIA | AUXILIARES DE Comando | série NP8 | 18.3017 | F4P | 6901800040378 | 669753 | 240 | 10
NP8-MD/13 | Cabeça de botão de pressão seta momentâneo luminosa d:40mm verde (Sem corpo, contactos ou bloco LED) | SOLUÇÕES PARA A INDUSTRIA | AUXILIARES DE Comando | série NP8 | 18.3017 | F4P | 6901800040385 | 669752 | 240 | 10
NP8-MD/14 | Cabeça de botão de pressão seta momentâneo luminosa d:40mm vermelho (Sem corpo, contactos ou bloco LED) | SOLUÇÕES PARA A INDUSTRIA | AUXILIARES DE Comando | série NP8 | 18.3017 | F4P | 6901800040392 | 669751 | 240 | 10
NP8-MD/15 | Cabeça de botão de pressão seta momentâneo luminosa d:40mm amarelo (Sem corpo, contactos ou bloco LED) | SOLUÇÕES PARA A INDUSTRIA | AUXILIARES DE Comando | série NP8 | 18.3017 | F4P | 6901800040408 | 669772 | 240 | 10
NP8-MD/16 | Cabeça de botão de pressão seta momentâneo luminosa d:40mm azul (Sem corpo, contactos ou bloco LED) | SOLUÇÕES PARA A INDUSTRIA | AUXILIARES DE Comando | série NP8 | 18.3017 | F4P | 6901800040415 | 669771 | 240 | 10
NP8-MD/21 | Cabeça de botão de pressão seta momentâneo luminosa d:60mm branco (Sem corpo, contactos ou bloco LED) | SOLUÇÕES PARA A INDUSTRIA | AUXILIARES DE Comando | série NP8 | 19.582 | F4P | 6901800040422 | 669764 | 144 | 6
NP8-MD/23 | Cabeça de botão de pressão seta momentâneo luminosa d:60mm verde (Sem corpo, contactos ou bloco LED) | SOLUÇÕES PARA A INDUSTRIA | AUXILIARES DE Comando | série NP8 | 19.582 | F4P | 6901800040439 | 669762 | 144 | 6
NP8-MD/24 | Cabeça de botão de pressão seta momentâneo luminosa d:60mm vermelho (Sem corpo, contactos ou bloco LED) | SOLUÇÕES PARA A INDUSTRIA | AUXILIARES DE Comando | série NP8 | 19.582 | F4P | 6901800040446 | 669761 | 144 | 6
NP8-MD/25 | Cabeça de botão de pressão seta momentâneo luminosa d:60mm amarelo (Sem corpo, contactos ou bloco LED) | SOLUÇÕES PARA A INDUSTRIA | AUXILIARES DE Comando | série NP8 | 19.582 | F4P | 6901800040453 | 669760 | 144 | 6
NP8-MD/26 | Cabeça de botão de pressão seta momentâneo luminosa d:60mm azul (Sem corpo, contactos ou bloco LED) | SOLUÇÕES PARA A INDUSTRIA | AUXILIARES DE Comando | série NP8 | 19.582 | F4P | 6901800040460 | 669759 | 144 | 6
NP8-S | Cabeça de botão de pressão duplo raso (verde + vermelho) (sem corpo nem contactos) | SOLUÇÕES PARA A INDUSTRIA | AUXILIARES DE Comando | série NP8 | 22.8636 | F4P | 6901800039754 | 669682 | 240 | 10
NP8-SD | Cabeça de botão de pressão luminoso duplo raso (verde + vermelho) (Sem corpo, contactos ou bloco LED) | SOLUÇÕES PARA A INDUSTRIA | AUXILIARES DE Comando | série NP8 | 24.5959 | F4P | 6901800040170 | 669681 | 240 | 10
NP8-X/211 | Cabeça de selector 2 posições branco (sem corpo nem contactos) | SOLUÇÕES PARA A INDUSTRIA | AUXILIARES DE Comando | série NP8 | 11.8891 | F4P | 6901800040200 | 669741 | 480 | 20
NP8-X/212 | Cabeça de selector 2 posições preto (sem corpo nem contactos) | SOLUÇÕES PARA A INDUSTRIA | AUXILIARES DE Comando | série NP8 | 11.8891 | F4P | 6901800040217 | 669736 | 480 | 20
NP8-X/213 | Cabeça de selector 2 posições verde (sem corpo nem contactos) | SOLUÇÕES PARA A INDUSTRIA | AUXILIARES DE Comando | série NP8 | 11.8891 | F4P | 6901800040224 | 669735 | 480 | 20
NP8-X/214 | Cabeça de selector 2 posições vermelho (sem corpo nem contactos) | SOLUÇÕES PARA A INDUSTRIA | AUXILIARES DE Comando | série NP8 | 11.8891 | F4P | 6901800040231 | 669734 | 480 | 20
NP8-X/215 | Cabeça de selector 2 posições amarelo (sem corpo nem contactos) | SOLUÇÕES PARA A INDUSTRIA | AUXILIARES DE Comando | série NP8 | 11.8891 | F4P | 6901800040248 | 669733 | 480 | 20
NP8-X/216 | Cabeça de selector 2 posições azul (sem corpo nem contactos) | SOLUÇÕES PARA A INDUSTRIA | AUXILIARES DE Comando | série NP8 | 11.8891 | F4P | 6901800040255 | 669732 | 480 | 20
NP8-X/221 | Cabeça de selector 2 posições + retorno branco (sem corpo nem contactos) | SOLUÇÕES PARA A INDUSTRIA | AUXILIARES DE Comando | série NP8 | 15.1707 | F4P | 6941498915619 | 669748 | 480 | 20
NP8-X/222 | Cabeça de selector 2 posições + retorno preto (sem corpo nem contactos) | SOLUÇÕES PARA A INDUSTRIA | AUXILIARES DE Comando | série NP8 | 15.1707 | F4P | 6901800892670 | 669747 | 480 | 20
NP8-X/223 | Cabeça de selector 2 posições + retorno verde (sem corpo nem contactos) | SOLUÇÕES PARA A INDUSTRIA | AUXILIARES DE Comando | série NP8 | 15.1707 | F4P | 6901800892687 | 669746 | 480 | 20
NP8-X/224 | Cabeça de selector 2 posições + retorno vermelho (sem corpo nem contactos) | SOLUÇÕES PARA A INDUSTRIA | AUXILIARES DE Comando | série NP8 | 15.1707 | F4P | 6901800892694 | 669745 | 480 | 20
NP8-X/225 | Cabeça de selector 2 posições + retorno amarelo (sem corpo nem contactos) | SOLUÇÕES PARA A INDUSTRIA | AUXILIARES DE Comando | série NP8 | 15.1707 | F4P | 6941498915626 | 669744 | 480 | 20
NP8-X/226 | Cabeça de selector 2 posições + retorno azul (sem corpo nem contactos) | SOLUÇÕES PARA A INDUSTRIA | AUXILIARES DE Comando | série NP8 | 15.1707 | F4P | 6941498915633 | 669743 | 480 | 20
NP8-X/311 | Cabeça de selector 3 posições branco (sem corpo nem contactos) | SOLUÇÕES PARA A INDUSTRIA | AUXILIARES DE Comando | série NP8 | 12.1688 | F4P | 6901800040262 | 669718 | 480 | 20
NP8-X/312 | Cabeça de selector 3 posições preto (sem corpo nem contactos) | SOLUÇÕES PARA A INDUSTRIA | AUXILIARES DE Comando | série NP8 | 12.1688 | F4P | 6901800040279 | 669707 | 480 | 20
NP8-X/313 | Cabeça de selector 3 posições verde (sem corpo nem contactos) | SOLUÇÕES PARA A INDUSTRIA | AUXILIARES DE Comando | série NP8 | 12.1688 | F4P | 6901800040286 | 669698 | 480 | 20
NP8-X/314 | Cabeça de selector 3 posições vermelho (sem corpo nem contactos) | SOLUÇÕES PARA A INDUSTRIA | AUXILIARES DE Comando | série NP8 | 12.1688 | F4P | 6901800040293 | 669690 | 480 | 20
NP8-X/315 | Cabeça de selector 3 posições amarelo (sem corpo nem contactos) | SOLUÇÕES PARA A INDUSTRIA | AUXILIARES DE Comando | série NP8 | 12.1688 | F4P | 6901800040309 | 669689 | 480 | 20
NP8-X/316 | Cabeça de selector 3 posições azul (sem corpo nem contactos) | SOLUÇÕES PARA A INDUSTRIA | AUXILIARES DE Comando | série NP8 | 12.1688 | F4P | 6901800040316 | 669688 | 480 | 20
NP8-X/331 | Cabeça de selector 3 posições + retorno de 2 pos. branco (sem corpo nem contactos) | SOLUÇÕES PARA A INDUSTRIA | AUXILIARES DE Comando | série NP8 | 15.6226 | F4P | 6941498916142 | 669687 | 480 | 20
NP8-X/332 | Cabeça de selector 3 posições + retorno de 2 pos. preto (sem corpo nem contactos) | SOLUÇÕES PARA A INDUSTRIA | AUXILIARES DE Comando | série NP8 | 15.6226 | F4P | 6941498916159 | 669686 | 480 | 20
NP8-X/333 | Cabeça de selector 3 posições + retorno de 2 pos. Verde (sem corpo nem contactos) | SOLUÇÕES PARA A INDUSTRIA | AUXILIARES DE Comando | série NP8 | 15.6226 | F4P | 6901800892755 | 669685 | 480 | 20
NP8-X/334 | Cabeça de selector 3 posições + retorno de 2 pos. vermelho (sem corpo nem contactos) | SOLUÇÕES PARA A INDUSTRIA | AUXILIARES DE Comando | série NP8 | 15.6226 | F4P | 6901800892724 | 669728 | 480 | 20
NP8-X/335 | Cabeça de selector 3 posições + retorno de 2 pos. amarelo (sem corpo nem contactos) | SOLUÇÕES PARA A INDUSTRIA | AUXILIARES DE Comando | série NP8 | 15.6226 | F4P | 6941498915763 | 669727 | 480 | 20
NP8-X/336 | Cabeça de selector 3 posições + retorno de 2 pos. Azul (sem corpo nem contactos) | SOLUÇÕES PARA A INDUSTRIA | AUXILIARES DE Comando | série NP8 | 15.6226 | F4P | 6941498915770 | 669726 | 480 | 20
NP8-XD/211 | Cabeça de selector iluminado 2 posições branco (Sem corpo, contactos ou bloco LED) | SOLUÇÕES PARA A INDUSTRIA | AUXILIARES DE Comando | série NP8 | 28.1357 | F4P | 6901800040088 | 669731 | 480 | 20
NP8-XD/213 | Cabeça de selector iluminado 2 posições verde (Sem corpo, contactos ou bloco LED) | SOLUÇÕES PARA A INDUSTRIA | AUXILIARES DE Comando | série NP8 | 28.1357 | F4P | 6901800040057 | 669730 | 480 | 20
NP8-XD/214 | Cabeça de selector iluminado 2 posições vermelho (Sem corpo, contactos ou bloco LED) | SOLUÇÕES PARA A INDUSTRIA | AUXILIARES DE Comando | série NP8 | 28.1357 | F4P | 6901800040095 | 669729 | 480 | 20
NP8-XD/215 | Cabeça de selector iluminado 2 posições amarelo (Sem corpo, contactos ou bloco LED) | SOLUÇÕES PARA A INDUSTRIA | AUXILIARES DE Comando | série NP8 | 28.1357 | F4P | 6901800040101 | 669750 | 480 | 20
NP8-XD/216 | Cabeça de selector iluminado 2 posições azul (Sem corpo, contactos ou bloco LED) | SOLUÇÕES PARA A INDUSTRIA | AUXILIARES DE Comando | série NP8 | 28.1357 | F4P | 6901800040118 | 669749 | 480 | 20
NP8-XD/221 | Cabeça de selector iluminado 2 posições + retorno branco (Sem corpo, contactos ou bloco LED) | SOLUÇÕES PARA A INDUSTRIA | AUXILIARES DE Comando | série NP8 | 28.1357 | F4P | 6941498915640 | 669742 | 480 | 20
NP8-XD/223 | Cabeça de selector iluminado 2 posições + retorno verde (Sem corpo, contactos ou bloco LED) | SOLUÇÕES PARA A INDUSTRIA | AUXILIARES DE Comando | série NP8 | 28.1357 | F4P | 6901800892700 | 669740 | 480 | 20
NP8-XD/224 | Cabeça de selector iluminado 2 posições + retorno vermelho (Sem corpo, contactos ou bloco LED) | SOLUÇÕES PARA A INDUSTRIA | AUXILIARES DE Comando | série NP8 | 28.1357 | F4P | 6901800892717 | 669739 | 480 | 20
NP8-XD/225 | Cabeça de selector iluminado 2 posições + retorno amarelo (Sem corpo, contactos ou bloco LED) | SOLUÇÕES PARA A INDUSTRIA | AUXILIARES DE Comando | série NP8 | 28.1357 | F4P | 6941498915664 | 669738 | 480 | 20
NP8-XD/226 | Cabeça de selector iluminado 2 posições + retorno azul (Sem corpo, contactos ou bloco LED) | SOLUÇÕES PARA A INDUSTRIA | AUXILIARES DE Comando | série NP8 | 28.1357 | F4P | 6941498915671 | 669737 | 480 | 20
NP8-XD/311 | Cabeça de selector iluminado 3 posições branco (Sem corpo, contactos ou bloco LED) | SOLUÇÕES PARA A INDUSTRIA | AUXILIARES DE Comando | série NP8 | 29.2332 | F4P | 6901800040125 | 669712 | 480 | 20
NP8-XD/313 | Cabeça de selector iluminado 3 posições verde (Sem corpo, contactos ou bloco LED) | SOLUÇÕES PARA A INDUSTRIA | AUXILIARES DE Comando | série NP8 | 29.2332 | F4P | 6901800040132 | 669711 | 480 | 20
NP8-XD/314 | Cabeça de selector iluminado 3 posições vermelho (Sem corpo, contactos ou bloco LED) | SOLUÇÕES PARA A INDUSTRIA | AUXILIARES DE Comando | série NP8 | 29.2332 | F4P | 6901800040149 | 669710 | 480 | 20
NP8-XD/315 | Cabeça de selector iluminado 3 posições amarelo (Sem corpo, contactos ou bloco LED) | SOLUÇÕES PARA A INDUSTRIA | AUXILIARES DE Comando | série NP8 | 29.2332 | F4P | 6901800040156 | 669709 | 480 | 20
NP8-XD/316 | Cabeça de selector iluminado 3 posições azul (Sem corpo, contactos ou bloco LED) | SOLUÇÕES PARA A INDUSTRIA | AUXILIARES DE Comando | série NP8 | 29.2332 | F4P | 6901800040163 | 669708 | 480 | 20
NP8-XD/331 | Cabeça de selector iluminado 3 pos. + retorno de 2 pos. branco (Sem corpo, contactos ou bloco LED) | SOLUÇÕES PARA A INDUSTRIA | AUXILIARES DE Comando | série NP8 | 29.2332 | F4P | 6941498916135 | 669706 | 480 | 20
NP8-XD/333 | Cabeça de selector iluminado 3 pos. + retorno de 2 pos. Verde (Sem corpo, contactos ou bloco LED) | SOLUÇÕES PARA A INDUSTRIA | AUXILIARES DE Comando | série NP8 | 29.2332 | F4P | 6901800892748 | 669705 | 480 | 20
NP8-XD/334 | Cabeça de selector iluminado 3 pos. + retorno de 2 pos. vermelho (Sem corpo, contactos ou bloco LED) | SOLUÇÕES PARA A INDUSTRIA | AUXILIARES DE Comando | série NP8 | 29.2332 | F4P | 6941498915978 | 669704 | 480 | 20
NP8-XD/335 | Cabeça de selector iluminado 3 pos. + retorno de 2 pos. amarelo (Sem corpo, contactos ou bloco LED) | SOLUÇÕES PARA A INDUSTRIA | AUXILIARES DE Comando | série NP8 | 29.2332 | F4P | 6941498915985 | 669703 | 480 | 20
NP8-XD/336 | Cabeça de selector iluminado 3 pos. + retorno de 2 pos. Azul (Sem corpo, contactos ou bloco LED) | SOLUÇÕES PARA A INDUSTRIA | AUXILIARES DE Comando | série NP8 | 29.2332 | F4P | 6941498915992 | 669702 | 480 | 20
NP8-Y/21 | Cabeça selector 2 pos. + chave (extração em 2 pos) (sem corpo nem contactos) | SOLUÇÕES PARA A INDUSTRIA | AUXILIARES DE Comando | série NP8 | 45.3614 | F4P | 6901800040071 | 669677 | 240 | 10
NP8-Y/22 | Cabeça selector 2 pos. + retorno + chave (extração em 1 pos) (sem corpo nem contactos) | SOLUÇÕES PARA A INDUSTRIA | AUXILIARES DE Comando | série NP8 | 46.1253 | F4P | 6941498916227 | 669676 | 240 | 10
NP8-Y/31 | Cabeça selector 3 pos. + chave (extração em 3 pos) (sem corpo nem contactos) | SOLUÇÕES PARA A INDUSTRIA | AUXILIARES DE Comando | série NP8 | 46.5234 | F4P | 6901800040064 | 669675 | 240 | 10
NP8-Y/33 | Cabeça selector 3 pos. + retorno de 2 pos + chave (extração em 1 pos) | SOLUÇÕES PARA A INDUSTRIA | AUXILIARES DE Comando | série NP8 | 47.3304 | F4P | 6901800892786 | 669678 | 240 | 10
NP8-ZS/14 | Cabeça pulsador seta con giro d:40mm vermelho (sem corpo nem contactos) | SOLUÇÕES PARA A INDUSTRIA | AUXILIARES DE Comando | série NP8 | 32.2243 | F4P | 6901800892762 | 669684 | 240 | 10
NP8-ZS/24 | Cabeça pulsador seta con giro d:60mm vermelho (sem corpo nem contactos) | SOLUÇÕES PARA A INDUSTRIA | AUXILIARES DE Comando | série NP8 | 32.547 | F4P | 6901800892779 | 669683 | 144 | 6
NP9-PPR12-110 | Botão com sinalizador led modular 110Vca 1NA+2NC Vermelho | APARELHAGEM MODULAR | COMPLEMENTOS PARA A INSTALAÇÃO | série NP9 | 24.2741 | F5M | 6925808346553 | 584083 | 180 | 12
NP9-PPR12-12 | Botão com sinalizador led modular 12Vca 1NA+2NC Vermelho | APARELHAGEM MODULAR | COMPLEMENTOS PARA A INSTALAÇÃO | série NP9 | 25.2273 | F5M | 6925808346676 | 584095 | 180 | 12
NP9-PPR12-230 | Botão com sinalizador led modular 230Vca 1NA+2NC Vermelho | APARELHAGEM MODULAR | COMPLEMENTOS PARA A INSTALAÇÃO | série NP9 | 24.2741 | F5M | 6925808309015 | 584047 | 180 | 12
NP9-PPR12-24 | Botão com sinalizador led modular 24Vca 1NA+2NC Vermelho | APARELHAGEM MODULAR | COMPLEMENTOS PARA A INSTALAÇÃO | série NP9 | 25.2273 | F5M | 6925808346614 | 584089 | 180 | 12
NP9-PPR12-6,3 | Botão com sinalizador led modular 6,3Vca 1NA+2NC Vermelho | APARELHAGEM MODULAR | COMPLEMENTOS PARA A INSTALAÇÃO | série NP9 | 25.2273 | F5M | 6925808346737 | 584101 | 180 | 12
NP9-PPR21-110 | Botão com sinalizador led modular 110Vca 2NA+1NC Vermelho | APARELHAGEM MODULAR | COMPLEMENTOS PARA A INSTALAÇÃO | série NP9 | 24.2741 | F5M | 6925808346546 | 584082 | 180 | 12
NP9-PPR21-12 | Botão com sinalizador led modular 12Vca 2NA+1NC Vermelho | APARELHAGEM MODULAR | COMPLEMENTOS PARA A INSTALAÇÃO | série NP9 | 25.2273 | F5M | 6925808346669 | 584094 | 180 | 12
NP9-PPR21-230 | Botão com sinalizador led modular 230Vca 2NA+1NC Vermelho | APARELHAGEM MODULAR | COMPLEMENTOS PARA A INSTALAÇÃO | série NP9 | 24.2741 | F5M | 6925808309008 | 584046 | 180 | 12
NP9-PPR21-24 | Botão com sinalizador led modular 24Vca 2NA+1NC Vermelho | APARELHAGEM MODULAR | COMPLEMENTOS PARA A INSTALAÇÃO | série NP9 | 25.2273 | F5M | 6925808346607 | 584088 | 180 | 12
NP9-PPR21-6,3 | Botão com sinalizador led modular 6,3Vca 2NA+1NC Vermelho | APARELHAGEM MODULAR | COMPLEMENTOS PARA A INSTALAÇÃO | série NP9 | 25.2273 | F5M | 6925808346720 | 584100 | 180 | 12
NP9-PPR30-110 | Botão com sinalizador led modular 110Vca 3NA Vermelho | APARELHAGEM MODULAR | COMPLEMENTOS PARA A INSTALAÇÃO | série NP9 | 24.2741 | F5M | 6925808346539 | 584081 | 180 | 12
NP9-PPR30-12 | Botão com sinalizador led modular 12Vca 3NA Vermelho | APARELHAGEM MODULAR | COMPLEMENTOS PARA A INSTALAÇÃO | série NP9 | 25.2273 | F5M | 6925808346652 | 584093 | 180 | 12
NP9-PPR30-230 | Botão com sinalizador led modular 230Vca 3NA Vermelho | APARELHAGEM MODULAR | COMPLEMENTOS PARA A INSTALAÇÃO | série NP9 | 24.2741 | F5M | 6925808308995 | 584045 | 180 | 12
NP9-PPR30-24 | Botão com sinalizador led modular 24Vca 3NA Vermelho | APARELHAGEM MODULAR | COMPLEMENTOS PARA A INSTALAÇÃO | série NP9 | 25.2273 | F5M | 6925808346591 | 584087 | 180 | 12
NP9-PPR30-6,3 | Botão com sinalizador led modular 6,3Vca 3NA Vermelho | APARELHAGEM MODULAR | COMPLEMENTOS PARA A INSTALAÇÃO | série NP9 | 25.2273 | F5M | 6925808346713 | 584099 | 180 | 12
NP9-PPV12-110 | Botão com sinalizador led modular 110Vca 1NA+2NC Verde | APARELHAGEM MODULAR | COMPLEMENTOS PARA A INSTALAÇÃO | série NP9 | 24.2741 | F5M | 6925808346584 | 584086 | 180 | 12
NP9-PPV12-12 | Botão com sinalizador led modular 12Vca 1NA+2NC Verde | APARELHAGEM MODULAR | COMPLEMENTOS PARA A INSTALAÇÃO | série NP9 | 25.2273 | F5M | 6925808346706 | 584098 | 180 | 12
NP9-PPV12-230 | Botão com sinalizador led modular 230Vca 1NA+2NC Verde | APARELHAGEM MODULAR | COMPLEMENTOS PARA A INSTALAÇÃO | série NP9 | 24.2741 | F5M | 6925808346492 | 584075 | 180 | 12
NP9-PPV12-24 | Botão com sinalizador led modular 24Vca 1NA+2NC Verde | APARELHAGEM MODULAR | COMPLEMENTOS PARA A INSTALAÇÃO | série NP9 | 25.2273 | F5M | 6925808346645 | 584092 | 180 | 12
NP9-PPV12-6,3 | Botão com sinalizador led modular 6,3Vca 1NA+2NC Verde | APARELHAGEM MODULAR | COMPLEMENTOS PARA A INSTALAÇÃO | série NP9 | 25.2273 | F5M | 6925808346768 | 584104 | 180 | 12
NP9-PPV21-110 | Botão com sinalizador led modular 110Vca 2NA+1NC Verde | APARELHAGEM MODULAR | COMPLEMENTOS PARA A INSTALAÇÃO | série NP9 | 24.2741 | F5M | 6925808346577 | 584085 | 180 | 12
NP9-PPV21-12 | Botão com sinalizador led modular 12Vca 2NA+1NC Verde | APARELHAGEM MODULAR | COMPLEMENTOS PARA A INSTALAÇÃO | série NP9 | 25.2273 | F5M | 6925808346690 | 584097 | 180 | 12
NP9-PPV21-230 | Botão com sinalizador led modular 230Vca 2NA+1NC Verde | APARELHAGEM MODULAR | COMPLEMENTOS PARA A INSTALAÇÃO | série NP9 | 24.2741 | F5M | 6925808346508 | 584077 | 180 | 12
NP9-PPV21-24 | Botão com sinalizador led modular 24Vca 2NA+1NC Verde | APARELHAGEM MODULAR | COMPLEMENTOS PARA A INSTALAÇÃO | série NP9 | 25.2273 | F5M | 6925808346638 | 584091 | 180 | 12
NP9-PPV21-6,3 | Botão com sinalizador led modular 6,3Vca 2NA+1NC Verde | APARELHAGEM MODULAR | COMPLEMENTOS PARA A INSTALAÇÃO | série NP9 | 25.2273 | F5M | 6925808346751 | 584103 | 180 | 12
NP9-PPV30-110 | Botão com sinalizador led modular 110Vca 3NA Verde | APARELHAGEM MODULAR | COMPLEMENTOS PARA A INSTALAÇÃO | série NP9 | 24.2741 | F5M | 6925808346560 | 584084 | 180 | 12
NP9-PPV30-12 | Botão com sinalizador led modular 12Vca 3NA Verde | APARELHAGEM MODULAR | COMPLEMENTOS PARA A INSTALAÇÃO | série NP9 | 25.2273 | F5M | 6925808346683 | 584096 | 180 | 12
NP9-PPV30-230 | Botão com sinalizador led modular 230Vca 3NA Verde | APARELHAGEM MODULAR | COMPLEMENTOS PARA A INSTALAÇÃO | série NP9 | 24.2741 | F5M | 6925808346515 | 584079 | 180 | 12
NP9-PPV30-24 | Botão com sinalizador led modular 24Vca 3NA Verde | APARELHAGEM MODULAR | COMPLEMENTOS PARA A INSTALAÇÃO | série NP9 | 25.2273 | F5M | 6925808346621 | 584090 | 180 | 12
NP9-PPV30-6,3 | Botão com sinalizador led modular 6,3Vca 3NA Verde | APARELHAGEM MODULAR | COMPLEMENTOS PARA A INSTALAÇÃO | série NP9 | 25.2273 | F5M | 6925808346744 | 584102 | 180 | 12
NP9-PR12-230 | Botão modular 1NA+2NC Vermelho | APARELHAGEM MODULAR | COMPLEMENTOS PARA A INSTALAÇÃO | série NP9 | 23.7866 | F5M | 6925808308957 | 584041 | 180 | 12
NP9-PR21-230 | Botão modular 2NA+1NC Vermelho | APARELHAGEM MODULAR | COMPLEMENTOS PARA A INSTALAÇÃO | série NP9 | 23.7866 | F5M | 6925808308940 | 584040 | 180 | 12
NP9-PR22-230 | Botão modular 2NA+2NC Vermelho | APARELHAGEM MODULAR | COMPLEMENTOS PARA A INSTALAÇÃO | série NP9 | 23.7866 | F5M | 6925808346775 | 584105 | 180 | 12
NP9-PR30-230 | Botão modular 3NA Vermelho | APARELHAGEM MODULAR | COMPLEMENTOS PARA A INSTALAÇÃO | série NP9 | 23.7866 | F5M | 6925808308933 | 584039 | 180 | 12
NP9-PV12-230 | Botão modular 1NA+2NC Verde | APARELHAGEM MODULAR | COMPLEMENTOS PARA A INSTALAÇÃO | série NP9 | 23.7866 | F5M | 6925808308988 | 584044 | 180 | 12
NP9-PV21-230 | Botão modular 2NA+1NC Verde | APARELHAGEM MODULAR | COMPLEMENTOS PARA A INSTALAÇÃO | série NP9 | 23.7866 | F5M | 6925808308971 | 584043 | 180 | 12
NP9-PV22-230 | Botão modular 2NA+2NC Verde | APARELHAGEM MODULAR | COMPLEMENTOS PARA A INSTALAÇÃO | série NP9 | 23.7866 | F5M | 6925808345488 | 584074 | 180 | 12
NP9-PV30-230 | Botão modular 3NA Verde | APARELHAGEM MODULAR | COMPLEMENTOS PARA A INSTALAÇÃO | série NP9 | 23.7866 | F5M | 6925808308964 | 584042 | 180 | 12
NPH1-10 | Caixa 1 elemento vazia Tampa gris (série NP8) IP65 | SOLUÇÕES PARA A INDUSTRIA | AUXILIARES DE Comando | série NP8 | 21.8522 | F4P | 6901800047414 | 587055 | 45 | 1
NPH1-10J | Caixa 1 elemento vazia Tampa amarela (série NP8) IP65 | SOLUÇÕES PARA A INDUSTRIA | AUXILIARES DE Comando | série NP8 | 21.8522 | F4P | 6901800047438 | 587057 | 45 | 1
NPH1-20 | Caixa 2 elementos vazia Tampa gris (série NP8) IP65 | SOLUÇÕES PARA A INDUSTRIA | AUXILIARES DE Comando | série NP8 | 31.6648 | F4P | 6901800999881 | 587999 | 18 | 1
NPH1-20J | Caixa 2 elementos vazia Tampa amarela (série NP8) IP65 | SOLUÇÕES PARA A INDUSTRIA | AUXILIARES DE Comando | série NP8 | 31.6648 | F4P | 6901800047445 | 587058 | 18 | 1
NQ2-15P/12-230 | Botoneira metálica IP40 com contactor NC1-12 230Vca | SOLUÇÕES PARA A INDUSTRIA | MANOBRAS MONTADAS | série NQ2 | 60.2956 | F6M | 6901800008521 | 493533 | 6 | 1
NQ2-15P/12-400 | Botoneira metálica IP40 com contactor NC1-12 400Vca | SOLUÇÕES PARA A INDUSTRIA | MANOBRAS MONTADAS | série NQ2 | 60.2956 | F6M | 6901800008729 | 493553 | 6 | 1
NQ2-15P/18-230 | Botoneira metálica IP40 com contactor NC1-18 230Vca | SOLUÇÕES PARA A INDUSTRIA | MANOBRAS MONTADAS | série NQ2 | 78.0399 | F6M | 6901800008958 | 493576 | 6 | 1
NQ2-15P/18-400 | Botoneira metálica IP40 com contactor NC1-18 400Vca | SOLUÇÕES PARA A INDUSTRIA | MANOBRAS MONTADAS | série NQ2 | 78.0399 | F6M | 6901800008996 | 493580 | 6 | 1
NQ2-15P/25-230 | Botoneira metálica IP40 com contactor NC1-25 230Vca | SOLUÇÕES PARA A INDUSTRIA | MANOBRAS MONTADAS | série NQ2 | 97.604 | F6M | 6901800007807 | 493461 | 6 | 1
NQ2-15P/25-400 | Botoneira metálica IP40 com contactor NC1-25 400Vca | SOLUÇÕES PARA A INDUSTRIA | MANOBRAS MONTADAS | série NQ2 | 97.604 | F6M | 6901800009078 | 493588 | 6 | 1
NQ2-15P/32-230 | Botoneira metálica IP40 com contactor NC1-32 230Vca | SOLUÇÕES PARA A INDUSTRIA | MANOBRAS MONTADAS | série NQ2 | 150.8149 | F6M | 6901800008057 | 254822 | 6 | 1
NQ2-15P/32-400 | Botoneira metálica IP40 com contactor NC1-32 400Vca | SOLUÇÕES PARA A INDUSTRIA | MANOBRAS MONTADAS | série NQ2 | 150.8149 | F6M | 6901800007685 | 493446 | 6 | 1
NQ3-11P 110 | Caixa manobra plástica IP55 com contactor NC1-32-10 Bobina 110V 50Hz | SOLUÇÕES PARA A INDUSTRIA | MANOBRAS MONTADAS | série NQ3 | 97.125 | F6M | 6925808331979 | 496313 | 6 | 1
NQ3-11P 230 | Caixa manobra plástica IP55 com contactor NC1-32-10 Bobina 230V 50Hz | SOLUÇÕES PARA A INDUSTRIA | MANOBRAS MONTADAS | série NQ3 | 97.125 | F6M | 6925808332235 | 496339 | 6 | 1
NQ3-11P 415 | Caixa manobra plástica IP55 com contactor NC1-32-10 Bobina 415V 50Hz | SOLUÇÕES PARA A INDUSTRIA | MANOBRAS MONTADAS | série NQ3 | 97.125 | F6M | 6925808332501 | 496366 | 6 | 1
NQ3-5.5P 110 | Caixa manobra plástica IP55 com contactor NC1-18-10 Bobina 110V 50Hz | SOLUÇÕES PARA A INDUSTRIA | MANOBRAS MONTADAS | série NQ3 | 65.415 | F6M | 6925808332594 | 496375 | 12 | 1
NQ3-5.5P 230 | Caixa manobra plástica IP55 com contactor NC1-18-10 Bobina 230V 50Hz | SOLUÇÕES PARA A INDUSTRIA | MANOBRAS MONTADAS | série NQ3 | 65.415 | F6M | 6925808332921 | 496408 | 12 | 1
NQ3-5.5P 415 | Caixa manobra plástica IP55 com contactor NC1-18-10 Bobina 415V 50Hz | SOLUÇÕES PARA A INDUSTRIA | MANOBRAS MONTADAS | série NQ3 | 65.415 | F6M | 6925808333379 | 496453 | 12 | 1
NR2-11.5-0,16 | Relé térmico 13A para NC6 Reg.0,10/0,16A | SOLUÇÕES PARA A INDUSTRIA | RELÉS TÉRMICOS | série NR2 | 51.8818 | F4I | 6925808319359 | 268165 | 75 | 1
NR2-11.5-0,25 | Relé térmico 13A para NC6 Reg.0,16/0,25A | SOLUÇÕES PARA A INDUSTRIA | RELÉS TÉRMICOS | série NR2 | 51.8818 | F4I | 6925808319366 | 268166 | 75 | 1
NR2-11.5-0,4 | Relé térmico 13A para NC6 Reg.0,25/0,40A | SOLUÇÕES PARA A INDUSTRIA | RELÉS TÉRMICOS | série NR2 | 51.8818 | F4I | 6925808319373 | 268167 | 75 | 1
NR2-11.5-0,63 | Relé térmico 13A para NC6 Reg.0,40/0,63A | SOLUÇÕES PARA A INDUSTRIA | RELÉS TÉRMICOS | série NR2 | 51.8818 | F4I | 6925808319380 | 268168 | 75 | 1
NR2-11.5-1 | Relé térmico 13A para NC6 Reg.0,63/1,00A | SOLUÇÕES PARA A INDUSTRIA | RELÉS TÉRMICOS | série NR2 | 51.8818 | F4I | 6925808319397 | 268169 | 75 | 1
NR2-11.5-1,6 | Relé térmico 13A para NC6 Reg.1,00/1,60A | SOLUÇÕES PARA A INDUSTRIA | RELÉS TÉRMICOS | série NR2 | 51.8818 | F4I | 6925808319403 | 268170 | 75 | 1
NR2-11.5-10 | Relé térmico 13A para NC6 Reg.7,00/10,00A | SOLUÇÕES PARA A INDUSTRIA | RELÉS TÉRMICOS | série NR2 | 51.8818 | F4I | 6925808319465 | 268176 | 75 | 1
NR2-11.5-13 | Relé térmico 13A para NC6 Reg.9,00/13,00A | SOLUÇÕES PARA A INDUSTRIA | RELÉS TÉRMICOS | série NR2 | 51.8818 | F4I | 6925808319472 | 268177 | 75 | 1
NR2-11.5-2 | Relé térmico 13A para NC6 Reg.1,25/2,00A | SOLUÇÕES PARA A INDUSTRIA | RELÉS TÉRMICOS | série NR2 | 51.8818 | F4I | 6925808319410 | 268171 | 75 | 1
NR2-11.5-2,5 | Relé térmico 13A para NC6 Reg.1,60/2,50A | SOLUÇÕES PARA A INDUSTRIA | RELÉS TÉRMICOS | série NR2 | 51.8818 | F4I | 6925808319427 | 268172 | 75 | 1
NR2-11.5-4 | Relé térmico 13A para NC6 Reg.2,50/4,00A | SOLUÇÕES PARA A INDUSTRIA | RELÉS TÉRMICOS | série NR2 | 51.8818 | F4I | 6925808319434 | 268173 | 75 | 1
NR2-11.5-6 | Relé térmico 13A para NC6 Reg.4,00/6,00A | SOLUÇÕES PARA A INDUSTRIA | RELÉS TÉRMICOS | série NR2 | 51.8818 | F4I | 6925808319441 | 268174 | 75 | 1
NR2-11.5-8 | Relé térmico 13A para NC6 Reg.5,50/8,00A | SOLUÇÕES PARA A INDUSTRIA | RELÉS TÉRMICOS | série NR2 | 51.8818 | F4I | 6925808319458 | 268175 | 75 | 1
NR2-150-104 | Relé térmico 150A para NC2-115,150 Reg.80/104A | SOLUÇÕES PARA A INDUSTRIA | RELÉS TÉRMICOS | série NR2 | 337.2639 | F4I | 6925808345365 | 268292 | 12 | 1
NR2-150-120 | Relé térmico 150A para NC2-115,150 Reg.95/120A | SOLUÇÕES PARA A INDUSTRIA | RELÉS TÉRMICOS | série NR2 | 337.2639 | F4I | 6925808345372 | 268293 | 12 | 1
NR2-150-150 | Relé térmico 150A para NC2-115,150 Reg.110/150A | SOLUÇÕES PARA A INDUSTRIA | RELÉS TÉRMICOS | série NR2 | 337.2639 | F4I | 6925808345389 | 268294 | 12 | 1
NR2-200-125 | Relé térmico 200A para NC2-185,225 Reg.80/125A | SOLUÇÕES PARA A INDUSTRIA | RELÉS TÉRMICOS | série NR2 | 386.184 | F4I | 6925808345396 | 268295 | 4 | 1
NR2-200-160 | Relé térmico 200A para NC2-185,225 Reg.100/160A | SOLUÇÕES PARA A INDUSTRIA | RELÉS TÉRMICOS | série NR2 | 386.184 | F4I | 6925808345402 | 268296 | 4 | 1
NR2-200-200 | Relé térmico 200A para NC2-185,225 Reg.125/200A | SOLUÇÕES PARA A INDUSTRIA | RELÉS TÉRMICOS | série NR2 | 386.184 | F4I | 6925808345419 | 268297 | 4 | 1
NR2-25-0,25 | Relé térmico 25A para NC1-12...32 Reg.0,16/0,25A | SOLUÇÕES PARA A INDUSTRIA | RELÉS TÉRMICOS | série NR2 | 53.5355 | F4I | 6925808319168 | 268133 | 90 | 1
NR2-25-0,4 | Relé térmico 25A para NC1-12...32 Reg.0,25/0,40A | SOLUÇÕES PARA A INDUSTRIA | RELÉS TÉRMICOS | série NR2 | 53.5355 | F4I | 6925808319175 | 268134 | 90 | 1
NR2-25-0,63 | Relé térmico 25A para NC1-12...32 Reg.0,40/0,63A | SOLUÇÕES PARA A INDUSTRIA | RELÉS TÉRMICOS | série NR2 | 53.5355 | F4I | 6925808319182 | 268135 | 90 | 1
NR2-25-1 | Relé térmico 25A para NC1-12...32 Reg.0,63/1,00A | SOLUÇÕES PARA A INDUSTRIA | RELÉS TÉRMICOS | série NR2 | 53.5355 | F4I | 6925808319199 | 268136 | 90 | 1
NR2-25-1,6 | Relé térmico 25A para NC1-12...32 Reg.1,00/1,60A | SOLUÇÕES PARA A INDUSTRIA | RELÉS TÉRMICOS | série NR2 | 53.5355 | F4I | 6925808319205 | 268137 | 90 | 1
NR2-25-10 | Relé térmico 25A para NC1-12...32 Reg.7,00/10,00A | SOLUÇÕES PARA A INDUSTRIA | RELÉS TÉRMICOS | série NR2 | 53.5355 | F4I | 6925808318369 | 268096 | 90 | 1
NR2-25-13 | Relé térmico 25A para NC1-12...32 Reg.9,00/13,00A | SOLUÇÕES PARA A INDUSTRIA | RELÉS TÉRMICOS | série NR2 | 53.5355 | F4I | 6925808318352 | 268095 | 90 | 1
NR2-25-18 | Relé térmico 25A para NC1-12...32 Reg.12,00/18,00A | SOLUÇÕES PARA A INDUSTRIA | RELÉS TÉRMICOS | série NR2 | 54.9514 | F4I | 6925808318376 | 268097 | 90 | 1
NR2-25-2 | Relé térmico 25A para NC1-12...32 Reg.1,25/2,00A | SOLUÇÕES PARA A INDUSTRIA | RELÉS TÉRMICOS | série NR2 | 53.5355 | F4I | 6925808319212 | 268138 | 90 | 1
NR2-25-2,5 | Relé térmico 25A para NC1-12...32 Reg.1,60/2,50A | SOLUÇÕES PARA A INDUSTRIA | RELÉS TÉRMICOS | série NR2 | 53.5355 | F4I | 6925808319144 | 268131 | 90 | 1
NR2-25-25 | Relé térmico 25A para NC1-12...32 Reg.17,00/25,00A | SOLUÇÕES PARA A INDUSTRIA | RELÉS TÉRMICOS | série NR2 | 54.9514 | F4I | 6925808319250 | 268142 | 90 | 1
NR2-25-4 | Relé térmico 25A para NC1-12...32 Reg.2,50/4,00A | SOLUÇÕES PARA A INDUSTRIA | RELÉS TÉRMICOS | série NR2 | 53.5355 | F4I | 6925808319229 | 268139 | 90 | 1
NR2-25-6 | Relé térmico 25A para NC1-12...32 Reg.4,00/6,00A | SOLUÇÕES PARA A INDUSTRIA | RELÉS TÉRMICOS | série NR2 | 53.5355 | F4I | 6925808319236 | 268140 | 90 | 1
NR2-25-8 | Relé térmico 25A para NC1-12...32 Reg.5,50/8,00A | SOLUÇÕES PARA A INDUSTRIA | RELÉS TÉRMICOS | série NR2 | 53.5355 | F4I | 6925808319243 | 268141 | 90 | 1
NR2-36-32 | Relé térmico 36A para NC1-32 Reg.23,00/32,00A | SOLUÇÕES PARA A INDUSTRIA | RELÉS TÉRMICOS | série NR2 | 86.1453 | F4I | 6925808319267 | 268143 | 48 | 1
NR2-36-36 | Relé térmico 36A para NC1-32 Reg.28,00/36,00A | SOLUÇÕES PARA A INDUSTRIA | RELÉS TÉRMICOS | série NR2 | 86.1453 | F4I | 6925808319274 | 268144 | 48 | 1
NR2-630-250 | Relé térmico 630A para NC2-225...630,225 Reg.160/250A | SOLUÇÕES PARA A INDUSTRIA | RELÉS TÉRMICOS | série NR2 | 409.5741 | F4I | 6925808345426 | 268298 | 2 | 1
NR2-630-315 | Relé térmico 630A para NC2-225...630,225 Reg.200/315A | SOLUÇÕES PARA A INDUSTRIA | RELÉS TÉRMICOS | série NR2 | 409.5741 | F4I | 6925808345433 | 268299 | 2 | 1
NR2-630-400 | Relé térmico 630A para NC2-225...630,225 Reg.250/400A | SOLUÇÕES PARA A INDUSTRIA | RELÉS TÉRMICOS | série NR2 | 409.5741 | F4I | 6925808345440 | 268300 | 2 | 1
NR2-630-500 | Relé térmico 630A para NC2-225...630,225 Reg.315/500A | SOLUÇÕES PARA A INDUSTRIA | RELÉS TÉRMICOS | série NR2 | 409.5741 | F4I | 6925808345457 | 268301 | 2 | 1
NR2-630-630 | Relé térmico 630A para NC2-225...630,225 Reg.400/630A | SOLUÇÕES PARA A INDUSTRIA | RELÉS TÉRMICOS | série NR2 | 409.5741 | F4I | 6925808345464 | 268302 | 2 | 1
NR2-93-32 | Relé térmico 93A para NC1-40...95 Reg.23,00/32,00A | SOLUÇÕES PARA A INDUSTRIA | RELÉS TÉRMICOS | série NR2 | 122.7868 | F4I | 6925808319281 | 268145 | 32 | 1
NR2-93-40 | Relé térmico 93A para NC1-40...95 Reg.30,00/40,00A | SOLUÇÕES PARA A INDUSTRIA | RELÉS TÉRMICOS | série NR2 | 122.7868 | F4I | 6925808319298 | 268146 | 32 | 1
NR2-93-50 | Relé térmico 93A para NC1-40...95 Reg.37,00/50,00A | SOLUÇÕES PARA A INDUSTRIA | RELÉS TÉRMICOS | série NR2 | 122.7868 | F4I | 6925808319304 | 268147 | 32 | 1
NR2-93-65 | Relé térmico 93A para NC1-40...95 Reg.48,00/65,00A | SOLUÇÕES PARA A INDUSTRIA | RELÉS TÉRMICOS | série NR2 | 122.7868 | F4I | 6925808319311 | 268148 | 32 | 1
NR2-93-70 | Relé térmico 93A para NC1-40...95 Reg.55,00/70,00A | SOLUÇÕES PARA A INDUSTRIA | RELÉS TÉRMICOS | série NR2 | 122.7868 | F4I | 6925808319328 | 268149 | 32 | 1
NR2-93-80 | Relé térmico 93A para NC1-40...95 Reg.63,00/80,00A | SOLUÇÕES PARA A INDUSTRIA | RELÉS TÉRMICOS | série NR2 | 122.7868 | F4I | 6925808319335 | 268150 | 32 | 1
NR2-93-93 | Relé térmico 93A para NC1-40...95 Reg.80,00/93,00A | SOLUÇÕES PARA A INDUSTRIA | RELÉS TÉRMICOS | série NR2 | 122.7868 | F4I | 6925808319342 | 268151 | 32 | 1
NRE8-100-100 | Relé térmico electrónico 100A para NC1-50...95 Reg.50/100A | SOLUÇÕES PARA A INDUSTRIA | RELÉS TÉRMICOS | série NRE8 | 184.872 | F4I | 6901800000907 | 278100 | 32 | 1
NRE8-100-65 | Relé térmico electrónico 100A para NC1-50...95 Reg.30/65A | SOLUÇÕES PARA A INDUSTRIA | RELÉS TÉRMICOS | série NRE8 | 168.2698 | F4I | 6901800000891 | 278099 | 32 | 1
NRE8-200-120 | Relé térmico electrónico 200A para NC2-115...225 Reg.85/120A | SOLUÇÕES PARA A INDUSTRIA | RELÉS TÉRMICOS | série NRE8 | 647.2141 | F4I | 6901800000693 | 278079 | 4 | 1
NRE8-200-160 | Relé térmico electrónico 200A para NC2-115...225 Reg.110/160A | SOLUÇÕES PARA A INDUSTRIA | RELÉS TÉRMICOS | série NRE8 | 653.3103 | F4I | 6901800000709 | 278080 | 4 | 1
NRE8-200-200 | Relé térmico electrónico 200A para NC2-115...225 Reg.140/200A | SOLUÇÕES PARA A INDUSTRIA | RELÉS TÉRMICOS | série NRE8 | 661.5249 | F4I | 6901800000716 | 278081 | 4 | 1
NRE8-25-1,2 | Relé térmico electrónico 25A para NC1-12 Reg.0,6/1,2A | SOLUÇÕES PARA A INDUSTRIA | RELÉS TÉRMICOS | série NRE8 | 78.5576 | F4I | 6901800000778 | 278087 | 48 | 1
NRE8-25-10 | Relé térmico electrónico 25A para NC1-12 Reg.5/10A | SOLUÇÕES PARA A INDUSTRIA | RELÉS TÉRMICOS | série NRE8 | 78.5576 | F4I | 6901800000815 | 278091 | 48 | 1
NRE8-25-12 | Relé térmico electrónico 25A para NC1-12 Reg.7/12A | SOLUÇÕES PARA A INDUSTRIA | RELÉS TÉRMICOS | série NRE8 | 78.5576 | F4I | 6901800000822 | 278092 | 48 | 1
NRE8-25-2,4 | Relé térmico electrónico 25A para NC1-12 Reg.1,2/2,4A | SOLUÇÕES PARA A INDUSTRIA | RELÉS TÉRMICOS | série NRE8 | 78.5576 | F4I | 6901800000785 | 278088 | 48 | 1
NRE8-25-20 | Relé térmico electrónico 25A para NC1-18,25 Reg.10/20A | SOLUÇÕES PARA A INDUSTRIA | RELÉS TÉRMICOS | série NRE8 | 78.5576 | F4I | 6901800000839 | 278093 | 48 | 1
NRE8-25-25 | Relé térmico electrónico 25A para NC1-25 Reg.20/25A | SOLUÇÕES PARA A INDUSTRIA | RELÉS TÉRMICOS | série NRE8 | 89.0853 | F4I | 6901800000846 | 278094 | 48 | 1
NRE8-25-32 | Relé térmico electrónico 25A para NC1-25 Reg.22/32A | SOLUÇÕES PARA A INDUSTRIA | RELÉS TÉRMICOS | série NRE8 | 89.0853 | F4I | 6901800000853 | 278095 | 48 | 1
NRE8-25-4 | Relé térmico electrónico 25A para NC1-12 Reg.2/4A | SOLUÇÕES PARA A INDUSTRIA | RELÉS TÉRMICOS | série NRE8 | 78.5576 | F4I | 6901800000792 | 278089 | 48 | 1
NRE8-25-8 | Relé térmico electrónico 25A para NC1-12 Reg.4/8A | SOLUÇÕES PARA A INDUSTRIA | RELÉS TÉRMICOS | série NRE8 | 78.5576 | F4I | 6901800000808 | 278090 | 48 | 1
NRE8-40-10 | Relé térmico electrónico 40A para NC1-32...40 Reg.5/10A | SOLUÇÕES PARA A INDUSTRIA | RELÉS TÉRMICOS | série NRE8 | 93.1494 | F4I | 6901800000877 | 278097 | 32 | 1
NRE8-40-20 | Relé térmico electrónico 40A para NC1-32...40 Reg.10/20A | SOLUÇÕES PARA A INDUSTRIA | RELÉS TÉRMICOS | série NRE8 | 93.1494 | F4I | 6901800000686 | 278078 | 32 | 1
NRE8-40-4 | Relé térmico electrónico 40A para NC1-32...40 Reg.2/4A | SOLUÇÕES PARA A INDUSTRIA | RELÉS TÉRMICOS | série NRE8 | 93.1494 | F4I | 6901800000860 | 278096 | 32 | 1
NRE8-40-40 | Relé térmico electrónico 40A para NC1-32...40 Reg.20/40A | SOLUÇÕES PARA A INDUSTRIA | RELÉS TÉRMICOS | série NRE8 | 93.1494 | F4I | 6901800000884 | 278098 | 32 | 1
NRE8-40-8 | Relé térmico electrónico 40A para NC1-32...40 Reg.4/8A | SOLUÇÕES PARA A INDUSTRIA | RELÉS TÉRMICOS | série NRE8 | 93.1494 | F4I | 6901800000679 | 278077 | 32 | 1
NRE8-630-250 | Relé térmico electrónico 630A para NC2-225...630 Reg.170/250A | SOLUÇÕES PARA A INDUSTRIA | RELÉS TÉRMICOS | série NRE8 | 717.0383 | F4I | 6901800000723 | 278082 | 2 | 1
NRE8-630-315 | Relé térmico electrónico 630A para NC2-225...630 Reg.215/315A | SOLUÇÕES PARA A INDUSTRIA | RELÉS TÉRMICOS | série NRE8 | 723.6641 | F4I | 6901800000730 | 278083 | 2 | 1
NRE8-630-400 | Relé térmico electrónico 630A para NC2-225...630 Reg.275/400A | SOLUÇÕES PARA A INDUSTRIA | RELÉS TÉRMICOS | série NRE8 | 735.8455 | F4I | 6901800000747 | 278084 | 2 | 1
NRE8-630-500 | Relé térmico electrónico 630A para NC2-225...630 Reg.340/500A | SOLUÇÕES PARA A INDUSTRIA | RELÉS TÉRMICOS | série NRE8 | 776.7997 | F4I | 6901800000754 | 278085 | 2 | 1
NRE8-630-630 | Relé térmico electrónico 630A para NC2-225...630 Reg.430/630A | SOLUÇÕES PARA A INDUSTRIA | RELÉS TÉRMICOS | série NRE8 | 789.0675 | F4I | 6901800000761 | 278086 | 2 | 1
NRT28-125/1P | Base portafusiveis cilíndricos 1P 125A - para RT29-125 | SOLUÇÕES PARA A INDUSTRIA | FUSÍVEIS E FINS DE CURSO | série NRT28 | 18.5674 | F5F | 6901800521723 | 520399 | 72 | 6
NRT28-32/1P | Base portafusiveis cilíndricos 1P 32A - para RT28-32 | SOLUÇÕES PARA A INDUSTRIA | FUSÍVEIS E FINS DE CURSO | série NRT28 | 5.0974 | F5F | 6901800695271 | 520465 | 240 | 12
NRT28-32/2P | Base portafusiveis cilíndricos 2P 32A - para RT28-32 | SOLUÇÕES PARA A INDUSTRIA | FUSÍVEIS E FINS DE CURSO | série NRT28 | 10.9105 | F5F | 6901800695288 | 520466 | 120 | 6
NRT28-32/3P | Base portafusiveis cilíndricos 3P 32A - para RT28-32 | SOLUÇÕES PARA A INDUSTRIA | FUSÍVEIS E FINS DE CURSO | série NRT28 | 18.8602 | F5F | 6901800695264 | 520467 | 80 | 4
NRT28-63/1P | Base Portafusíveis cilíndricos 1P 63A - para RT28-63 | SOLUÇÕES PARA A INDUSTRIA | FUSÍVEIS E FINS DE CURSO | série NRT28 | 12.071 | F5F | 6901800521693 | 520394 | 192 | 6
NRZ28-20/10 | Fusível cilíndrico DC curva gPV para Fotovoltaica 10x38mm 10A | PROTEÇÕES PARA FOTOVOLTAICA | FUSÍVEIS E BASES DC | série NRZ28 | 8.505 | F5C | 6901800521143 | 676022 | 2400 | 10
NRZ28-20/12 | Fusível cilíndrico DC curva gPV para Fotovoltaica 10x38mm 12A | PROTEÇÕES PARA FOTOVOLTAICA | FUSÍVEIS E BASES DC | série NRZ28 | 8.505 | F5C | 6901800725657 | 676031 | 2400 | 10
NRZ28-20/15 | Fusível cilíndrico DC curva gPV para Fotovoltaica 10x38mm 15A | PROTEÇÕES PARA FOTOVOLTAICA | FUSÍVEIS E BASES DC | série NRZ28 | 8.505 | F5C | 6901800521174 | 676025 | 2400 | 10
NRZ28-20/16 | Fusível cilíndrico DC curva gPV para Fotovoltaica 10x38mm 16A | PROTEÇÕES PARA FOTOVOLTAICA | FUSÍVEIS E BASES DC | série NRZ28 | 8.505 | F5C | 6901800725664 | 676032 | 2400 | 10
NRZ28-20/20 | Fusível cilíndrico DC curva gPV para Fotovoltaica 10x38mm 20A | PROTEÇÕES PARA FOTOVOLTAICA | FUSÍVEIS E BASES DC | série NRZ28 | 8.505 | F5C | 6901800725671 | 676033 | 2400 | 10
NS2-25-0,16 | Disjuntor motor, Comando botões 3P 25A Reg.0,1/0,16A | SOLUÇÕES PARA A INDUSTRIA | Disjuntor motor | série NS2-25 | 83.576 | F3G | 6925808307806 | 495072 | 60 | 1
NS2-25-0,25 | Disjuntor motor botões, 3P 25A Reg.0,16/0,25A | SOLUÇÕES PARA A INDUSTRIA | Disjuntor motor | série NS2-25 | 83.576 | F3G | 6925808307813 | 495073 | 60 | 1
NS2-25-0,4 | Disjuntor motor botões, 3P 25A Reg.0,25/0,4A | SOLUÇÕES PARA A INDUSTRIA | Disjuntor motor | série NS2-25 | 83.576 | F3G | 6925808307820 | 495074 | 60 | 1
NS2-25-0,63 | Disjuntor motor botões, 3P 25A Reg.0,4/0,63A | SOLUÇÕES PARA A INDUSTRIA | Disjuntor motor | série NS2-25 | 83.576 | F3G | 6925808307837 | 495075 | 60 | 1
NS2-25-1 | Disjuntor motor botões, 3P 25A Reg.0,63/1A | SOLUÇÕES PARA A INDUSTRIA | Disjuntor motor | série NS2-25 | 83.576 | F3G | 6925808307844 | 495076 | 60 | 1
NS2-25-1,6 | Disjuntor motor botões, 3P 25A Reg.1/1,6A | SOLUÇÕES PARA A INDUSTRIA | Disjuntor motor | série NS2-25 | 83.576 | F3G | 6925808307851 | 495077 | 60 | 1
NS2-25-10 | Disjuntor motor botões, 3P 25A Reg.6/10A | SOLUÇÕES PARA A INDUSTRIA | Disjuntor motor | série NS2-25 | 83.576 | F3G | 6925808307899 | 495081 | 60 | 1
NS2-25-14 | Disjuntor motor botões, 3P 25A Reg.9/14A | SOLUÇÕES PARA A INDUSTRIA | Disjuntor motor | série NS2-25 | 83.576 | F3G | 6925808307905 | 495082 | 60 | 1
NS2-25-18 | Disjuntor motor botões, 3P 25A Reg.13/18A | SOLUÇÕES PARA A INDUSTRIA | Disjuntor motor | série NS2-25 | 85.7711 | F3G | 6925808307912 | 495083 | 60 | 1
NS2-25-2,5 | Disjuntor motor botões, 3P 25A Reg.1,6/2,5A | SOLUÇÕES PARA A INDUSTRIA | Disjuntor motor | série NS2-25 | 83.576 | F3G | 6925808307868 | 495078 | 60 | 1
NS2-25-23 | Disjuntor motor botões, 3P 25A Reg.17/23A | SOLUÇÕES PARA A INDUSTRIA | Disjuntor motor | série NS2-25 | 93.7661 | F3G | 6925808307929 | 495084 | 60 | 1
NS2-25-25 | Disjuntor motor botões, 3P 25A Reg.20/25A | SOLUÇÕES PARA A INDUSTRIA | Disjuntor motor | série NS2-25 | 95.1542 | F3G | 6925808307936 | 495085 | 60 | 1
NS2-25-4 | Disjuntor motor botões, 3P 25A Reg.2,5/4A | SOLUÇÕES PARA A INDUSTRIA | Disjuntor motor | série NS2-25 | 83.576 | F3G | 6925808307875 | 495079 | 60 | 1
NS2-25-6,3 | Disjuntor motor botões, 3P 25A Reg.4/6,3A | SOLUÇÕES PARA A INDUSTRIA | Disjuntor motor | série NS2-25 | 83.576 | F3G | 6925808307882 | 495080 | 60 | 1
NS2-25X-0,16 | Disjuntor do motor 3P 25A Reg.0,1/0,16A | SOLUÇÕES PARA A INDUSTRIA | Disjuntor motor | série NS2-25X | 90.4089 | F3G | 6925808320102 | 495176 | 60 | 1
NS2-25X-0,25 | Disjuntor do motor 3P 25A Reg.0,16/0,25A | SOLUÇÕES PARA A INDUSTRIA | Disjuntor motor | série NS2-25X | 90.4089 | F3G | 6925808320119 | 495177 | 60 | 1
NS2-25X-0,4 | Disjuntor do motor 3P 25A Reg.0,25/0,4A | SOLUÇÕES PARA A INDUSTRIA | Disjuntor motor | série NS2-25X | 90.4089 | F3G | 6925808320126 | 495178 | 60 | 1
NS2-25X-0,63 | Disjuntor do motor 3P 25A Reg.0,4/0,63A | SOLUÇÕES PARA A INDUSTRIA | Disjuntor motor | série NS2-25X | 92.0337 | F3G | 6925808320133 | 495179 | 60 | 1
NS2-25X-1 | Disjuntor do motor 3P 25A Reg.0,63/0,1A | SOLUÇÕES PARA A INDUSTRIA | Disjuntor motor | série NS2-25X | 92.0337 | F3G | 6925808320140 | 495180 | 60 | 1
NS2-25X-1,6 | Disjuntor do motor 3P 25A Reg.1/1,6A | SOLUÇÕES PARA A INDUSTRIA | Disjuntor motor | série NS2-25X | 92.0337 | F3G | 6925808320157 | 495181 | 60 | 1
NS2-25X-10 | Disjuntor do motor 3P 25A Reg.6/10A | SOLUÇÕES PARA A INDUSTRIA | Disjuntor motor | série NS2-25X | 111.5853 | F3G | 6925808320195 | 495185 | 60 | 1
NS2-25X-14 | Disjuntor do motor 3P 25A Reg,9/14A | SOLUÇÕES PARA A INDUSTRIA | Disjuntor motor | série NS2-25X | 111.5853 | F3G | 6925808320201 | 495186 | 60 | 1
NS2-25X-18 | Disjuntor do motor 3P 25A Reg.13/18A | SOLUÇÕES PARA A INDUSTRIA | Disjuntor motor | série NS2-25X | 121.8938 | F3G | 6925808320218 | 495187 | 60 | 1
NS2-25X-2,5 | Disjuntor do motor 3P 25A Reg.1,6/2,5A | SOLUÇÕES PARA A INDUSTRIA | Disjuntor motor | série NS2-25X | 96.4239 | F3G | 6925808320164 | 495182 | 60 | 1
NS2-25X-23 | Disjuntor do motor 3P 25A Reg.17/23A | SOLUÇÕES PARA A INDUSTRIA | Disjuntor motor | série NS2-25X | 141.6929 | F3G | 6925808320225 | 495188 | 60 | 1
NS2-25X-25 | Disjuntor do motor 3P 25A Reg.20/25A | SOLUÇÕES PARA A INDUSTRIA | Disjuntor motor | série NS2-25X | 161.4813 | F3G | 6925808320232 | 495189 | 60 | 1
NS2-25X-4 | Disjuntor do motor 3P 25A Reg.2,5/4A | SOLUÇÕES PARA A INDUSTRIA | Disjuntor motor | série NS2-25X | 96.4239 | F3G | 6925808320171 | 495183 | 60 | 1
NS2-25X-6,3 | Disjuntor do motor 3P 25A Reg.4/6,3A | SOLUÇÕES PARA A INDUSTRIA | Disjuntor motor | série NS2-25X | 96.4239 | F3G | 6925808320188 | 495184 | 60 | 1
NS2-32-32 | Disjuntor motor 3P 32A Reg. 24/32A | SOLUÇÕES PARA A INDUSTRIA | Disjuntor motor | série NS2-32 | 123.68 | F3G | 6941498943148 | 146475 | 60 | 1
NS2-32X-32 | Disjuntor motor, Comando giratorio, 3P 32A Reg. 24/32A | SOLUÇÕES PARA A INDUSTRIA | Disjuntor motor | série NS2-32X | 176.8149 | F3G | 6941498943131 | 139373 | 60 | 1
NS2-80B-25 | Disjuntor motor botões, 3P 80A Reg.16/25A | SOLUÇÕES PARA A INDUSTRIA | Disjuntor motor | série NS2-80B | 203.0487 | F3G | 6925808307943 | 495086 | 24 | 1
NS2-80B-40 | Disjuntor motor botões, 3P 80A Reg.25/40A | SOLUÇÕES PARA A INDUSTRIA | Disjuntor motor | série NS2-80B | 220.6528 | F3G | 6925808307950 | 495087 | 24 | 1
NS2-80B-63 | Disjuntor motor botões 3P 80A Reg.40/63A | SOLUÇÕES PARA A INDUSTRIA | Disjuntor motor | série NS2-80B | 246.2302 | F3G | 6925808307967 | 495088 | 24 | 1
NS2-80B-80 | Disjuntor motor botões, 3P 80A Reg.56/80A | SOLUÇÕES PARA A INDUSTRIA | Disjuntor motor | série NS2-80B | 259.3041 | F3G | 6925808307974 | 495089 | 24 | 1
NS2-AE11 | Contacto auxiliar central 1NA+1NC para NS2-25 | SOLUÇÕES PARA A INDUSTRIA | Disjuntor motor | Acessórios Disjuntor motor | 10.9885 | F3G | 6925808301019 | 495968 | 1200 | 20
NS2-AE20 | Contacto auxiliar central 2NA para NS2-25 | SOLUÇÕES PARA A INDUSTRIA | Disjuntor motor | Acessórios Disjuntor motor | 10.9885 | F3G | 6925808300951 | 495948 | 1200 | 20
NS2-AU11 | Contacto auxiliar lateral 1NA+1NC para NS2-25 | SOLUÇÕES PARA A INDUSTRIA | Disjuntor motor | Acessórios Disjuntor motor | 21.2782 | F3G | 6925808346782 | 495996 | 240 | 4
NS2-AU11/80 | Contacto auxiliar lateral 1NA+1NC para NS2-80B | SOLUÇÕES PARA A INDUSTRIA | Disjuntor motor | Acessórios Disjuntor motor | 21.1707 | F3G | 6925808301033 | 495972 | 120 | 2
NS2-AU20 | Contacto auxiliar lateral 2NA para NS2-25 | SOLUÇÕES PARA A INDUSTRIA | Disjuntor motor | Acessórios Disjuntor motor | 21.2782 | F3G | 6925808300968 | 495951 | 240 | 4
NS2-AU20/80 | Contacto auxiliar lateral 2NA para NS2-80B | SOLUÇÕES PARA A INDUSTRIA | Disjuntor motor | Acessórios Disjuntor motor | 21.1707 | F3G | 6925808301026 | 495942 | 120 | 2
NS2-BOX-MC | Caixa de superfície IP55 para NS2-25 | SOLUÇÕES PARA A INDUSTRIA | Disjuntor motor | Acessórios Disjuntor motor | 41.1802 | F3G | 6925808346799 | 495997 | 16 | 1
NS2-BOX-PE | Caixa de superfície IP55 com botão emergencia para NS2-25 | SOLUÇÕES PARA A INDUSTRIA | Disjuntor motor | Acessórios Disjuntor motor | 55.2975 | F3G | 6925808300487 | 495945 | 18 | 1
NS2-FA0101 | Contacto auxiliar+alarme 1NC+1NA para NS2-25 | SOLUÇÕES PARA A INDUSTRIA | Disjuntor motor | Acessórios Disjuntor motor | 20.7084 | F3G | 6925808300975 | 495956 | 180 | 3
NS2-FA0110 | Contacto auxiliar+alarme 1NA+1NC para NS2-25 | SOLUÇÕES PARA A INDUSTRIA | Disjuntor motor | Acessórios Disjuntor motor | 20.7084 | F3G | 6925808300975 | 495956 | 180 | 3
NS2-FA1001 | Contacto auxiliar+alarme 1NA+1NA para NS2-25 | SOLUÇÕES PARA A INDUSTRIA | Disjuntor motor | Acessórios Disjuntor motor | 20.7084 | F3G | 6925808301002 | 495965 | 180 | 3
NS2-FA1010 | Contacto auxiliar+alarme 1NC+1NC para NS2-25 | SOLUÇÕES PARA A INDUSTRIA | Disjuntor motor | Acessórios Disjuntor motor | 20.7084 | F3G | 6925808300999 | 495962 | 180 | 3
NS2-SH-110 | Bobina de disparo por emissão de corrente para NS2-25 110Vca | SOLUÇÕES PARA A INDUSTRIA | Disjuntor motor | Acessórios Disjuntor motor | 49.9645 | F3G | 6925808301040 | 495974 | 120 | 2
NS2-SH-230 | Bobina de disparo por emissão de corrente para NS2-25 230Vca | SOLUÇÕES PARA A INDUSTRIA | Disjuntor motor | Acessórios Disjuntor motor | 49.9645 | F3G | 6925808301057 | 495977 | 120 | 2
NS2-SH-400 | Bobina de disparo por emissão de corrente para NS2-25 400Vca | SOLUÇÕES PARA A INDUSTRIA | Disjuntor motor | Acessórios Disjuntor motor | 49.9645 | F3G | 6925808301064 | 495980 | 120 | 2
NS2-UV-110 | Bobina de disparo de mínima tensão 40VA para NS2-25 110Vca | SOLUÇÕES PARA A INDUSTRIA | Disjuntor motor | Acessórios Disjuntor motor | 49.9645 | F3G | 6925808301293 | 495908 | 120 | 2
NS2-UV-230 | Bobina de disparo de mínima tensão 40VA para NS2-25 230Vca | SOLUÇÕES PARA A INDUSTRIA | Disjuntor motor | Acessórios Disjuntor motor | 49.9645 | F3G | 6925808301309 | 495907 | 120 | 2
NS2-UV-400 | Bobina de disparo de mínima tensão 40VA para NS2-25 400Vca | SOLUÇÕES PARA A INDUSTRIA | Disjuntor motor | Acessórios Disjuntor motor | 49.9645 | F3G | 6925808301316 | 495906 | 120 | 2
NTE8-10A/230 | Temporizador Impulso Atraso à desoperação 230Vca 1NA 0,1...10seg | APARELHAGEM MODULAR | COMPLEMENTOS PARA A INSTALAÇÃO | série NTE8 | 39.1884 | F5M | 6901800071808 | 302016 | 192 | 8
NTE8-10B/230 | Temporizador Mantida - Atraso à ligação 230Vca 1NA 0,1...10seg | APARELHAGEM MODULAR | COMPLEMENTOS PARA A INSTALAÇÃO | série NTE8 | 39.1884 | F5M | 6901800071822 | 258438 | 192 | 8
NTE8-10B/24CA | Temporizador Mantida - Atraso à ligação 24Vca 1NA 0,1,...19seg | APARELHAGEM MODULAR | COMPLEMENTOS PARA A INSTALAÇÃO | série NTE8 | 39.1884 | F5M | 6901800071853 | 302021 | 192 | 8
NTE8-10B/24CC | Temporizador Mantida - Atraso à ligação 24Vcc 1NA 0,1...10seg | APARELHAGEM MODULAR | COMPLEMENTOS PARA A INSTALAÇÃO | série NTE8 | 39.1884 | F5M | 6901800071846 | 302020 | 192 | 8
NTE8-120A/230 | Temporizador Impulso - Atraso à desoperação 230Vca 1NA 10...120seg | APARELHAGEM MODULAR | COMPLEMENTOS PARA A INSTALAÇÃO | série NTE8 | 39.1884 | F5M | 6901800071815 | 302017 | 192 | 8
NTE8-120B/230 | Temporizador Mantida - Atraso à ligação 230Vca 1NA 10...120seg | APARELHAGEM MODULAR | COMPLEMENTOS PARA A INSTALAÇÃO | série NTE8 | 39.1884 | F5M | 6901800071785 | 258459 | 192 | 8
NTE8-120B/24CA | Temporizador Mantida - Atraso à ligação 24Vca 1NA 10...120seg | APARELHAGEM MODULAR | COMPLEMENTOS PARA A INSTALAÇÃO | série NTE8 | 39.1884 | F5M | 6901800071860 | 302022 | 192 | 8
NTE8-120B/24CC | Temporizador Mantida - Atraso à ligação 24Vcc 1NA 10...120seg | APARELHAGEM MODULAR | COMPLEMENTOS PARA A INSTALAÇÃO | série NTE8 | 39.1884 | F5M | 6901800071884 | 302024 | 120 | 1
NTE8-480A/230 | Temporizador Impulso - Atraso à desoperação 230Vca 1NA 30...480seg | APARELHAGEM MODULAR | COMPLEMENTOS PARA A INSTALAÇÃO | série NTE8 | 39.1884 | F5M | 6901800071792 | 302015 | 192 | 8
NTE8-480B/230 | Temporizador Mantida - Atraso à ligação 230Vca 1NA 30...480seg | APARELHAGEM MODULAR | COMPLEMENTOS PARA A INSTALAÇÃO | série NTE8 | 39.1884 | F5M | 6901800071839 | 258480 | 192 | 8
NTE8-480B/24CA | Temporizador Mantida - Atraso à ligação 24Vca 1NA 30...480seg | APARELHAGEM MODULAR | COMPLEMENTOS PARA A INSTALAÇÃO | série NTE8 | 39.1884 | F5M | 6901800071877 | 302023 | 192 | 8
NTE8-480B/24CC | Temporizador Mantida - Atraso à ligação 24Vcc 1NA 30...480seg | APARELHAGEM MODULAR | COMPLEMENTOS PARA A INSTALAÇÃO | série NTE8 | 39.1884 | F5M | 6901800071891 | 302025 | 192 | 8
NTF1-035.230 | Ventilação e filtro de entrada, 109×109×59mm, 35m³/h | INVÓLUCROS | Acessórios PARA INVÓLUCROS | série NTF1 | 118.146 | F7M | 6901800629832 | 842012 | 40 | 1
NTF1-035.300 | Filtro de saida, 109×109×21mm, 35m³/h | INVÓLUCROS | Acessórios PARA INVÓLUCROS | série NTF1 | 36.876 | F7M | 6901800629788 | 842007 | 112 | 1
NTF1-045.230 | Ventilação e filtro de entrada, 150×150×59mm, 45m³/h | INVÓLUCROS | Acessórios PARA INVÓLUCROS | série NTF1 | 155.61 | F7M | 6901800629849 | 842013 | 30 | 1
NTF1-045.300 | Filtro de saida, 150×150×21mm, 45m³/h | INVÓLUCROS | Acessórios PARA INVÓLUCROS | série NTF1 | 41.9475 | F7M | 6901800629795 | 842008 | 60 | 1
NTF1-105.230 | Ventilação e filtro de entrada, 204×204×96mm 105m³/h | INVÓLUCROS | Acessórios PARA INVÓLUCROS | série NTF1 | 200.5605 | F7M | 6901800629856 | 842014 | 20 | 1
NTF1-105.300 | Filtro de saida, 204×204×25mm, 105m³/h | INVÓLUCROS | Acessórios PARA INVÓLUCROS | série NTF1 | 48.993 | F7M | 6901800629801 | 842009 | 60 | 1
NTF1-160.230 | Ventilação e filtro de entrada, 250×250×109mm, 160m³/h | INVÓLUCROS | Acessórios PARA INVÓLUCROS | série NTF1 | 233.982 | F7M | 6901800629863 | 842015 | 8 | 1
NTF1-160.300 | Filtro de saida, 250×250×25mm, 160m³/h | INVÓLUCROS | Acessórios PARA INVÓLUCROS | série NTF1 | 56.4795 | F7M | 6901800629818 | 842010 | 30 | 1
NTF1-550.230 | Ventilação e filtro de entrada, 325×325×142mm, 550m³/h | INVÓLUCROS | Acessórios PARA INVÓLUCROS | série NTF1 | 352.7055 | F7M | 6901800629870 | 842016 | 6 | 1
NTF1-550.300 | Filtro de saida, 325×325×25mm, 550m³/h | INVÓLUCROS | Acessórios PARA INVÓLUCROS | série NTF1 | 65.4675 | F7M | 6901800629825 | 842011 | 24 | 1
NTJ2-125 207 | Bloco distribuidor 2P, 7 conexões | INVÓLUCROS | Acessórios PARA INVÓLUCROS | série NTJ2 | 28.371 | F7M | 6901800644323 | 810000 | 72 | 1
NTJ2-125 407 | Bloco distribuidor 4P, 7 conexões | INVÓLUCROS | Acessórios PARA INVÓLUCROS | série NTJ2 | 32.8545 | F7M | 6901800644330 | 810001 | 50 | 1
NTJ2-125 411 | Bloco distribuidor 4P, 11 conexões | INVÓLUCROS | Acessórios PARA INVÓLUCROS | série NTJ2 | 43.2285 | F7M | 6901800644347 | 810002 | 40 | 1
NTJ2-125 415 | Bloco distribuidor 4P, 15 conexões | INVÓLUCROS | Acessórios PARA INVÓLUCROS | série NTJ2 | 59.1255 | F7M | 6901800644354 | 810003 | 30 | 1
NTK1-111 | Termostato control de ventilação NO, 0 a 60°C, 10A, 250VAC | INVÓLUCROS | Acessórios PARA INVÓLUCROS | série NTK1 | 30.429 | F7M | 6901800629443 | 809000 | 300 | 1
NTK1-121 | Termostato control de ventilação NO, -10 a 50°C, 10A, 250VAC | INVÓLUCROS | Acessórios PARA INVÓLUCROS | série NTK1 | 34.1775 | F7M | 6901800629450 | 809001 | 300 | 1
NTK1-131 | Termostato control de ventilação NO, 20 a 80°C, 10A, 250VAC | INVÓLUCROS | Acessórios PARA INVÓLUCROS | série NTK1 | 35.3745 | F7M | 6901800629467 | 809002 | 300 | 1
NTK1-211 | Termostato control de calefacção NC, 0 a 60°C, 10A, 250VAC | INVÓLUCROS | Acessórios PARA INVÓLUCROS | série NTK1 | 30.429 | F7M | 6901800629504 | 809006 | 300 | 1
NTK1-221 | Termostato control de calefacção NC, -10 a 50°C, 10A, 250VAC | INVÓLUCROS | Acessórios PARA INVÓLUCROS | série NTK1 | 34.1775 | F7M | 6901800629511 | 809007 | 300 | 1
NTK1-231 | Termostato control de calefacção NC, 20 a 80°C, 10A, 250VAC | INVÓLUCROS | Acessórios PARA INVÓLUCROS | série NTK1 | 35.3745 | F7M | 6901800629528 | 809008 | 300 | 1
NTK1-311 | Termostato control calefacção/ventilação NO+NC, 0 a 60°C, 10A, 250VAC | INVÓLUCROS | Acessórios PARA INVÓLUCROS | série NTK1 | 63.861 | F7M | 6901800629474 | 809003 | 200 | 1
NTK1-321 | Termostato control calefacção/ventilação NO+NC, -10 a 50°C, 10A, 250VAC | INVÓLUCROS | Acessórios PARA INVÓLUCROS | série NTK1 | 71.8095 | F7M | 6901800629481 | 809004 | 200 | 1
NTK1-331 | Termostato control calefacção/ventilação NO+NC, 20 a 80°C, 10A, 250VAC | INVÓLUCROS | Acessórios PARA INVÓLUCROS | série NTK1 | 76.9335 | F7M | 6901800629498 | 809005 | 200 | 1
NTR1-015 | Aquecedor 15W | INVÓLUCROS | Acessórios PARA INVÓLUCROS | série NTR1 | 78.6135 | F7M | 6901800629719 | 842000 | 72 | 1
NTR1-030 | Aquecedor 30W | INVÓLUCROS | Acessórios PARA INVÓLUCROS | série NTR1 | 88.9875 | F7M | 6901800629726 | 842001 | 72 | 1
NTR1-045 | Aquecedor 45W | INVÓLUCROS | Acessórios PARA INVÓLUCROS | série NTR1 | 103.1625 | F7M | 6901800629733 | 842002 | 72 | 1
NTR1-060 | Aquecedor 60W | INVÓLUCROS | Acessórios PARA INVÓLUCROS | série NTR1 | 118.608 | F7M | 6901800629740 | 842003 | 72 | 1
NTR1-075 | Aquecedor 75W | INVÓLUCROS | Acessórios PARA INVÓLUCROS | série NTR1 | 127.4805 | F7M | 6901800629757 | 842004 | 72 | 1
NTR1-100 | Aquecedor 100W | INVÓLUCROS | Acessórios PARA INVÓLUCROS | série NTR1 | 152.145 | F7M | 6901800629764 | 842005 | 40 | 1
NTR1-150 | Aquecedor 150W | INVÓLUCROS | Acessórios PARA INVÓLUCROS | série NTR1 | 180.9675 | F7M | 6901800629771 | 842006 | 40 | 1
NU6-II-15-385-M | Cartucho recambio para Prot. Sobretensões trans. tipoII, 15kA, 385Vca | APARELHAGEM MODULAR | PROTEÇÃO CONTRA SOBRETENSÃO | série NU6-II | 71.0534 | F7S | 6925808381264 | 213622 | 192 | 24
NU6-II-15-460-M | Cartucho recambio para Prot. Sobretensões trans. tipoII, 15kA, 460Vca | APARELHAGEM MODULAR | PROTEÇÃO CONTRA SOBRETENSÃO | série NU6-II | 74.6633 | F7S | 6925808381233 | 213618 | 192 | 24
NU6-II-2-15-385 | Protetor Sobretensãoes Transitor ias 2P 15kA 385V | APARELHAGEM MODULAR | PROTEÇÃO CONTRA SOBRETENSÃO | série NU6-II | 138.154 | F7S | 6925808381172 | 213608 | 48 | 6
NU6-II-2-25-385 | Protetor Sobretensãoes Transitor ias 2P 25kA 385V | APARELHAGEM MODULAR | PROTEÇÃO CONTRA SOBRETENSÃO | série NU6-II | 206.9256 | F7S | 6925808381189 | 213609 | 48 | 6
NU6-II-2-40-385 | Protetor Sobretensãoes Transitor ias 2P 40kA 385V | APARELHAGEM MODULAR | PROTEÇÃO CONTRA SOBRETENSÃO | série NU6-II | 218.2912 | F7S | 6925808381196 | 213610 | 24 | 3
NU6-II-25-460-M | Cartucho recambio para Prot. Sobretensões trans. tipoII, 25kA, 460Vca | APARELHAGEM MODULAR | PROTEÇÃO CONTRA SOBRETENSÃO | série NU6-II | 100.1688 | F7S | 6925808381240 | 213619 | 192 | 24
NU6-II-40-385-M | Cartucho recambio para Prot. Sobretensões trans. tipoII, 40kA, 385Vca | APARELHAGEM MODULAR | PROTEÇÃO CONTRA SOBRETENSÃO | série NU6-II | 110.5274 | F7S | 6901800095187 | 213896 | 192 | 24
NU6-II-40-460-M | Cartucho recambio para Prot. Sobretensões trans. tipoII, 40kA, 460Vca | APARELHAGEM MODULAR | PROTEÇÃO CONTRA SOBRETENSÃO | série NU6-II | 116.794 | F7S | 6925808369880 | 213577 | 192 | 24
NU6-II-4-15-460 | Protetor Sobretensãoes Transitor ias 4P 15kA 460V | APARELHAGEM MODULAR | PROTEÇÃO CONTRA SOBRETENSÃO | série NU6-II | 247.653 | F7S | 6925808369941 | 213595 | 24 | 3
NU6-II-4-25-460 | Protetor Sobretensãoes Transitor ias 4P 25kA 460V | APARELHAGEM MODULAR | PROTEÇÃO CONTRA SOBRETENSÃO | série NU6-II | 373.1239 | F7S | 6925808369958 | 213596 | 24 | 3
NU6-II-4-40-460 | Protetor Sobretensãoes Transitorias 4P 40kA 460V | APARELHAGEM MODULAR | PROTEÇÃO CONTRA SOBRETENSÃO | série NU6-II | 437.0323 | F7S | 6925808369866 | 213574 | 8 | 1
NU6-III-10-M | Prot. Sobretensões trans. tipoIII, 5kA, 385Vca - cartucho recambio | APARELHAGEM MODULAR | PROTEÇÃO CONTRA SOBRETENSÃO | série NU6-III | 68.4182 | F7S | 6901800659778 | 213923 | 192 | 24
NU6-III-2-10 | Protetor Sobretensãoes Transitor ias 2P 10kV 385V | APARELHAGEM MODULAR | PROTEÇÃO CONTRA SOBRETENSÃO | série NU6-III | 119.4935 | F7S | 6901800095217 | 213912 | 96 | 12
NU9-PR230 | Protetor Sobretensões Permanente 230Vca | APARELHAGEM MODULAR | PROTEÇÃO CONTRA SOBRETENSÃO | série NU9 | 153.8686 | F7S |  |  | 1 | 1
NU9-PR400 | Protetor Sobretensões Permanente 400Vca | APARELHAGEM MODULAR | PROTEÇÃO CONTRA SOBRETENSÃO | série NU9 | 468.4508 | F7S |  |  | 1 | 1
NWC5-0.45-10-3 | Condensador paralelo trifásico 450Vca 10Kvar | CONTROLE E GESTÃO DE ENERGIA | CORREÇÃO DO FACTOR DE POTÊNCIA | série NWC5 | 144.4867 | F9B | 6901800093084 | 519026 | 6 | 1
NWC5-0.45-12-3 | Condensador paralelo trifásico 450Vca 12Kvar | CONTROLE E GESTÃO DE ENERGIA | CORREÇÃO DO FACTOR DE POTÊNCIA | série NWC5 | 173.7532 | F9B | 6901800093190 | 519037 | 6 | 1
NWC5-0.45-14-3 | Condensador paralelo trifásico 450Vca 14Kvar | CONTROLE E GESTÃO DE ENERGIA | CORREÇÃO DO FACTOR DE POTÊNCIA | série NWC5 | 188.9501 | F9B | 6901800093206 | 519038 | 6 | 1
NWC5-0.45-15-3 | Condensador paralelo trifásico 450Vca 15Kvar | CONTROLE E GESTÃO DE ENERGIA | CORREÇÃO DO FACTOR DE POTÊNCIA | série NWC5 | 202.5555 | F9B | 6901800093091 | 519027 | 6 | 1
NWC5-0.45-16-3 | Condensador paralelo trifásico 450Vca 16Kvar | CONTROLE E GESTÃO DE ENERGIA | CORREÇÃO DO FACTOR DE POTÊNCIA | série NWC5 | 212.7568 | F9B | 6901800093213 | 519039 | 6 | 1
NWC5-0.45-18-3 | Condensador paralelo trifásico 450Vca 18Kvar | CONTROLE E GESTÃO DE ENERGIA | CORREÇÃO DO FACTOR DE POTÊNCIA | série NWC5 | 219.0455 | F9B | 6901800093220 | 519040 | 6 | 1
NWC5-0.45-20-3 | Condensador paralelo trifásico 450Vca 20Kvar | CONTROLE E GESTÃO DE ENERGIA | CORREÇÃO DO FACTOR DE POTÊNCIA | série NWC5 | 229.7331 | F9B | 6901800093107 | 519028 | 6 | 1
NWC5-0.45-25-3 | Condensador paralelo trifásico 450Vca 25Kvar | CONTROLE E GESTÃO DE ENERGIA | CORREÇÃO DO FACTOR DE POTÊNCIA | série NWC5 | 256.8886 | F9B | 6901800093114 | 519029 | 6 | 1
NWC5-0.525-10-3 | Condensador paralelo trifásico 525Vca 10Kvar | CONTROLE E GESTÃO DE ENERGIA | CORREÇÃO DO FACTOR DE POTÊNCIA | série NWC5 | 149.3939 | F9B | 6901800093237 | 519041 | 6 | 1
NWC5-0.525-12-3 | Condensador paralelo trifásico 525Vca 12Kvar | CONTROLE E GESTÃO DE ENERGIA | CORREÇÃO DO FACTOR DE POTÊNCIA | série NWC5 | 178.2625 | F9B | 6901800093329 | 519050 | 6 | 1
NWC5-0.525-14-3 | Condensador paralelo trifásico 525Vca 14Kvar | CONTROLE E GESTÃO DE ENERGIA | CORREÇÃO DO FACTOR DE POTÊNCIA | série NWC5 | 192.6969 | F9B | 6901800093336 | 519051 | 6 | 1
NWC5-0.525-15-3 | Condensador paralelo trifásico 525Vca 15Kvar | CONTROLE E GESTÃO DE ENERGIA | CORREÇÃO DO FACTOR DE POTÊNCIA | série NWC5 | 209.1648 | F9B | 6901800093343 | 519052 | 6 | 1
NWC5-0.525-16-3 | Condensador paralelo trifásico 525Vca 16Kvar | CONTROLE E GESTÃO DE ENERGIA | CORREÇÃO DO FACTOR DE POTÊNCIA | série NWC5 | 220.1066 | F9B | 6901800093145 | 519032 | 6 | 1
NWC5-0.525-18-3 | Condensador paralelo trifásico 525Vca 18Kvar | CONTROLE E GESTÃO DE ENERGIA | CORREÇÃO DO FACTOR DE POTÊNCIA | série NWC5 | 234.5409 | F9B | 6901800093152 | 519033 | 6 | 1
NWC5-0.525-20-3 | Condensador paralelo trifásico 525Vca 20Kvar | CONTROLE E GESTÃO DE ENERGIA | CORREÇÃO DO FACTOR DE POTÊNCIA | série NWC5 | 259.8617 | F9B | 6901800093138 | 519031 | 6 | 1
NWC5-0.525-25-3 | Condensador paralelo trifásico 525Vca 25Kvar | CONTROLE E GESTÃO DE ENERGIA | CORREÇÃO DO FACTOR DE POTÊNCIA | série NWC5 | 280.7947 | F9B | 6901800093169 | 519034 | 6 | 1
NX8-12 | Caixa de encastrar em plástico IP30 12 módulos | INVÓLUCROS | caixas DE PLÁSTICO | série NX8 | 20.9265 | F9P | 6925808383329 | 216033 | 4 | 1
NX8-15 | Caixa de encastrar em plástico IP30 15 módulos | INVÓLUCROS | caixas DE PLÁSTICO | série NX8 | 28.3185 | F9P | 6925808383343 | 216035 | 3 | 1
NX8-20 | Caixa de encastrar em plástico IP30 20 módulos | INVÓLUCROS | caixas DE PLÁSTICO | série NX8 | 31.458 | F9P | 6925808381707 | 216024 | 3 | 1
NX8-24 | Caixa de encastrar em plástico IP30 24 módulos | INVÓLUCROS | caixas DE PLÁSTICO | série NX8 | 33.033 | F9P | 6925808383367 | 216037 | 2 | 1
NX8-5 | Caixa de encastrar em plástico IP30 5 módulos | INVÓLUCROS | caixas DE PLÁSTICO | série NX8 | 13.209 | F9P | 6925808383374 | 216038 | 8 | 1
NX8-8 | Caixa de encastrar em plástico IP30 8 módulos | INVÓLUCROS | caixas DE PLÁSTICO | série NX8 | 17.619 | F9P | 6925808383398 | 216040 | 4 | 1
NXB-63-1-10C | Disjuntor 1P 10A C 6kA | APARELHAGEM MODULAR | INTERRUPTORES AUTOMÁTICOS MAGNETOTÉRMICOS | série NXB-63 | 14.481 | F3A | 6901800721741 | 814013 | 180 | 12
NXB-63-1-16C | Disjuntor 1P 16A C 6kA | APARELHAGEM MODULAR | INTERRUPTORES AUTOMÁTICOS MAGNETOTÉRMICOS | série NXB-63 | 14.481 | F3A | 6901800721758 | 814014 | 180 | 12
NXB-63-1-20C | Disjuntor 1P 20A C 6kA | APARELHAGEM MODULAR | INTERRUPTORES AUTOMÁTICOS MAGNETOTÉRMICOS | série NXB-63 | 14.481 | F3A | 6901800721765 | 814015 | 180 | 12
NXB-63-1-25C | Disjuntor 1P 25A C 6kA | APARELHAGEM MODULAR | INTERRUPTORES AUTOMÁTICOS MAGNETOTÉRMICOS | série NXB-63 | 14.481 | F3A | 6901800721772 | 814016 | 180 | 12
NXB-63-1-32C | Disjuntor 1P 32A C 6kA | APARELHAGEM MODULAR | INTERRUPTORES AUTOMÁTICOS MAGNETOTÉRMICOS | série NXB-63 | 19.1003 | F3A | 6901800721789 | 814017 | 180 | 12
NXB-63-1-40C | Disjuntor 1P 40A C 6kA | APARELHAGEM MODULAR | INTERRUPTORES AUTOMÁTICOS MAGNETOTÉRMICOS | série NXB-63 | 23.7196 | F3A | 6901800721796 | 814018 | 180 | 12
NXB-63-1-6C | Disjuntor 1P 6A C 6kA | APARELHAGEM MODULAR | INTERRUPTORES AUTOMÁTICOS MAGNETOTÉRMICOS | série NXB-63 | 20.3249 | F3A | 6901800721734 | 814012 | 180 | 12
NXB-63-2-10C | Disjuntor 2P 10A C 6kA | APARELHAGEM MODULAR | INTERRUPTORES AUTOMÁTICOS MAGNETOTÉRMICOS | série NXB-63 | 31.1319 | F3A | 6901800722526 | 814091 | 90 | 6
NXB-63-2-16C | Disjuntor 2P 16A C 6kA | APARELHAGEM MODULAR | INTERRUPTORES AUTOMÁTICOS MAGNETOTÉRMICOS | série NXB-63 | 31.1319 | F3A | 6901800722533 | 814092 | 90 | 6
NXB-63-2-20C | Disjuntor 2P 20A C 6kA | APARELHAGEM MODULAR | INTERRUPTORES AUTOMÁTICOS MAGNETOTÉRMICOS | série NXB-63 | 31.1319 | F3A | 6901800722540 | 814093 | 90 | 6
NXB-63-2-25C | Disjuntor 2P 25A C 6kA | APARELHAGEM MODULAR | INTERRUPTORES AUTOMÁTICOS MAGNETOTÉRMICOS | série NXB-63 | 31.1319 | F3A | 6901800722557 | 814094 | 90 | 6
NXB-63-2-32C | Disjuntor 2P 32A C 6kA | APARELHAGEM MODULAR | INTERRUPTORES AUTOMÁTICOS MAGNETOTÉRMICOS | série NXB-63 | 41.4662 | F3A | 6901800722564 | 814095 | 90 | 6
NXB-63-2-40C | Disjuntor 2P 40A C 6kA | APARELHAGEM MODULAR | INTERRUPTORES AUTOMÁTICOS MAGNETOTÉRMICOS | série NXB-63 | 55.8398 | F3A | 6901800722571 | 814096 | 90 | 6
NXB-63-2-6C | Disjuntor 2P 6A C 6kA | APARELHAGEM MODULAR | INTERRUPTORES AUTOMÁTICOS MAGNETOTÉRMICOS | série NXB-63 | 38.0716 | F3A | 6901800722519 | 814090 | 90 | 6
NXB-63-3-10C | Disjuntor 3P 10A C 6kA | APARELHAGEM MODULAR | INTERRUPTORES AUTOMÁTICOS MAGNETOTÉRMICOS | série NXB-63 | 67.2806 | F3A | 6901800723301 | 814169 | 60 | 4
NXB-63-3-16C | Disjuntor 3P 16A C 6kA | APARELHAGEM MODULAR | INTERRUPTORES AUTOMÁTICOS MAGNETOTÉRMICOS | série NXB-63 | 67.2806 | F3A | 6901800723318 | 814170 | 60 | 4
NXB-63-3-20C | Disjuntor 3P 20A C 6kA | APARELHAGEM MODULAR | INTERRUPTORES AUTOMÁTICOS MAGNETOTÉRMICOS | série NXB-63 | 67.2806 | F3A | 6901800723325 | 814171 | 60 | 4
NXB-63-3-25C | Disjuntor 3P 25A C 6kA | APARELHAGEM MODULAR | INTERRUPTORES AUTOMÁTICOS MAGNETOTÉRMICOS | série NXB-63 | 67.2806 | F3A | 6901800723332 | 814172 | 60 | 4
NXB-63-3-32C | Disjuntor 3P 32A C 6kA | APARELHAGEM MODULAR | INTERRUPTORES AUTOMÁTICOS MAGNETOTÉRMICOS | série NXB-63 | 78.2595 | F3A | 6901800723349 | 814173 | 60 | 4
NXB-63-3-40C | Disjuntor 3P 40A C 6kA | APARELHAGEM MODULAR | INTERRUPTORES AUTOMÁTICOS MAGNETOTÉRMICOS | série NXB-63 | 92.7512 | F3A | 6901800723356 | 814174 | 60 | 4
NXB-63-3-6C | Disjuntor 3P 6A C 6kA | APARELHAGEM MODULAR | INTERRUPTORES AUTOMÁTICOS MAGNETOTÉRMICOS | série NXB-63 | 75.3375 | F3A | 6901800723295 | 814168 | 60 | 4
NXB-63-4-10C | Disjuntor 4P 10A C 6kA | APARELHAGEM MODULAR | INTERRUPTORES AUTOMÁTICOS MAGNETOTÉRMICOS | série NXB-63 | 96.4788 | F3A | 6901800724087 | 814247 | 45 | 3
NXB-63-4-16C | Disjuntor 4P 16A C 6kA | APARELHAGEM MODULAR | INTERRUPTORES AUTOMÁTICOS MAGNETOTÉRMICOS | série NXB-63 | 96.4788 | F3A | 6901800724094 | 814248 | 45 | 3
NXB-63-4-20C | Disjuntor 4P 20A C 6kA | APARELHAGEM MODULAR | INTERRUPTORES AUTOMÁTICOS MAGNETOTÉRMICOS | série NXB-63 | 96.4788 | F3A | 6901800724100 | 814249 | 45 | 3
NXB-63-4-25C | Disjuntor 4P 25A C 6kA | APARELHAGEM MODULAR | INTERRUPTORES AUTOMÁTICOS MAGNETOTÉRMICOS | série NXB-63 | 96.4788 | F3A | 6901800724117 | 814250 | 45 | 3
NXB-63-4-32C | Disjuntor 4P 32A C 6kA | APARELHAGEM MODULAR | INTERRUPTORES AUTOMÁTICOS MAGNETOTÉRMICOS | série NXB-63 | 106.7595 | F3A | 6901800724124 | 814251 | 45 | 3
NXB-63-4-40C | Disjuntor 4P 40A C 6kA | APARELHAGEM MODULAR | INTERRUPTORES AUTOMÁTICOS MAGNETOTÉRMICOS | série NXB-63 | 141.8017 | F3A | 6901800724131 | 814252 | 45 | 3
NXB-63-4-6C | Disjuntor 4P 6A C 6kA | APARELHAGEM MODULAR | INTERRUPTORES AUTOMÁTICOS MAGNETOTÉRMICOS | série NXB-63 | 105.4166 | F3A | 6901800724070 | 814246 | 45 | 3
NXM-1600H-3P-1600A | Interruptor CAIXA MOLDADA relé termomagnético 3P 1600A/1600A 70kA | SOLUÇÕES PARA A INDUSTRIA | INTERRUPTORES DE CAIXA MOLDADA | série NXM | 7124.5514 | F3C | 6901800812692 | 844313 | 1 | 1
NXM-1600H-4P-1600A | Interruptor CAIXA MOLDADA relé termomagnético 4P 1600A/1600A 70kA | SOLUÇÕES PARA A INDUSTRIA | INTERRUPTORES DE CAIXA MOLDADA | série NXM | 9007.5358 | F3C | 6901800812708 | 844316 | 1 | 1
NXM-AL-T5 | Contacto de alarma para NXM-1600A | SOLUÇÕES PARA A INDUSTRIA | INTERRUPTORES DE CAIXA MOLDADA | Acessórios CAIXA MOLDADA | 302.2537 | F3C |  | 146146 | 1 | 1
NXM-AX-T5 | Cotacto auxiliar para NXM-1600A | SOLUÇÕES PARA A INDUSTRIA | INTERRUPTORES DE CAIXA MOLDADA | Acessórios CAIXA MOLDADA | 308.4222 | F3C |  | 146145 | 1 | 1
NXM-FM-T5-3P | Terminais de ligação frontais 3P NXM-1600 (6 Platines) | SOLUÇÕES PARA A INDUSTRIA | INTERRUPTORES DE CAIXA MOLDADA | Acessórios CAIXA MOLDADA | 776.9231 | F3C |  | 844994 | 1 | 1
NXM-FM-T5-4P | Terminais de ligação frontais 4P NXM-1600 (8 Platines) | SOLUÇÕES PARA A INDUSTRIA | INTERRUPTORES DE CAIXA MOLDADA | Acessórios CAIXA MOLDADA | 1148.142 | F3C |  | 844993 | 1 | 1
NXM-MO-T5-U1 | Comando motorizado NXM-1600, 230 Vca, 220 Vdc | SOLUÇÕES PARA A INDUSTRIA | INTERRUPTORES DE CAIXA MOLDADA | Acessórios CAIXA MOLDADA | 3689.5805 | F3C |  | 946914 | 1 | 1
NXM-MO-T5-U2 | Comando motorizado NXM-1600, 380 Vac | SOLUÇÕES PARA A INDUSTRIA | INTERRUPTORES DE CAIXA MOLDADA | Acessórios CAIXA MOLDADA | 3689.5805 | F3C |  | 946913 | 1 | 1
NXM-RH1-T5-3/4P | Contacto auxiliar para NXM-1600 | SOLUÇÕES PARA A INDUSTRIA | INTERRUPTORES DE CAIXA MOLDADA | Acessórios CAIXA MOLDADA | 375.9229 | F3C |  | 946892 | 1 | 1
NXM-SH-T5-U1 | Bobina de emissão NXM-1600A, 220 Vac | SOLUÇÕES PARA A INDUSTRIA | INTERRUPTORES DE CAIXA MOLDADA | Acessórios CAIXA MOLDADA | 226.3721 | F3C |  | 946961 | 1 | 1
NXM-SH-T5-U2 | Bobina de emissão NXM-1600A, 400 Vac | SOLUÇÕES PARA A INDUSTRIA | INTERRUPTORES DE CAIXA MOLDADA | Acessórios CAIXA MOLDADA | 210.6221 | F3C |  | 946963 | 1 | 1
NXM-SH-T5-U3 | Bobina de emissão NXM-1600A, 24 Vdc | SOLUÇÕES PARA A INDUSTRIA | INTERRUPTORES DE CAIXA MOLDADA | Acessórios CAIXA MOLDADA | 210.6221 | F3C |  | 946962 | 1 | 1
NXM-UV-T5-U1 | Bobina de mínima tensão NXM-1600A, 220 Vac | SOLUÇÕES PARA A INDUSTRIA | INTERRUPTORES DE CAIXA MOLDADA | Acessórios CAIXA MOLDADA | 425.6852 | F3C |  | 946960 | 1 | 1
NXM-UV-T5-U2 | Bobina de mínima tensão NXM-1600A, 400 Vac | SOLUÇÕES PARA A INDUSTRIA | INTERRUPTORES DE CAIXA MOLDADA | Acessórios CAIXA MOLDADA | 427.2637 | F3C |  | 946959 | 1 | 1
NXW1-3 | Caixa de superfície de plástico IP65 3 módulos | INVÓLUCROS | caixas DE PLÁSTICO | série NXW1 | 22.9635 | F9P | 6925808383787 | 217016 | 6 | 1
NXW1-5 | Caixa de superfície de plástico IP65 5 módulos | INVÓLUCROS | caixas DE PLÁSTICO | série NXW1 | 28.4655 | F9P | 6925808383756 | 217009 | 6 | 1
NXW5-100100/30 | Quadro metálico com platina de montagem 1000x1000x300mm - IP65 | INVÓLUCROS | INVÓLUCROS INDUSTRIAIS | série NXW5 | 716.016 | F7M | 6925808384302 | 640110 | 1 | 1
NXW5-10060/25 | Quadro metálico com platina de montagem 1000x600x250mm - IP65 | INVÓLUCROS | INVÓLUCROS INDUSTRIAIS | série NXW5 | 428.211 | F7M | 6925808384210 | 640002 | 1 | 1
NXW5-10060/30 | Quadro metálico com platina de montagem 1000x600x300mm - IP65 | INVÓLUCROS | INVÓLUCROS INDUSTRIAIS | série NXW5 | 449.232 | F7M | 6925808384227 | 640003 | 1 | 1
NXW5-10060/38 | Quadro metálico con placa de montagem 1000x600x380mm - IP54 | INVÓLUCROS | INVÓLUCROS INDUSTRIAIS | série NXW5 | 479.7555 | F7M | 6925808384234 | 640004 | 1 | 1
NXW5-10060/45 | Quadro metálico com platina de montagem 1000x600x450mm - IP65 | INVÓLUCROS | INVÓLUCROS INDUSTRIAIS | série NXW5 | 533.5575 | F7M | 6925808384241 | 640005 | 1 | 1
NXW5-10080/25 | Quadro metálico com platina de montagem 1000x800x250mm - IP65 | INVÓLUCROS | INVÓLUCROS INDUSTRIAIS | série NXW5 | 475.3875 | F7M | 6925808384258 | 640006 | 1 | 1
NXW5-10080/30 | Quadro metálico com platina de montagem 1000x800x300mm - IP65 | INVÓLUCROS | INVÓLUCROS INDUSTRIAIS | série NXW5 | 525.651 | F7M | 6925808384265 | 640007 | 1 | 1
NXW5-10080/45 | Quadro metálico com platina de montagem 1000x800x450mm - IP65 | INVÓLUCROS | INVÓLUCROS INDUSTRIAIS | série NXW5 | 678.594 | F7M | 6925808384289 | 640009 | 1 | 1
NXW5-120100/30 | Quadro metálico com platina de montagem 1200x1000x300mm - IP65 | INVÓLUCROS | INVÓLUCROS INDUSTRIAIS | série NXW5 | 809.3085 | F7M | 6925808384364 | 640011 | 1 | 1
NXW5-12080/25 | Quadro metálico com platina de montagem 1200x800x250mm - IP65 | INVÓLUCROS | INVÓLUCROS INDUSTRIAIS | série NXW5 | 505.0395 | F7M | 6925808384319 | 640012 | 1 | 1
NXW5-12080/30 | Quadro metálico com platina de montagem 1200x800x300mm - IP65 | INVÓLUCROS | INVÓLUCROS INDUSTRIAIS | série NXW5 | 574.2135 | F7M | 6925808384326 | 640013 | 1 | 1
NXW5-12080/40 | Quadro metálico com platina de montagem 1200x800x400mm - IP65 | INVÓLUCROS | INVÓLUCROS INDUSTRIAIS | série NXW5 | 641.5185 | F7M | 6925808384630 | 640082 | 1 | 1
NXW5-12080/45 | Quadro metálico com platina de montagem 1200x800x450mm - IP65 | INVÓLUCROS | INVÓLUCROS INDUSTRIAIS | série NXW5 | 666.1725 | F7M | 6925808384340 | 640015 | 1 | 1
NXW5-2520/15 | Quadro metálico com platina de montagem 250x200x150mm - IP65 | INVÓLUCROS | INVÓLUCROS INDUSTRIAIS | série NXW5 | 78.4035 | F7M | 6925808383817 | 640016 | 1 | 1
NXW5-3025/15 | Quadro metálico com platina de montagem 300x250x150mm - IP65 | INVÓLUCROS | INVÓLUCROS INDUSTRIAIS | série NXW5 | 81.9525 | F7M | 6925808383824 | 640017 | 1 | 1
NXW5-3025/20 | Quadro metálico com platina de montagem 300x250x200mm - IP65 | INVÓLUCROS | INVÓLUCROS INDUSTRIAIS | série NXW5 | 87.234 | F7M | 6925808383831 | 640018 | 1 | 1
NXW5-3030/15 | Quadro metálico com platina de montagem 300x300x150mm - IP65 | INVÓLUCROS | INVÓLUCROS INDUSTRIAIS | série NXW5 | 86.037 | F7M | 6925808383848 | 640019 | 1 | 1
NXW5-3030/20 | Quadro metálico com platina de montagem 300x300x200mm - IP65 | INVÓLUCROS | INVÓLUCROS INDUSTRIAIS | série NXW5 | 95.697 | F7M | 6925808383855 | 640020 | 1 | 1
NXW5-3040/15 | Quadro metálico com platina de montagem 300x400x150mm - IP65 | INVÓLUCROS | INVÓLUCROS INDUSTRIAIS | série NXW5 | 95.697 | F7M | 6925808383862 | 640021 | 1 | 1
NXW5-3040/20 | Quadro metálico com platina de montagem 300x400x200mm - IP65 | INVÓLUCROS | INVÓLUCROS INDUSTRIAIS | série NXW5 | 105.777 | F7M | 6925808383879 | 640022 | 1 | 1
NXW5-4030/15 | Quadro metálico com platina de montagem 400x300x150mm - IP65 | INVÓLUCROS | INVÓLUCROS INDUSTRIAIS | série NXW5 | 95.34 | F7M | 6925808383886 | 640023 | 1 | 1
NXW5-4030/20 | Quadro metálico com platina de montagem 400x300x200mm - IP65 | INVÓLUCROS | INVÓLUCROS INDUSTRIAIS | série NXW5 | 107.1105 | F7M | 6925808383893 | 640024 | 1 | 1
NXW5-4040/20 | Quadro metálico com platina de montagem 400x400x200mm - IP65 | INVÓLUCROS | INVÓLUCROS INDUSTRIAIS | série NXW5 | 132.6885 | F7M | 6925808383916 | 640026 | 1 | 1
NXW5-4050/15 | Quadro metálico com platina de montagem 400x500x150mm - IP65 | INVÓLUCROS | INVÓLUCROS INDUSTRIAIS | série NXW5 | 162.5085 | F7M | 6925808383909 | 152751 | 1 | 1
NXW5-4050/20 | Quadro metálico com platina de montagem 400x500x200mm - IP65 | INVÓLUCROS | INVÓLUCROS INDUSTRIAIS | série NXW5 | 172.536 | F7M | 6925808384432 | 640062 | 1 | 1
NXW5-4060/25 | Quadro metálico com platina de montagem 400x600x250mm - IP65 | INVÓLUCROS | INVÓLUCROS INDUSTRIAIS | série NXW5 | 210.84 | F7M | 6925808383947 | 640029 | 1 | 1
NXW5-5040/15 | Quadro metálico com platina de montagem 500x400x150mm - IP65 | INVÓLUCROS | INVÓLUCROS INDUSTRIAIS | série NXW5 | 151.9035 | F7M | 6925808383954 | 640030 | 1 | 1
NXW5-5040/20 | Quadro metálico com platina de montagem 500x400x200mm - IP65 | INVÓLUCROS | INVÓLUCROS INDUSTRIAIS | série NXW5 | 168.1575 | F7M | 6925808383961 | 640031 | 1 | 1
NXW5-5040/25 | Quadro metálico com platina de montagem 500x400x250mm - IP65 | INVÓLUCROS | INVÓLUCROS INDUSTRIAIS | série NXW5 | 179.151 | F7M | 6925808383978 | 640032 | 1 | 1
NXW5-5050/25 | Quadro metálico com platina de montagem 500x500x250mm - IP65 | INVÓLUCROS | INVÓLUCROS INDUSTRIAIS | série NXW5 | 215.8905 | F7M | 6925808384005 | 640035 | 1 | 1
NXW5-6040/15 | Quadro metálico com platina de montagem 600x400x150mm - IP65 | INVÓLUCROS | INVÓLUCROS INDUSTRIAIS | série NXW5 | 168.588 | F7M | 6925808384012 | 640036 | 1 | 1
NXW5-6040/20 | Quadro metálico com platina de montagem 600x400x200mm - IP65 | INVÓLUCROS | INVÓLUCROS INDUSTRIAIS | série NXW5 | 186.165 | F7M | 6925808384029 | 640037 | 1 | 1
NXW5-6040/25 | Quadro metálico com platina de montagem 600x400x250mm - IP65 | INVÓLUCROS | INVÓLUCROS INDUSTRIAIS | série NXW5 | 209.8215 | F7M | 6925808384036 | 640038 | 1 | 1
NXW5-6050/15 | Quadro metálico com platina de montagem 600x500x150mm - IP65 | INVÓLUCROS | INVÓLUCROS INDUSTRIAIS | série NXW5 | 187.467 | F7M | 6925808384043 | 640039 | 1 | 1
NXW5-6050/20 | Quadro metálico com platina de montagem 600x500x200mm - IP65 | INVÓLUCROS | INVÓLUCROS INDUSTRIAIS | série NXW5 | 206.472 | F7M | 6925808384050 | 640040 | 1 | 1
NXW5-6050/25 | Quadro metálico com platina de montagem 600x500x250mm - IP65 | INVÓLUCROS | INVÓLUCROS INDUSTRIAIS | série NXW5 | 213.045 | F7M | 6925808384067 | 640041 | 1 | 1
NXW5-6060/25 | Quadro metálico com platina de montagem 600x600x250mm - IP65 | INVÓLUCROS | INVÓLUCROS INDUSTRIAIS | série NXW5 | 264.915 | F7M | 6925808384081 | 640043 | 1 | 1
NXW5-6060/30 | Quadro metálico com platina de montagem 600x600x300mm - IP65 | INVÓLUCROS | INVÓLUCROS INDUSTRIAIS | série NXW5 | 286.65 | F7M | 6925808384098 | 640044 | 1 | 1
NXW5-7050/15 | Quadro metálico com platina de montagem 700x500x150mm - IP65 | INVÓLUCROS | INVÓLUCROS INDUSTRIAIS | série NXW5 | 237.216 | F7M | 6925808384104 | 640045 | 1 | 1
NXW5-7050/20 | Quadro metálico com platina de montagem 700x500x200mm - IP65 | INVÓLUCROS | INVÓLUCROS INDUSTRIAIS | série NXW5 | 249.417 | F7M | 6925808384111 | 640046 | 1 | 1
NXW5-7050/25 | Quadro metálico com platina de montagem 700x500x250mm - IP65 | INVÓLUCROS | INVÓLUCROS INDUSTRIAIS | série NXW5 | 264.2325 | F7M | 6925808384128 | 640047 | 1 | 1
NXW5-7050/30 | Quadro metálico com platina de montagem 700x500x300mm - IP65 | INVÓLUCROS | INVÓLUCROS INDUSTRIAIS | série NXW5 | 272.139 | F7M | 6925808384135 | 640048 | 1 | 1
NXW5-8060/20 | Quadro metálico com platina de montagem 800x600x200mm - IP65 | INVÓLUCROS | INVÓLUCROS INDUSTRIAIS | série NXW5 | 315.861 | F7M | 6925808384142 | 640049 | 1 | 1
NXW5-8060/25 | Quadro metálico com platina de montagem 800x600x250mm - IP65 | INVÓLUCROS | INVÓLUCROS INDUSTRIAIS | série NXW5 | 343.3185 | F7M | 6925808384159 | 640050 | 1 | 1
NXW5-8060/30 | Quadro metálico com platina de montagem 800x600x300mm - IP65 | INVÓLUCROS | INVÓLUCROS INDUSTRIAIS | série NXW5 | 368.3715 | F7M | 6925808384166 | 640051 | 1 | 1
NXW5-8060/40 | Quadro metálico com platina de montagem 800x600x400mm - IP65 | INVÓLUCROS | INVÓLUCROS INDUSTRIAIS | série NXW5 | 400.4175 | F7M | 6925808384760 | 640095 | 1 | 1
NXW5-8080/20 | Quadro metálico com platina de montagem 800x800x200mm - IP65 | INVÓLUCROS | INVÓLUCROS INDUSTRIAIS | série NXW5 | 445.6305 | F7M | 6925808384180 | 640053 | 1 | 1
NXW5-8080/30 | Quadro metálico com platina de montagem 800x800x300mm - IP65 | INVÓLUCROS | INVÓLUCROS INDUSTRIAIS | série NXW5 | 464.1525 | F7M | 6925808384203 | 640055 | 1 | 1
NXZB-63H/4C 20A D20 | Inversor Automático com PROTEÇÃO Magnetotérmica Modular 4P, 20A, Curva D, 10kA. Control tipo C | SOLUÇÕES PARA A INDUSTRIA | INVERSOR AUTOMÁTICO | série NXZB | 661.7625 | F6S | 6901800585176 | 171628 | 6 | 1
NXZB-63H/4C 25A D25 | Inversor Automático com PROTEÇÃO Magnetotérmica Modular 4P, 25A, Curva D, 10kA. Control tipo C | SOLUÇÕES PARA A INDUSTRIA | INVERSOR AUTOMÁTICO | série NXZB | 723.807 | F6S | 6901800585190 | 171629 | 6 | 1
NXZB-63H/4C 32A D32 | Inversor Automático com PROTEÇÃO Magnetotérmica Modular 4P, 32A, Curva D, 10kA. Control tipo C | SOLUÇÕES PARA A INDUSTRIA | INVERSOR AUTOMÁTICO | série NXZB | 772.0545 | F6S | 6901800585206 | 171630 | 6 | 1
NXZB-63H/4C 40A D40 | Inversor Automático com PROTEÇÃO Magnetotérmica Modular 4P, 40A, Curva D, 10kA. Control tipo C | SOLUÇÕES PARA A INDUSTRIA | INVERSOR AUTOMÁTICO | série NXZB | 827.2005 | F6S | 6901800585237 | 171631 | 6 | 1
NXZB-63H/4C 50A D50 | Inversor Automático com PROTEÇÃO Magnetotérmica Modular 4P, 50A, Curva D, 10kA. Control tipo C | SOLUÇÕES PARA A INDUSTRIA | INVERSOR AUTOMÁTICO | série NXZB | 926.4675 | F6S | 6901800585244 | 171632 | 6 | 1
NXZB-63H/4C 63A D63 | Inversor Automático com PROTEÇÃO Magnetotérmica Modular 4P, 63A, Curva D, 10kA. Control tipo C | SOLUÇÕES PARA A INDUSTRIA | INVERSOR AUTOMÁTICO | série NXZB | 1007.034 | F6S | 6901800585251 | 171633 | 6 | 1
NXZM-125S/4B 100A | Inversor Automático com PROTEÇÃO Magnetotérmica CAIXA MOLDADA 4P, 100A, 25kA. Control tipo B | SOLUÇÕES PARA A INDUSTRIA | INVERSOR AUTOMÁTICO | série NXZM | 1761.459 | F6S | 6941339517743 | 256789 | 1 | 1
NXZM-125S/4B 125A | Inversor Automático com PROTEÇÃO Magnetotérmica CAIXA MOLDADA 4P, 125A, 25kA. Control tipo B | SOLUÇÕES PARA A INDUSTRIA | INVERSOR AUTOMÁTICO | série NXZM | 2322.6 | F6S | 6941339517736 | 256788 | 1 | 1
NXZM-125S/4B 80A | Inversor Automático com PROTEÇÃO Magnetotérmica CAIXA MOLDADA 4P, 80A, 25kA. Control tipo B | SOLUÇÕES PARA A INDUSTRIA | INVERSOR AUTOMÁTICO | série NXZM | 1699.2045 | F6S | 6941339517712 | 256786 | 1 | 1
NXZM-160S/4B 160A | Inversor Automático com PROTEÇÃO Magnetotérmica CAIXA MOLDADA 4P, 160A, 35kA. Control tipo B | SOLUÇÕES PARA A INDUSTRIA | INVERSOR AUTOMÁTICO | série NXZM | 2865.807 | F6S | 6941339517798 | 256794 | 1 | 1
NXZM-250S/4B 200A | Inversor Automático com PROTEÇÃO Magnetotérmica CAIXA MOLDADA 4P, 200A, 35kA. Control tipo B | SOLUÇÕES PARA A INDUSTRIA | INVERSOR AUTOMÁTICO | série NXZM | 3276.693 | F6S | 6941339517934 | 256808 | 1 | 1
NXZM-250S/4B 250A | Inversor Automático com PROTEÇÃO Magnetotérmica CAIXA MOLDADA 4P, 250A, 35kA. Control tipo B | SOLUÇÕES PARA A INDUSTRIA | INVERSOR AUTOMÁTICO | série NXZM | 3754.4115 | F6S | 6941339517910 | 256806 | 1 | 1
NXZM-400S/4B 400A | Inversor Automático com PROTEÇÃO Magnetotérmica CAIXA MOLDADA 4P, 400A, 50kA. Control tipo B | SOLUÇÕES PARA A INDUSTRIA | INVERSOR AUTOMÁTICO | série NXZM | 4568.844 | F6S | 6941339518047 | 256819 | 1 | 1
NXZM-630S/4B 630A | Inversor Automático com PROTEÇÃO Magnetotérmica CAIXA MOLDADA 4P, 630A, 50kA. Control tipo B | SOLUÇÕES PARA A INDUSTRIA | INVERSOR AUTOMÁTICO | série NXZM | 5271 | F6S | 6941339518146 | 256829 | 1 | 1
NXZM-63S/4B 16A | Inversor Automático com PROTEÇÃO Magnetotérmica CAIXA MOLDADA 4P, 16A, 25kA. Control tipo B | SOLUÇÕES PARA A INDUSTRIA | INVERSOR AUTOMÁTICO | série NXZM | 1361.22 | F6S | 6941339517613 | 256776 | 1 | 1
NXZM-63S/4B 25A | Inversor Automático com PROTEÇÃO Magnetotérmica CAIXA MOLDADA 4P, 25A, 25kA. Control tipo B | SOLUÇÕES PARA A INDUSTRIA | INVERSOR AUTOMÁTICO | série NXZM | 1433.565 | F6S | 6941339517606 | 256775 | 1 | 1
NXZM-63S/4B 32A | Inversor Automático com PROTEÇÃO Magnetotérmica CAIXA MOLDADA 4P, 32A, 25kA. Control tipo B | SOLUÇÕES PARA A INDUSTRIA | INVERSOR AUTOMÁTICO | série NXZM | 1479.1875 | F6S | 6941339517590 | 256774 | 1 | 1
NXZM-63S/4B 40A | Inversor Automático com PROTEÇÃO Magnetotérmica CAIXA MOLDADA 4P, 40A, 25kA. Control tipo B | SOLUÇÕES PARA A INDUSTRIA | INVERSOR AUTOMÁTICO | série NXZM | 1521.87 | F6S | 6941339517583 | 256773 | 1 | 1
NXZM-63S/4B 50A | Inversor Automático com PROTEÇÃO Magnetotérmica CAIXA MOLDADA 4P, 50A, 25kA. Control tipo B | SOLUÇÕES PARA A INDUSTRIA | INVERSOR AUTOMÁTICO | série NXZM | 1589.28 | F6S | 6941339517576 | 256772 | 1 | 1
NXZM-63S/4B 63A | Inversor Automático com PROTEÇÃO Magnetotérmica CAIXA MOLDADA 4P, 63A, 25kA. Control tipo B | SOLUÇÕES PARA A INDUSTRIA | INVERSOR AUTOMÁTICO | série NXZM | 1638.42 | F6S | 6941339517569 | 256771 | 1 | 1
NXZM-800S/4B 800A | Inversor Automático com PROTEÇÃO Magnetotérmica CAIXA MOLDADA 4P, 800A, 50kA. Control tipo B | SOLUÇÕES PARA A INDUSTRIA | INVERSOR AUTOMÁTICO | série NXZM | 7841.82 | F6S | 6941339518238 | 256838 | 1 | 1
NZK1-1-32 | Comutador modular 3 posições (I-0-II) 1P 32A | APARELHAGEM MODULAR | COMPLEMENTOS PARA A INSTALAÇÃO | série NZK | 23.4554 | F3H | 6925808333522 | 643000 | 180 | 12
NZK1-2-32 | Comutador modular 3 posições (I-0-II) 2P 32A | APARELHAGEM MODULAR | COMPLEMENTOS PARA A INSTALAÇÃO | série NZK | 50.9153 | F3H | 6925808333539 | 643001 | 90 | 6
NZK2-1-32 | Comutador modular 2 posições (0-I) 1P 32A | APARELHAGEM MODULAR | COMPLEMENTOS PARA A INSTALAÇÃO | série NZK | 21.167 | F3H | 6925808333546 | 643002 | 180 | 12
NZK2-2-32 | Comutador modular 2 posições (0-I) 2P 32A | APARELHAGEM MODULAR | COMPLEMENTOS PARA A INSTALAÇÃO | série NZK | 42.3341 | F3H | 6925808333553 | 643003 | 90 | 6
OK-2044 | Armário componivel 2000x400x400 (HxLxP) | INVÓLUCROS | ARMÁRIOS COMPONÍVIES | série OK | 641.1012 | F10E |  |  | 1 | 1
OK-2046 | Armário componivel 2000x400x600 (HxLxP) | INVÓLUCROS | ARMÁRIOS COMPONÍVIES | série OK | 665.4035 | F10E |  |  | 1 | 1
OK-2048 | Armário componivel 2000x400x800 (HxLxP) | INVÓLUCROS | ARMÁRIOS COMPONÍVIES | série OK | 743.1101 | F10E |  |  | 1 | 1
OK-2064 | Armário componivel 2000x600x400 (HxLxP) | INVÓLUCROS | ARMÁRIOS COMPONÍVIES | série OK | 680.1062 | F10E |  |  | 1 | 1
OK-2066 | Armário componivel 2000x600x600 (HxLxP) | INVÓLUCROS | ARMÁRIOS COMPONÍVIES | série OK | 720.0972 | F10E |  |  | 1 | 1
OK-2068 | Armário componivel 2000x600x800 (HxLxP) | INVÓLUCROS | ARMÁRIOS COMPONÍVIES | série OK | 795.2576 | F10E |  |  | 1 | 1
OK-2084 | Armário componivel 2000x800x400 (HxLxP) | INVÓLUCROS | ARMÁRIOS COMPONÍVIES | série OK | 748.5166 | F10E |  |  | 1 | 1
OK-2086 | Armário componivel 2000x800x600 (HxLxP) | INVÓLUCROS | ARMÁRIOS COMPONÍVIES | série OK | 797.4354 | F10E |  |  | 1 | 1
OK-2088 | Armário componivel 2000x800x800 (HxLxP) | INVÓLUCROS | ARMÁRIOS COMPONÍVIES | série OK | 873.1051 | F10E |  |  | 1 | 1
OK-20A4 | Armário componivel 2000x1000x400 (HxLxP) | INVÓLUCROS | ARMÁRIOS COMPONÍVIES | série OK | 828.8019 | F10E |  |  | 1 | 1
OK-20A6 | Armário componivel 2000x1000x600 (HxLxP) | INVÓLUCROS | ARMÁRIOS COMPONÍVIES | série OK | 881.5237 | F10E |  |  | 1 | 1
OK-20A8 | Armário componivel 2000x1000x800 (HxLxP) | INVÓLUCROS | ARMÁRIOS COMPONÍVIES | série OK | 950.3566 | F10E |  |  | 1 | 1
OK-CPP644 | Carril DIN 24M | INVÓLUCROS | ARMÁRIOS COMPONÍVIES | série OK | 14.9736 | F10E |  |  | 1 | 1
OK-CPP844 | Carril DIN 36M | INVÓLUCROS | ARMÁRIOS COMPONÍVIES | série OK | 18.7549 | F10E |  |  | 1 | 1
OK-CPPA44 | Carril DIN 46M | INVÓLUCROS | ARMÁRIOS COMPONÍVIES | série OK | 24.5406 | F10E |  |  | 1 | 1
OK-DBE204 | Porta opaca H=2000 L=400 | INVÓLUCROS | ARMÁRIOS COMPONÍVIES | série OK | 305.3657 | F10E |  |  | 1 | 1
OK-DBE206 | Porta opaca H=2000 L=600 | INVÓLUCROS | ARMÁRIOS COMPONÍVIES | série OK | 318.2699 | F10E |  |  | 1 | 1
OK-DBE208 | Porta opaca H=2000 L=800 | INVÓLUCROS | ARMÁRIOS COMPONÍVIES | série OK | 342.4963 | F10E |  |  | 1 | 1
OK-DBE20A | Porta opaca H=2000 L=1000 | INVÓLUCROS | ARMÁRIOS COMPONÍVIES | série OK | 374.6321 | F10E |  |  | 1 | 1
OK-DLK204 | Laterais H=2000 P=400 (2UDS) | INVÓLUCROS | ARMÁRIOS COMPONÍVIES | série OK | 211.8513 | F10E |  |  | 1 | 1
OK-DLK206 | Laterais H=2000 P=600 (2UDS) | INVÓLUCROS | ARMÁRIOS COMPONÍVIES | série OK | 270.1746 | F10E |  |  | 1 | 1
OK-DLK208 | Laterais H=2000 P=800 (2UDS) | INVÓLUCROS | ARMÁRIOS COMPONÍVIES | série OK | 328.7471 | F10E |  |  | 1 | 1
OK-DTE206 | Porta transparente H=2000 L=600 | INVÓLUCROS | ARMÁRIOS COMPONÍVIES | série OK | 601.9337 | F10E |  |  | 1 | 1
OK-DTE208 | Porta transparente H=2000 L=800 | INVÓLUCROS | ARMÁRIOS COMPONÍVIES | série OK | 648.7722 | F10E |  |  | 1 | 1
OK-DTE20A | Porta transparente H=2000 L=1000 | INVÓLUCROS | ARMÁRIOS COMPONÍVIES | série OK | 740.2497 | F10E |  |  | 1 | 1
OK-FLK14 | Zócalo - Laterais P=400 H=100 | INVÓLUCROS | ARMÁRIOS COMPONÍVIES | série OK | 26.7293 | F10E |  |  | 1 | 1
OK-FLK16 | Zócalo - Laterais P=600 H=100 | INVÓLUCROS | ARMÁRIOS COMPONÍVIES | série OK | 34.3136 | F10E |  |  | 1 | 1
OK-FLK18 | Zócalo - Laterais P=800 H=100 | INVÓLUCROS | ARMÁRIOS COMPONÍVIES | série OK | 44.8666 | F10E |  |  | 1 | 1
OK-GLF812 | Argolas de elevação M12 | INVÓLUCROS | ARMÁRIOS COMPONÍVIES | série OK | 9.4587 | F10E |  |  | 1 | 1
OK-GMH45-1000 | Perfil de montagem horizontal para Armário OK, L=1000mm, H=45mm | INVÓLUCROS | ARMÁRIOS COMPONÍVIES | série OK | 22.8504 | F10E |  |  | 1 | 1
OK-GMH45-400 | Perfil de montagem horizontal para Armário OK, L=400mm, H=45mm | INVÓLUCROS | ARMÁRIOS COMPONÍVIES | série OK | 14.3018 | F10E |  |  | 1 | 1
OK-GMH45-600 | Perfil de montagem horizontal para Armário OK, L=600mm, H=45mm | INVÓLUCROS | ARMÁRIOS COMPONÍVIES | série OK | 17.173 | F10E |  |  | 1 | 1
OK-GMH45-800 | Perfil de montagem horizontal para Armário OK, L=800mm, H=45mm | INVÓLUCROS | ARMÁRIOS COMPONÍVIES | série OK | 18.5599 | F10E |  |  | 1 | 1
OK-GMP45-1000 | Perfil de montagem lateral para Armário OK, P=1000mm, H=45mm | INVÓLUCROS | ARMÁRIOS COMPONÍVIES | série OK | 23.66 | F10E |  |  | 1 | 1
OK-GMP45-400 | Perfil de montagem lateral para Armário OK, P=400mm, H=45mm | INVÓLUCROS | ARMÁRIOS COMPONÍVIES | série OK | 13.7276 | F10E |  |  | 1 | 1
OK-GMP45-600 | Perfil de montagem lateral para Armário OK, P=600mm, H=45mm | INVÓLUCROS | ARMÁRIOS COMPONÍVIES | série OK | 16.4688 | F10E |  |  | 1 | 1
OK-GMP45-800 | Perfil de montagem lateral para Armário OK, P=800mm, H=45mm | INVÓLUCROS | ARMÁRIOS COMPONÍVIES | série OK | 19.1558 | F10E |  |  | 1 | 1
OK-MTK600 | Suporte carril DIN 24M | INVÓLUCROS | ARMÁRIOS COMPONÍVIES | série OK | 21.5178 | F10E |  |  | 1 | 1
OK-MTK800 | Suporte carril DIN 36M | INVÓLUCROS | ARMÁRIOS COMPONÍVIES | série OK | 24.0097 | F10E |  |  | 1 | 1
OK-MTKA00 | Suporte carril DIN 46M | INVÓLUCROS | ARMÁRIOS COMPONÍVIES | série OK | 41.0311 | F10E |  |  | 1 | 1
OK-PIMC-T1V-1000 | Placa de montagem OK para NM8, L=1000, T125, 6V | INVÓLUCROS | ARMÁRIOS COMPONÍVIES | série OK | 95.053 | F10E |  |  | 1 | 1
OK-PIMC-T1V-600 | Placa de montagem OK para NM8, L=600, T125, 3V | INVÓLUCROS | ARMÁRIOS COMPONÍVIES | série OK | 50.9449 | F10E |  |  | 1 | 1
OK-PIMC-T1V-800 | Placa de montagem OK para NM8, L=800, T125, 5V | INVÓLUCROS | ARMÁRIOS COMPONÍVIES | série OK | 63.7082 | F10E |  |  | 1 | 1
OK-PIMC-T2V-1000 | Placa de montagem OK para NM8, L=1000, T250, 5V | INVÓLUCROS | ARMÁRIOS COMPONÍVIES | série OK | 95.6597 | F10E |  |  | 1 | 1
OK-PIMC-T2V-600 | Placa de montagem OK para NM8, L=600, T250, 2V | INVÓLUCROS | ARMÁRIOS COMPONÍVIES | série OK | 52.6242 | F10E |  |  | 1 | 1
OK-PIMC-T2V-800 | Placa de montagem OK para NM8, L=800, T250, 4V | INVÓLUCROS | ARMÁRIOS COMPONÍVIES | série OK | 64.3041 | F10E |  |  | 1 | 1
OK-PIMC-T3V-1000 | Placa de montagem OK para NM8, L=1000, T400/630, 4V | INVÓLUCROS | ARMÁRIOS COMPONÍVIES | série OK | 98.3251 | F10E |  |  | 1 | 1
OK-PIMC-T3V-400 | Placa de montagem OK para NM8, L=400, T400/630, 1V | INVÓLUCROS | ARMÁRIOS COMPONÍVIES | série OK | 50.3273 | F10E |  |  | 1 | 1
OK-PIMC-T3V-600 | Placa de montagem OK para NM8, L=600, T400/630, 2V | INVÓLUCROS | ARMÁRIOS COMPONÍVIES | série OK | 53.4043 | F10E |  |  | 1 | 1
OK-PIMC-T3V-800 | Placa de montagem OK para NM8, L=800, T400/630, 3V | INVÓLUCROS | ARMÁRIOS COMPONÍVIES | série OK | 66.5252 | F10E |  |  | 1 | 1
OK-PIMC-T4V-600 | Placa de montagem OK para NM8, L=600, T800/1250, 1V | INVÓLUCROS | ARMÁRIOS COMPONÍVIES | série OK | 54.5528 | F10E |  |  | 1 | 1
OK-PIMC-T4V-800 | Placa de montagem OK para NM8, L=800, T800/1250, 2V | INVÓLUCROS | ARMÁRIOS COMPONÍVIES | série OK | 67.7278 | F10E |  |  | 1 | 1
OK-PL21 | Placa de montagem íntegra 1880x890 (Alto x largura) | INVÓLUCROS | ARMÁRIOS COMPONÍVIES | série OK | 231.7113 | F10E |  |  | 1 | 1
OK-PL26 | Placa de montagem íntegra 1880x490 (Alto x largura) | INVÓLUCROS | ARMÁRIOS COMPONÍVIES | série OK | 157.9377 | F10E |  |  | 1 | 1
OK-PL28 | Placa de montagem íntegra 1880x690 (Alto x largura) | INVÓLUCROS | ARMÁRIOS COMPONÍVIES | série OK | 195.5559 | F10E |  |  | 1 | 1
OK-PMP10-12 | Placa de montagem parcial 594X825 (Alto x largura) | INVÓLUCROS | ARMÁRIOS COMPONÍVIES | série OK | 105.281 | F10E |  |  | 1 | 1
OK-PMP10-4 | Placa de montagem parcial 194X825 (Alto x largura) | INVÓLUCROS | ARMÁRIOS COMPONÍVIES | série OK | 73.9686 | F10E |  |  | 1 | 1
OK-PMP10-6 | Placa de montagem parcial 294X825 (Alto x largura) | INVÓLUCROS | ARMÁRIOS COMPONÍVIES | série OK | 86.4069 | F10E |  |  | 1 | 1
OK-PMP10-8 | Placa de montagem parcial 394X825 (Alto x largura) | INVÓLUCROS | ARMÁRIOS COMPONÍVIES | série OK | 96.2015 | F10E |  |  | 1 | 1
OK-PMP4-12 | Placa de montagem parcial 594X225 (Alto x largura) | INVÓLUCROS | ARMÁRIOS COMPONÍVIES | série OK | 62.3972 | F10E |  |  | 1 | 1
OK-PMP4-6 | Placa de montagem parcial 294X225 (Alto x largura) | INVÓLUCROS | ARMÁRIOS COMPONÍVIES | série OK | 43.5122 | F10E |  |  | 1 | 1
OK-PMP4-8 | Placa de montagem parcial 394X225 (Alto x largura) | INVÓLUCROS | ARMÁRIOS COMPONÍVIES | série OK | 53.1551 | F10E |  |  | 1 | 1
OK-PMP6-10 | Placa de montagem parcial 494X425 (Alto x largura) | INVÓLUCROS | ARMÁRIOS COMPONÍVIES | série OK | 74.8462 | F10E |  |  | 1 | 1
OK-PMP6-12 | Placa de montagem parcial 594X425 (Alto x largura) | INVÓLUCROS | ARMÁRIOS COMPONÍVIES | série OK | 82.5389 | F10E |  |  | 1 | 1
OK-PMP6-4 | Placa de montagem parcial 194X425 (Alto x largura) | INVÓLUCROS | ARMÁRIOS COMPONÍVIES | série OK | 46.0584 | F10E |  |  | 1 | 1
OK-PMP6-6 | Placa de montagem parcial 294X425 (Alto x largura) | INVÓLUCROS | ARMÁRIOS COMPONÍVIES | série OK | 56.1564 | F10E |  |  | 1 | 1
OK-PMP6-8 | Placa de montagem parcial 394X425 (Alto x largura) | INVÓLUCROS | ARMÁRIOS COMPONÍVIES | série OK | 64.1849 | F10E |  |  | 1 | 1
OK-PMP8-10 | Placa de montagem parcial 494X625 (Alto x largura) | INVÓLUCROS | ARMÁRIOS COMPONÍVIES | série OK | 89.679 | F10E |  |  | 1 | 1
OK-PMP8-12 | Placa de montagem parcial 594X625 (Alto x largura) | INVÓLUCROS | ARMÁRIOS COMPONÍVIES | série OK | 98.6501 | F10E |  |  | 1 | 1
OK-PMP8-4 | Placa de montagem parcial 194X625 (Alto x largura) | INVÓLUCROS | ARMÁRIOS COMPONÍVIES | série OK | 56.5356 | F10E |  |  | 1 | 1
OK-PMP8-6 | Placa de montagem parcial 294X625 (Alto x largura) | INVÓLUCROS | ARMÁRIOS COMPONÍVIES | série OK | 69.9923 | F10E |  |  | 1 | 1
OK-PMP8-8 | Placa de montagem parcial 394X625 (Alto x largura) | INVÓLUCROS | ARMÁRIOS COMPONÍVIES | série OK | 78.7034 | F10E |  |  | 1 | 1
OK-RPE204 | Painel traseiro 2000X400 (HXL) | INVÓLUCROS | ARMÁRIOS COMPONÍVIES | série OK | 115.3681 | F10E |  |  | 1 | 1
OK-RPE206 | Painel traseiro 2000X600 (HXL) | INVÓLUCROS | ARMÁRIOS COMPONÍVIES | série OK | 139.2153 | F10E |  |  | 1 | 1
OK-RPE208 | Painel traseiro 2000X800 (HXL) | INVÓLUCROS | ARMÁRIOS COMPONÍVIES | série OK | 164.4819 | F10E |  |  | 1 | 1
OK-RPE20A | Painel traseiro 2000X1000 (HXL) | INVÓLUCROS | ARMÁRIOS COMPONÍVIES | série OK | 189.1742 | F10E |  |  | 1 | 1
OK-TIMC-T1V-1000 | Tampa frontal OK para NM8, L=1000, T125, 6V | INVÓLUCROS | ARMÁRIOS COMPONÍVIES | série OK | 96.1906 | F10E |  |  | 1 | 1
OK-TIMC-T1V-600 | Tampa frontal OK para NM8, L=600, T125, 3V | INVÓLUCROS | ARMÁRIOS COMPONÍVIES | série OK | 58.7784 | F10E |  |  | 1 | 1
OK-TIMC-T1V-800 | Tampa frontal OK para NM8, L=800, T125, 5V | INVÓLUCROS | ARMÁRIOS COMPONÍVIES | série OK | 75.2038 | F10E |  |  | 1 | 1
OK-TIMC-T2V-1000 | Tampa frontal OK para NM8, L=1000, T250, 5V | INVÓLUCROS | ARMÁRIOS COMPONÍVIES | série OK | 97.0899 | F10E |  |  | 1 | 1
OK-TIMC-T2V-600 | Tampa frontal OK para NM8, L=600, T250, 2V | INVÓLUCROS | ARMÁRIOS COMPONÍVIES | série OK | 59.6993 | F10E |  |  | 1 | 1
OK-TIMC-T2V-800 | Tampa frontal OK para NM8, L=800, T250, 4V | INVÓLUCROS | ARMÁRIOS COMPONÍVIES | série OK | 76.894 | F10E |  |  | 1 | 1
OK-TIMC-T3V-1000 | Tampa frontal OK para NM8, L=1000, T400/630, 4V | INVÓLUCROS | ARMÁRIOS COMPONÍVIES | série OK | 100.7196 | F10E |  |  | 1 | 1
OK-TIMC-T3V-400 | Tampa frontal OK para NM8, L=400, T400/630, 1V | INVÓLUCROS | ARMÁRIOS COMPONÍVIES | série OK | 54.8454 | F10E |  |  | 1 | 1
OK-TIMC-T3V-600 | Tampa frontal OK para NM8, L=600, T400/630, 2V | INVÓLUCROS | ARMÁRIOS COMPONÍVIES | série OK | 61.9529 | F10E |  |  | 1 | 1
OK-TIMC-T3V-800 | Tampa frontal OK para NM8, L=800, T400/630, 3V | INVÓLUCROS | ARMÁRIOS COMPONÍVIES | série OK | 78.2483 | F10E |  |  | 1 | 1
OK-TIMC-T4V-600 | Tampa frontal OK para NM8, L=600, T800/1250, 1V | INVÓLUCROS | ARMÁRIOS COMPONÍVIES | série OK | 62.863 | F10E |  |  | 1 | 1
OK-TIMC-T4V-800 | Tampa frontal OK para NM8, L=800, T800/1250, 2V | INVÓLUCROS | ARMÁRIOS COMPONÍVIES | série OK | 79.1585 | F10E |  |  | 1 | 1
OK-TMK204 | Chassis modular para Armário H=2000 L=400 | INVÓLUCROS | ARMÁRIOS COMPONÍVIES | série OK | 184.0819 | F10E |  |  | 1 | 1
OK-TMK206 | Chassis modular para Armário H=2000 L=600 | INVÓLUCROS | ARMÁRIOS COMPONÍVIES | série OK | 189.781 | F10E |  |  | 1 | 1
OK-TMK208 | Chassis modular para Armário H=2000 L=800 | INVÓLUCROS | ARMÁRIOS COMPONÍVIES | série OK | 209.5977 | F10E |  |  | 1 | 1
OK-TMK20A | Chassis modular para Armário H=2000 L=1000 | INVÓLUCROS | ARMÁRIOS COMPONÍVIES | série OK | 248.2776 | F10E |  |  | 1 | 1
OK-TP10-1 | Tampa lisa H=50 L=1000 | INVÓLUCROS | ARMÁRIOS COMPONÍVIES | série OK | 34.1944 | F10E |  |  | 1 | 1
OK-TP10-12 | Tampa lisa H=600 L=1000 | INVÓLUCROS | ARMÁRIOS COMPONÍVIES | série OK | 71.2274 | F10E |  |  | 1 | 1
OK-TP10-4 | Tampa lisa H=200 L=1000 | INVÓLUCROS | ARMÁRIOS COMPONÍVIES | série OK | 41.9629 | F10E |  |  | 1 | 1
OK-TP10-6 | Tampa lisa H=300 L=1000 | INVÓLUCROS | ARMÁRIOS COMPONÍVIES | série OK | 51.2699 | F10E |  |  | 1 | 1
OK-TP10-8 | Tampa lisa H=400 L=1000 | INVÓLUCROS | ARMÁRIOS COMPONÍVIES | série OK | 58.5725 | F10E |  |  | 1 | 1
OK-TP4-1 | Tampa lisa H=50 L=400 | INVÓLUCROS | ARMÁRIOS COMPONÍVIES | série OK | 20.0117 | F10E |  |  | 1 | 1
OK-TP4-12 | Tampa lisa H=600 L=400 | INVÓLUCROS | ARMÁRIOS COMPONÍVIES | série OK | 50.2081 | F10E |  |  | 1 | 1
OK-TP4-4 | Tampa lisa H=200 L=400 | INVÓLUCROS | ARMÁRIOS COMPONÍVIES | série OK | 27.1626 | F10E |  |  | 1 | 1
OK-TP4-6 | Tampa lisa H=300 L=400 | INVÓLUCROS | ARMÁRIOS COMPONÍVIES | série OK | 35.7004 | F10E |  |  | 1 | 1
OK-TP4-8 | Tampa lisa H=400 L=400 | INVÓLUCROS | ARMÁRIOS COMPONÍVIES | série OK | 41.9629 | F10E |  |  | 1 | 1
OK-TP6-1 | Tampa lisa H=50 L=600 (pack de 2 Tampas) | INVÓLUCROS | ARMÁRIOS COMPONÍVIES | série OK | 24.1289 | F10E |  |  | 1 | 1
OK-TP6-12 | Tampa lisa H=600 L=600 | INVÓLUCROS | ARMÁRIOS COMPONÍVIES | série OK | 56.048 | F10E |  |  | 1 | 1
OK-TP6-4 | Tampa lisa H=200 L=600 | INVÓLUCROS | ARMÁRIOS COMPONÍVIES | série OK | 31.9624 | F10E |  |  | 1 | 1
OK-TP6-6 | Tampa lisa H=300 L=600 | INVÓLUCROS | ARMÁRIOS COMPONÍVIES | série OK | 43.2955 | F10E |  |  | 1 | 1
OK-TP6-8 | Tampa lisa H=400 L=600 | INVÓLUCROS | ARMÁRIOS COMPONÍVIES | série OK | 49.5472 | F10E |  |  | 1 | 1
OK-TP8-1 | Tampa lisa H=50 L=800 | INVÓLUCROS | ARMÁRIOS COMPONÍVIES | série OK | 30.8031 | F10E |  |  | 1 | 1
OK-TP8-12 | Tampa lisa H=600 L=800 | INVÓLUCROS | ARMÁRIOS COMPONÍVIES | série OK | 63.2964 | F10E |  |  | 1 | 1
OK-TP8-4 | Tampa lisa H=200 L=800 | INVÓLUCROS | ARMÁRIOS COMPONÍVIES | série OK | 38.5174 | F10E |  |  | 1 | 1
OK-TP8-6 | Tampa lisa H=300 L=800 | INVÓLUCROS | ARMÁRIOS COMPONÍVIES | série OK | 48.3879 | F10E |  |  | 1 | 1
OK-TP8-8 | Tampa lisa H=400 L=800 | INVÓLUCROS | ARMÁRIOS COMPONÍVIES | série OK | 54.0869 | F10E |  |  | 1 | 1
OK-TR10-4 | Tampa modular H=200 L=1000 | INVÓLUCROS | ARMÁRIOS COMPONÍVIES | série OK | 54.4445 | F10E |  |  | 1 | 1
OK-TR6-4 | Tampa modular H=200 L=600 | INVÓLUCROS | ARMÁRIOS COMPONÍVIES | série OK | 34.1727 | F10E |  |  | 1 | 1
OK-TR8-4 | Tampa modular H=200 L=800 | INVÓLUCROS | ARMÁRIOS COMPONÍVIES | série OK | 43.924 | F10E |  |  | 1 | 1
OK-UTK700 | Kit de união | INVÓLUCROS | ARMÁRIOS COMPONÍVIES | série OK | 34.5628 | F10E |  |  | 1 | 1
OK-ZAK041 | Rodapé -frontal, traseiro e esquinas L=400 H=100 | INVÓLUCROS | ARMÁRIOS COMPONÍVIES | série OK | 85.3668 | F10E |  |  | 1 | 1
OK-ZAK061 | Rodapé -frontal, traseiro e esquinas L=600 H=100 | INVÓLUCROS | ARMÁRIOS COMPONÍVIES | série OK | 91.8676 | F10E |  |  | 1 | 1
OK-ZAK081 | Rodapé -frontal, traseiro e esquinas L=800 H=100 | INVÓLUCROS | ARMÁRIOS COMPONÍVIES | série OK | 107.1987 | F10E |  |  | 1 | 1
OK-ZAK0A1 | Rodapé -frontal, traseiro e esquinas L=1000 H=100 | INVÓLUCROS | ARMÁRIOS COMPONÍVIES | série OK | 120.2979 | F10E |  |  | 1 | 1
PDB-1CU-125A | Distribuidor PDB 1P, Cu, 1+1x6, 125A | INVÓLUCROS | Acessórios PARA INVÓLUCROS | série PDB | 27.83 | F7M | 8592765037817 | 103780 | 25 | 1
PDB-1CU-160A | Distribuidor PDB 1P, Cu, 1x6, 160A | INVÓLUCROS | Acessórios PARA INVÓLUCROS | série PDB | 46.0038 | F7M | 8592765037831 | 103782 | 20 | 1
PDB-1CU-1x2+5+4-400A | Distribuidor PDB 1P, Cu, 1x2+5+4, 400A | INVÓLUCROS | Acessórios PARA INVÓLUCROS | série PDB | 65.2396 | F7M | 8592765037879 | 103786 | 20 | 1
PDB-1CU-1x2-400A | Distribuidor PDB 1P, Cu, 1x2, 400A | INVÓLUCROS | Acessórios PARA INVÓLUCROS | série PDB | 69.9582 | F7M | 8592765055118 | 105510 | 10 | 1
PDB-1CU-1x6-400A | Distribuidor PDB 1P, Cu, 1x6, 400A | INVÓLUCROS | Acessórios PARA INVÓLUCROS | série PDB | 65.9622 | F7M | 8592765055101 | 105509 | 10 | 1
PDB-1CU-250A | Distribuidor PDB 1P, Cu, 1x2+5+4, 250A | INVÓLUCROS | Acessórios PARA INVÓLUCROS | série PDB | 61.4516 | F7M | 8592765037855 | 103784 | 20 | 1
PDB-1CU-80A | Distribuidor PDB 1P, Cu, 1x4+2, 80A | INVÓLUCROS | Acessórios PARA INVÓLUCROS | série PDB | 12.8093 | F7M | 8592765037794 | 103778 | 25 | 1
PDB-3CU-175A | Distribuidor PDB 3P, Cu, 1x6, 175A | INVÓLUCROS | Acessórios PARA INVÓLUCROS | série PDB | 82.7018 | F7M | 8592765037893 | 103788 | 10 | 1
PHS 12T | Caixa dist sup série PHS, pta transp, IP65, 12M | INVÓLUCROS | caixas DE PLÁSTICO | série PHS | 47.7967 | F9P | 8592765014955 | 101494 | 68 | 1
PHS 24T | Caixa dist sup série PHS, pta transp, IP65, 24M (2x12) | INVÓLUCROS | caixas DE PLÁSTICO | série PHS | 74.4439 | F9P | 8592765014962 | 101495 | 45 | 1
PHS 36T | Caixa dist sup série PHS, pta transp, IP65, 36M (3x12) | INVÓLUCROS | caixas DE PLÁSTICO | série PHS | 97.2104 | F9P | 8592765014979 | 101496 | 30 | 1
PHS 48T | Caixa dist sup série PHS, pta transp, IP65, 48M (4x12) | INVÓLUCROS | caixas DE PLÁSTICO | série PHS | 155.2262 | F9P | 8592765108142 | 110814 | 26 | 1
PHS 4T | Caixa dist sup série PHS, pta transp, IP65, 4M | INVÓLUCROS | caixas DE PLÁSTICO | série PHS | 21.1604 | F9P | 8592765014931 | 101492 | 224 | 1
PHS 8T | Caixa dist sup série PHS, pta transp, IP65, 8M | INVÓLUCROS | caixas DE PLÁSTICO | série PHS | 26.1944 | F9P | 8592765014948 | 101493 | 150 | 1
PMF-12 | Quadro dist encastrar série PMF, pta metálica, IP40, 12M | INVÓLUCROS | caixas DE PLÁSTICO | série PMF | 61.9611 | F7M | 8592765071026 | 107101 | 60 | 1
PMF-24 | Quadro dist encastra série PMF, pta metálica, IP40, 24M (2x12) | INVÓLUCROS | caixas DE PLÁSTICO | série PMF | 90.3977 | F7M | 8592765071033 | 107102 | 47 | 1
PMF-36 | Quadro dist encastra série PMF, pta metálica, IP40, 36M (3x12) | INVÓLUCROS | caixas DE PLÁSTICO | série PMF | 135.2085 | F7M | 8592765071040 | 107103 | 32 | 1
PMF-48 | Quadro dist encastra série PMF, pta metálica, IP40, 48M (4x12) | INVÓLUCROS | caixas DE PLÁSTICO | série PMF | 179.2109 | F7M | 8592765071057 | 107104 | 24 | 1
PMF-60 | Cuadro dist encastrar série PMF, pta metálica, IP40, 60M (5x12) | INVÓLUCROS | caixas DE PLÁSTICO | série PMF | 236.6877 | F7M | 8592765072627 | 107262 | 14 | 1
PNF 12T | Caixa dist emp série PNF, pta transp, IP40, 12M | INVÓLUCROS | caixas DE PLÁSTICO | série PNF | 18.7026 | F9P | 8592765015136 | 101512 | 117 | 1
PNF 12W | Caixa dist emp série PNF, pta cega, IP40, 12M | INVÓLUCROS | caixas DE PLÁSTICO | série PNF | 18.7026 | F9P | 8592765015198 | 101518 | 117 | 1
PNF 18T | Caixa dist emp série PNF, pta transp, IP40, 18M | INVÓLUCROS | caixas DE PLÁSTICO | série PNF | 37.3944 | F9P | 8592765015143 | 101513 | 120 | 1
PNF 18W | Caixa dist emp série PNF, pta cega, IP40, 18M | INVÓLUCROS | caixas DE PLÁSTICO | série PNF | 35.217 | F9P | 8592765015204 | 101519 | 120 | 1
PNF 24T | Caixa dist emp série PNF, pta transp, IP40, 24M (2x12) | INVÓLUCROS | caixas DE PLÁSTICO | série PNF | 41.0595 | F9P | 8592765015150 | 101514 | 72 | 1
PNF 24W | Caixa dist emp série PNF, pta cega, IP40, 24M (2x12) | INVÓLUCROS | caixas DE PLÁSTICO | série PNF | 38.5371 | F9P | 8592765015211 | 101520 | 72 | 1
PNF 2x18T | Caixa dist emp série PNF, pta transp, IP40, 36M (2x18) | INVÓLUCROS | caixas DE PLÁSTICO | série PNF | 58.8997 | F9P | 8592765015167 | 101515 | 54 | 1
PNF 2x18W | Caixa dist emp série PNF, pta cega, IP40, 36M (2x18) | INVÓLUCROS | caixas DE PLÁSTICO | série PNF | 57.0672 | F9P | 8592765015228 | 101521 | 54 | 1
PNF 36T | Caixa dist emp série PNF, pta transp, IP40, 36M (3x12) | INVÓLUCROS | caixas DE PLÁSTICO | série PNF | 68.5044 | F9P | 8592765015174 | 101516 | 54 | 1
PNF 36W | Caixa dist emp série PNF, pta cega, IP40, 36M (3x12) | INVÓLUCROS | caixas DE PLÁSTICO | série PNF | 66.4455 | F9P | 8592765015235 | 101522 | 54 | 1
PNF 3x18T | Caixa dist emp série PNF, pta cega, IP40, 54M (3x18) | INVÓLUCROS | caixas DE PLÁSTICO | série PNF | 104.4112 | F9P | 8592765061997 | 106198 | 36 | 1
PNF 3x18W | Caixa dist emp série PNF, pta cega, IP40, 54M (3x18) | INVÓLUCROS | caixas DE PLÁSTICO | série PNF | 104.4112 | F9P | 8592765062000 | 106199 | 36 | 1
PNF 8T | Caixa dist emp série PNF, pta transp, IP40, 8M | INVÓLUCROS | caixas DE PLÁSTICO | série PNF | 15.7813 | F9P | 8592765015129 | 101511 | 152 | 1
PNF 8W | Caixa dist emp série PNF, pta cega, IP40, 8M | INVÓLUCROS | caixas DE PLÁSTICO | série PNF | 15.7813 | F9P | 8592765015181 | 101517 | 152 | 1
PNF-HW 12T | Caixa dist emp série PNF-HW, para parede oca, pta trans, IP40, 12M | INVÓLUCROS | caixas DE PLÁSTICO | série PNF-HW | 26.1405 | F9P | 8592765061676 | 106166 | 117 | 1
PNF-HW 12W | Caixa dist emp série PNF-HW, para parede oca, pta cega, IP40, 12M | INVÓLUCROS | caixas DE PLÁSTICO | série PNF-HW | 25.5153 | F9P | 8592765061737 | 106172 | 117 | 1
PNF-HW 18T | Caixa dist emp série PNF-HW, para parede oca, pta trans, IP40, 18M | INVÓLUCROS | caixas DE PLÁSTICO | série PNF-HW | 43.0753 | F9P | 8592765061683 | 106167 | 120 | 1
PNF-HW 18W | Caixa dist emp série PNF-HW, para parede oca, pta cega, IP40, 18M | INVÓLUCROS | caixas DE PLÁSTICO | série PNF-HW | 43.0753 | F9P | 8592765061744 | 106173 | 120 | 1
PNF-HW 24T | Caixa dist emp série PNF-HW, para parede oca, pta trans, IP40, 24M | INVÓLUCROS | caixas DE PLÁSTICO | série PNF-HW | 48.0662 | F9P | 8592765061690 | 106168 | 72 | 1
PNF-HW 24W | Caixa dist emp série PNF-HW, para parede oca, pta cega, IP40, 24M | INVÓLUCROS | caixas DE PLÁSTICO | série PNF-HW | 47.2254 | F9P | 8592765061751 | 106174 | 72 | 1
PNF-HW 2x18T | Caixa dist emp série PNF-HW, para parede oca, pta trans, IP40, 2x18M | INVÓLUCROS | caixas DE PLÁSTICO | série PNF-HW | 90.1929 | F9P | 8592765061706 | 106169 | 54 | 1
PNF-HW 2x18W | Caixa dist emp série PNF-HW, para parede oca, pta cega, IP40, 2x18M | INVÓLUCROS | caixas DE PLÁSTICO | série PNF-HW | 67.8037 | F9P | 8592765061768 | 106175 | 54 | 1
PNF-HW 36T | Caixa dist emp série PNF-HW, para parede oca, pta trans, IP40, 36M | INVÓLUCROS | caixas DE PLÁSTICO | série PNF-HW | 91.3894 | F9P | 8592765061713 | 106170 | 54 | 1
PNF-HW 36W | Caixa dist emp série PNF-HW, para parede oca, pta cega, IP40, 36M | INVÓLUCROS | caixas DE PLÁSTICO | série PNF-HW | 78.7881 | F9P | 8592765061775 | 106176 | 54 | 1
PNF-HW 3x18T | Caixa dist emp série PNF-HW, para parede oca, pta trans, IP40, 3x18M | INVÓLUCROS | caixas DE PLÁSTICO | série PNF-HW | 120.1494 | F9P | 8592765062031 | 106202 | 36 | 1
PNF-HW 3x18W | Caixa dist emp série PNF-HW, para parede oca, pta cega, IP40, 3x18M | INVÓLUCROS | caixas DE PLÁSTICO | série PNF-HW | 120.1494 | F9P | 8592765062048 | 106203 | 36 | 1
PNF-HW 8T | Caixa dist emp série PNF-HW, para parede oca, pta trans, IP40, 8M | INVÓLUCROS | caixas DE PLÁSTICO | série PNF-HW | 21.7317 | F9P | 8592765061669 | 106165 | 152 | 1
PNF-HW 8W | Caixa dist emp série PNF-HW, para parede oca, pta cega, IP40, 8M | INVÓLUCROS | caixas DE PLÁSTICO | série PNF-HW | 21.3113 | F9P | 8592765061720 | 106171 | 152 | 1
PNS 12T | Caixa dist sup IP40 série PNS, pta transp, 12M | INVÓLUCROS | caixas DE PLÁSTICO | série PNS | 29.0402 | F9P | 8592765014993 | 101498 | 117 | 1
PNS 12W | Caixa dist sup IP40 série PNS, pta cega,12M | INVÓLUCROS | caixas DE PLÁSTICO | série PNS | 28.3611 | F9P | 8592765015068 | 101505 | 117 | 1
PNS 18T | Caixa dist sup IP40 série PNS, pta transp, 18M | INVÓLUCROS | caixas DE PLÁSTICO | série PNS | 37.416 | F9P | 8592765015006 | 101499 | 120 | 1
PNS 18W | Caixa dist sup IP40 série PNS, pta cega, 18M | INVÓLUCROS | caixas DE PLÁSTICO | série PNS | 37.416 | F9P | 8592765015075 | 101506 | 120 | 1
PNS 24T | Caixa dist sup IP40 série PNS, pta transp, 24M (2x12) | INVÓLUCROS | caixas DE PLÁSTICO | série PNS | 47.5273 | F9P | 8592765015013 | 101500 | 72 | 1
PNS 24W | Caixa dist sup IP40 série PNS, pta cega, 24M (2x12) | INVÓLUCROS | caixas DE PLÁSTICO | série PNS | 46.6541 | F9P | 8592765015082 | 101507 | 72 | 1
PNS 2x18T | Caixa dist sup IP40 série PNS, pta transp, 36M (2x18) | INVÓLUCROS | caixas DE PLÁSTICO | série PNS | 75.3494 | F9P | 8592765015020 | 101501 | 54 | 1
PNS 2x18W | Caixa dist sup IP40 série PNS, pta cega, 36M (2x18) | INVÓLUCROS | caixas DE PLÁSTICO | série PNS | 56.539 | F9P | 8592765015099 | 101508 | 36 | 1
PNS 36T | Caixa dist sup IP40 série PNS, pta transp, 36M (3x12) | INVÓLUCROS | caixas DE PLÁSTICO | série PNS | 76.9017 | F9P | 8592765015037 | 101502 | 54 | 1
PNS 36W | Caixa dist sup IP40 série PNS, pta cega, 36M (3x12) | INVÓLUCROS | caixas DE PLÁSTICO | série PNS | 75.7159 | F9P | 8592765015105 | 101509 | 54 | 1
PNS 3x18T | Caixa dist sup IP40 série PNS, pta transp, 54M (3x18) | INVÓLUCROS | caixas DE PLÁSTICO | série PNS | 118.5648 | F9P | 8592765061973 | 106196 | 36 | 1
PNS 3x18W | Caixa dist sup IP40 série PNS, pta cega, 54M (3x18) | INVÓLUCROS | caixas DE PLÁSTICO | série PNS | 118.5648 | F9P | 8592765061980 | 106197 | 54 | 1
PNS 48T | Caixa dist sup IP40 série PNS, pta transp, 48M(4x12) | INVÓLUCROS | caixas DE PLÁSTICO | série PNS | 99.1292 | F9P | 8592765015044 | 101503 | 39 | 1
PNS 48W | Caixa dist sup IP40 série PNS, pta cega, 48M (4x12) | INVÓLUCROS | caixas DE PLÁSTICO | série PNS | 98.698 | F9P | 8592765015112 | 101510 | 39 | 1
PNS 8T | Caixa dist sup IP40 série PNS, pta transp, 8M | INVÓLUCROS | caixas DE PLÁSTICO | série PNS | 22.303 | F9P | 8592765014986 | 101497 | 152 | 1
PNS 8W | Caixa dist sup IP40 série PNS, pta cega, 8M | INVÓLUCROS | caixas DE PLÁSTICO | série PNS | 21.8395 | F9P | 8592765015051 | 101504 | 152 | 1
PXF 12T | Caixa dist emp série PXF, p lis trans, IP40, 12M | INVÓLUCROS | caixas DE PLÁSTICO | série PXF | 24.1786 | F9P | 8592765015303 | 101529 | 105 | 1
PXF 12W | Caixa dist emp série PXF, p lis cega, IP40, 12M | INVÓLUCROS | caixas DE PLÁSTICO | série PXF | 21.0957 | F9P | 8592765015334 | 101532 | 105 | 1
PXF 24T | Caixa dist emp série PXF, p lis trans, IP40, 24M(2x12) | INVÓLUCROS | caixas DE PLÁSTICO | série PXF | 49.6293 | F9P | 8592765015310 | 101530 | 75 | 1
PXF 24W | Caixa dist emp série PXF, p lis cega, IP40, 24M(2x12) | INVÓLUCROS | caixas DE PLÁSTICO | série PXF | 34.1929 | F9P | 8592765015242 | 101523 | 75 | 1
PXS 12 | Caixa dist sup série PXS, sem porta, IP30, 1 fila, 12M | INVÓLUCROS | caixas DE PLÁSTICO | série PXS | 17.8402 | F9P | 8592765015273 | 101526 | 200 | 1
PXS 24 | Caixa dist sup série PXS, sem porta, IP30, 24M (2x12) | INVÓLUCROS | caixas DE PLÁSTICO | série PXS | 28.2426 | F9P | 8592765015280 | 101527 | 132 | 1
PXS 3 | Caixa dist sup série PXS, sem porta, IP30, 1 fila, 3M | INVÓLUCROS | caixas DE PLÁSTICO | série PXS | 8.0631 | F9P | 8592765015266 | 101525 | 804 | 1
PXS 36 | Caixa dist sup série PXS, sem porta, IP30, 36M (3x12) | INVÓLUCROS | caixas DE PLÁSTICO | série PXS | 37.5777 | F9P | 8592765015297 | 101528 | 100 | 1
QJX2-10/14-110 | Arranque estrela-triángulo 10KW/14CV montado 110Vca | SOLUÇÕES PARA A INDUSTRIA | MANOBRAS MONTADAS | série QJX2 | 274.6383 | F6M | 6901800012085 | 491437 | 16 | 1
QJX2-10/14-230 | Arranque estrela-triángulo 10KW/14CV montado 230Vca | SOLUÇÕES PARA A INDUSTRIA | MANOBRAS MONTADAS | série QJX2 | 274.6383 | F6M | 6901800012177 | 491446 | 16 | 1
QJX2-10/14-400 | Arranque estrela-triángulo 10KW/14CV montado 400Vca | SOLUÇÕES PARA A INDUSTRIA | MANOBRAS MONTADAS | série QJX2 | 274.6383 | F6M | 6901800012320 | 491461 | 1 | 1
QJX2-110/150-110 | Arranque estrela-triángulo 110KW/150CV montado 110Vca | SOLUÇÕES PARA A INDUSTRIA | MANOBRAS MONTADAS | série QJX2 | 1339.1223 | F6M |  |  | 1 | 1
QJX2-110/150-230 | Arranque estrela-triángulo 110KW/150CV montado 230Vca | SOLUÇÕES PARA A INDUSTRIA | MANOBRAS MONTADAS | série QJX2 | 1339.1223 | F6M |  |  | 1 | 1
QJX2-110/150-400 | Arranque estrela-triángulo 110KW/150CV montado 400Vca | SOLUÇÕES PARA A INDUSTRIA | MANOBRAS MONTADAS | série QJX2 | 1339.1223 | F6M |  |  | 1 | 1
QJX2-132/180-110 | Arranque estrela-triángulo 132KW/180CV montado 110Vca | SOLUÇÕES PARA A INDUSTRIA | MANOBRAS MONTADAS | série QJX2 | 1547.006 | F6M |  |  | 1 | 1
QJX2-132/180-230 | Arranque estrela-triángulo 132KW/180CV montado 230Vca | SOLUÇÕES PARA A INDUSTRIA | MANOBRAS MONTADAS | série QJX2 | 1547.006 | F6M |  |  | 1 | 1
QJX2-132/180-400 | Arranque estrela-triángulo 132KW/180CV montado 400Vca | SOLUÇÕES PARA A INDUSTRIA | MANOBRAS MONTADAS | série QJX2 | 1547.006 | F6M |  |  | 1 | 1
QJX2-15/20-110 | Arranque estrela-triángulo 15KW/20CV montado 110Vca | SOLUÇÕES PARA A INDUSTRIA | MANOBRAS MONTADAS | série QJX2 | 330.5192 | F6M | 6901800012504 | 491479 | 16 | 1
QJX2-15/20-230 | Arranque estrela-triángulo 15KW/20CV montado 230Vca | SOLUÇÕES PARA A INDUSTRIA | MANOBRAS MONTADAS | série QJX2 | 330.5192 | F6M | 6901800012597 | 491488 | 16 | 1
QJX2-15/20-400 | Arranque estrela-triángulo 15KW/20CV montado 400Vca | SOLUÇÕES PARA A INDUSTRIA | MANOBRAS MONTADAS | série QJX2 | 330.5192 | F6M | 6901800012740 | 491503 | 16 | 1
QJX2-160/217-110 | Arranque estrela-triángulo 160KW/217CV montado 110Vca | SOLUÇÕES PARA A INDUSTRIA | MANOBRAS MONTADAS | série QJX2 | 1994.7672 | F6M |  |  | 1 | 1
QJX2-160/217-230 | Arranque estrela-triángulo 160KW/217CV montado 230Vca | SOLUÇÕES PARA A INDUSTRIA | MANOBRAS MONTADAS | série QJX2 | 1994.7672 | F6M |  |  | 1 | 1
QJX2-160/217-400 | Arranque estrela-triángulo 160KW/217CV montado 400Vca | SOLUÇÕES PARA A INDUSTRIA | MANOBRAS MONTADAS | série QJX2 | 1994.7672 | F6M |  |  | 1 | 1
QJX2-18,5/25-110 | Arranque estrela-triángulo 18,5KW/25CV montado 110Vca | SOLUÇÕES PARA A INDUSTRIA | MANOBRAS MONTADAS | série QJX2 | 334.5617 | F6M | 6901800013013 | 491521 | 4 | 1
QJX2-18,5/25-230 | Arranque estrela-triángulo 18,5KW/25CV montado 230Vca | SOLUÇÕES PARA A INDUSTRIA | MANOBRAS MONTADAS | série QJX2 | 334.5617 | F6M | 6901800013013 | 491530 | 4 | 1
QJX2-18,5/25-400 | Arranque estrela-triángulo 18,5KW/25CV montado 400Vca | SOLUÇÕES PARA A INDUSTRIA | MANOBRAS MONTADAS | série QJX2 | 334.5617 | F6M | 6901800013167 | 491545 | 4 | 1
QJX2-185/251-110 | Arranque estrela-triángulo 185KW/251CV montado 110Vca | SOLUÇÕES PARA A INDUSTRIA | MANOBRAS MONTADAS | série QJX2 | 2314.5966 | F6M |  |  | 1 | 1
QJX2-185/251-230 | Arranque estrela-triángulo 185KW/251CV montado 230Vca | SOLUÇÕES PARA A INDUSTRIA | MANOBRAS MONTADAS | série QJX2 | 2314.5966 | F6M |  |  | 1 | 1
QJX2-185/251-400 | Arranque estrela-triángulo 185KW/251CV montado 400Vca | SOLUÇÕES PARA A INDUSTRIA | MANOBRAS MONTADAS | série QJX2 | 2314.5966 | F6M |  |  | 1 | 1
QJX2-220/299-110 | Arranque estrela-triángulo 220KW/299CV montado 110Vca | SOLUÇÕES PARA A INDUSTRIA | MANOBRAS MONTADAS | série QJX2 | 2423.3754 | F6M |  |  | 1 | 1
QJX2-220/299-230 | Arranque estrela-triángulo 220KW/299CV montado 230Vca | SOLUÇÕES PARA A INDUSTRIA | MANOBRAS MONTADAS | série QJX2 | 2423.3754 | F6M |  |  | 1 | 1
QJX2-220/299-400 | Arranque estrela-triángulo 220KW/299CV montado 400Vca | SOLUÇÕES PARA A INDUSTRIA | MANOBRAS MONTADAS | série QJX2 | 2423.3754 | F6M |  |  | 1 | 1
QJX2-25/34-110 | Arranque estrela-triángulo 25KW/34CV montado 110Vca | SOLUÇÕES PARA A INDUSTRIA | MANOBRAS MONTADAS | série QJX2 | 451.4254 | F6M | 6901800013341 | 491563 | 4 | 1
QJX2-25/34-230 | Arranque estrela-triángulo 25KW/34CV montado 230Vca | SOLUÇÕES PARA A INDUSTRIA | MANOBRAS MONTADAS | série QJX2 | 451.4254 | F6M | 6901800013433 | 491572 | 4 | 1
QJX2-25/34-400 | Arranque estrela-triángulo 25KW/34CV montado 400Vca | SOLUÇÕES PARA A INDUSTRIA | MANOBRAS MONTADAS | série QJX2 | 451.4254 | F6M | 6901800013587 | 491587 | 4 | 1
QJX2-280/380-110 | Arranque estrela-triángulo 280KW/380CV montado 110Vca | SOLUÇÕES PARA A INDUSTRIA | MANOBRAS MONTADAS | série QJX2 | 3210.119 | F6M |  |  | 1 | 1
QJX2-280/380-230 | Arranque estrela-triángulo 280KW/380CV montado 230Vca | SOLUÇÕES PARA A INDUSTRIA | MANOBRAS MONTADAS | série QJX2 | 3210.119 | F6M |  |  | 1 | 1
QJX2-280/380-400 | Arranque estrela-triángulo 280KW/380CV montado 400Vca | SOLUÇÕES PARA A INDUSTRIA | MANOBRAS MONTADAS | série QJX2 | 3210.119 | F6M |  |  | 1 | 1
QJX2-33/45-110 | Arranque estrela-triángulo 33KW/45CV montado 110Vca | SOLUÇÕES PARA A INDUSTRIA | MANOBRAS MONTADAS | série QJX2 | 455.8569 | F6M | 6901800013761 | 491605 | 3 | 1
QJX2-33/45-230 | Arranque estrela-triángulo 33KW/45CV montado 230Vca | SOLUÇÕES PARA A INDUSTRIA | MANOBRAS MONTADAS | série QJX2 | 455.8569 | F6M | 6901800013853 | 491614 | 1 | 1
QJX2-33/45-400 | Arranque estrela-triángulo 33KW/45CV montado 400Vca | SOLUÇÕES PARA A INDUSTRIA | MANOBRAS MONTADAS | série QJX2 | 455.8569 | F6M | 6901800014003 | 491629 | 1 | 1
QJX2-45/60-110 | Arranque estrela-triángulo 45KW/60CV montado 110Vca | SOLUÇÕES PARA A INDUSTRIA | MANOBRAS MONTADAS | série QJX2 | 611.8481 | F6M | 6901800014188 | 491647 | 3 | 1
QJX2-45/60-230 | Arranque estrela-triángulo 45KW/60CV montado 230Vca | SOLUÇÕES PARA A INDUSTRIA | MANOBRAS MONTADAS | série QJX2 | 611.8481 | F6M | 6901800014270 | 491656 | 1 | 1
QJX2-45/60-400 | Arranque estrela-triángulo 45KW/60CV montado 400Vca | SOLUÇÕES PARA A INDUSTRIA | MANOBRAS MONTADAS | série QJX2 | 611.8481 | F6M | 6901800014423 | 491671 | 1 | 1
QJX2-55/75-110 | Arranque estrela-triángulo 55KW/75CV montado 110Vca | SOLUÇÕES PARA A INDUSTRIA | MANOBRAS MONTADAS | série QJX2 | 795.2825 | F6M | 6901800014607 | 491689 | 3 | 1
QJX2-55/75-230 | Arranque estrela-triángulo 55KW/75CV montado 230Vca | SOLUÇÕES PARA A INDUSTRIA | MANOBRAS MONTADAS | série QJX2 | 795.2825 | F6M | 6901800014690 | 491698 | 1 | 1
QJX2-55/75-400 | Arranque estrela-triángulo 55KW/75CV montado 400Vca | SOLUÇÕES PARA A INDUSTRIA | MANOBRAS MONTADAS | série QJX2 | 795.2825 | F6M | 6901800014843 | 491713 | 1 | 1
QJX2-63/85-110 | Arranque estrela-triángulo 63KW/85CV montado 110Vca | SOLUÇÕES PARA A INDUSTRIA | MANOBRAS MONTADAS | série QJX2 | 813.225 | F6M | 6901800015024 | 491731 | 3 | 1
QJX2-63/85-230 | Arranque estrela-triángulo 63KW/85CV montado 230Vca | SOLUÇÕES PARA A INDUSTRIA | MANOBRAS MONTADAS | série QJX2 | 813.225 | F6M | 6901800015116 | 491740 | 1 | 1
QJX2-63/85-400 | Arranque estrela-triángulo 63KW/85CV montado 400Vca | SOLUÇÕES PARA A INDUSTRIA | MANOBRAS MONTADAS | série QJX2 | 813.225 | F6M | 6901800015260 | 491755 | 1 | 1
QJX2-7,5/10-110 | Arranque estrela-triángulo 7,5KW/10CV montado 110Vca | SOLUÇÕES PARA A INDUSTRIA | MANOBRAS MONTADAS | série QJX2 | 252.956 | F6M | 6901800011668 | 491395 | 16 | 1
QJX2-7,5/10-230 | Arranque estrela-triángulo 7,5KW/10CV montado 230Vca | SOLUÇÕES PARA A INDUSTRIA | MANOBRAS MONTADAS | série QJX2 | 252.956 | F6M | 6901800011750 | 491404 | 1 | 1
QJX2-7,5/10-400 | Arranque estrela-triángulo 7,5KW/10CV montado 400Vca | SOLUÇÕES PARA A INDUSTRIA | MANOBRAS MONTADAS | série QJX2 | 252.956 | F6M | 6901800011903 | 491419 | 16 | 1
QJX2-80/110-110 | Arranque estrela-triángulo 80KW/110CV montado 110Vca | SOLUÇÕES PARA A INDUSTRIA | MANOBRAS MONTADAS | série QJX2 | 1131.552 | F6M | 6901800015024 | 491731 | 3 | 1
QJX2-80/110-230 | Arranque estrela-triángulo 80KW/110CV montado 230Vca | SOLUÇÕES PARA A INDUSTRIA | MANOBRAS MONTADAS | série QJX2 | 1131.552 | F6M | 6901800015536 | 491782 | 1 | 1
QJX2-80/110-400 | Arranque estrela-triángulo 80KW/110CV montado 400Vca | SOLUÇÕES PARA A INDUSTRIA | MANOBRAS MONTADAS | série QJX2 | 1131.552 | F6M | 6901800015680 | 491797 | 3 | 1
RDC-01/230 | Relé diferencial electrónico 0,3A y 0,5A - 110Vca/Vcc 230/400Vca | SOLUÇÕES PARA A INDUSTRIA | PROTEÇÃO DIFERENCIAL INDUSTRIAL | série RDC | 244.3777 | F9E | 8435494701775 |  | 1 | 1
RDC-01/24 | Relé diferencial electrónico 0,3A y 0,5A - 24-48 Vca/Vcc | SOLUÇÕES PARA A INDUSTRIA | PROTEÇÃO DIFERENCIAL INDUSTRIAL | série RDC | 244.3777 | F9E | 8435494701782 |  | 1 | 1
RDC-02/230 | Relé diferencial ajustável 0,025A a 25A - 110Vca/Vcc 230/400Vca | SOLUÇÕES PARA A INDUSTRIA | PROTEÇÃO DIFERENCIAL INDUSTRIAL | série RDC | 264.7337 | F9E | 8435494700846 |  | 1 | 1
RDC-02/24 | Relé diferencial ajustável 0,025A a 25A - 24-48 Vca/Vcc | SOLUÇÕES PARA A INDUSTRIA | PROTEÇÃO DIFERENCIAL INDUSTRIAL | série RDC | 264.7337 | F9E | 8435494701799 |  | 1 | 1
RDC-03/230 | Relé diferencial com rearme automático 0,025A a 25A - trafo 28mm incorporado - 230 Vca | SOLUÇÕES PARA A INDUSTRIA | PROTEÇÃO DIFERENCIAL INDUSTRIAL | série RDC | 343.812 | F9E | 8435494701805 |  | 1 | 1
RDC-04/230 | Relé diferencial com rearme automático 0,025A a 25A - 230 Vca | SOLUÇÕES PARA A INDUSTRIA | PROTEÇÃO DIFERENCIAL INDUSTRIAL | série RDC | 338.654 | F9E | 8435494701812 |  | 1 | 1
RDC-21/110-230 | Relé diferencial ajustável com trafo.110mm incorporado - 110Vca/Vcc 230/400Vca | SOLUÇÕES PARA A INDUSTRIA | PROTEÇÃO DIFERENCIAL INDUSTRIAL | série RDC | 326.9372 | F9E | 8435494701829 |  | 1 | 1
RDC-21/110-230-F | Relé diferencial ajust. con trafo.110mm incorp. con filtro de armónicos-110Vca/Vcc 230/400Vca | SOLUÇÕES PARA A INDUSTRIA | PROTEÇÃO DIFERENCIAL INDUSTRIAL | série RDC | 375.9698 | F9E | 8435494701836 |  | 1 | 1
RDC-21/110-24 | Relé diferencial ajustável com trafo.110mm incorporado - 24-48 Vca/Vcc | SOLUÇÕES PARA A INDUSTRIA | PROTEÇÃO DIFERENCIAL INDUSTRIAL | série RDC | 326.9372 | F9E | 8435494701843 |  | 1 | 1
RDC-21/35-230 | Relé diferencial ajustável com trafo.35mm incorporado - 110Vca/Vcc 230/400Vca | SOLUÇÕES PARA A INDUSTRIA | PROTEÇÃO DIFERENCIAL INDUSTRIAL | série RDC | 240.3659 | F9E | 8435494701850 |  | 1 | 1
RDC-21/35-230-F | Relé diferencial ajust. con trafo.35mm incorp. con filtro de armónicos-110Vca/Vcc 230/400Vca | SOLUÇÕES PARA A INDUSTRIA | PROTEÇÃO DIFERENCIAL INDUSTRIAL | série RDC | 276.4293 | F9E | 8435494701867 |  | 1 | 1
RDC-21/35-24 | Relé diferencial ajustável com trafo.35mm incorporado - 24-48 Vca/Vcc | SOLUÇÕES PARA A INDUSTRIA | PROTEÇÃO DIFERENCIAL INDUSTRIAL | série RDC | 240.3659 | F9E | 8435494701874 |  | 1 | 1
RDC-21/60-230 | Relé diferencial ajustável com trafo.60mm incorporado - 110Vca/Vcc 230/400Vca | SOLUÇÕES PARA A INDUSTRIA | PROTEÇÃO DIFERENCIAL INDUSTRIAL | série RDC | 258.5356 | F9E | 8435494701881 |  | 1 | 1
RDC-21/60-230-F | Relé diferencia ajustable con trafo.60mm incorporado con filtro de armónicos 110/230/400Vca | SOLUÇÕES PARA A INDUSTRIA | PROTEÇÃO DIFERENCIAL INDUSTRIAL | série RDC | 297.3159 | F9E | 8435494701898 |  | 1 | 1
RDC-21/60-24 | Relé diferencial ajustável com trafo.60mm incorporado - 24-48 Vca/Vcc | SOLUÇÕES PARA A INDUSTRIA | PROTEÇÃO DIFERENCIAL INDUSTRIAL | série RDC | 258.5356 | F9E | 8435494701904 |  | 1 | 1
RDC-31/230 | Multímetro digital multifunção Panel 96x96mm - 230Vca | CONTROLE E GESTÃO DE ENERGIA | INSTRUMENTOS DE MEDIDA | série RDC/RMC | 296.1456 | F9E |  |  | 1 | 1
RDC-31/400 | Multímetro digital multifunção Painel 96x96mm - 400Vca | CONTROLE E GESTÃO DE ENERGIA | INSTRUMENTOS DE MEDIDA | série RDC/RMC | 296.1456 | F9E | 8435494701942 |  | 1 | 1
RDC-38/230 | Analisador de redes Panel 230V entre fases - 96x96mm | CONTROLE E GESTÃO DE ENERGIA | INSTRUMENTOS DE MEDIDA | série RDC/RMC | 366.6594 | F9E | 8435494701966 |  | 1 | 1
RDC-38/230+RS485 | Analizador de redes 230V entre fases + RS485 - 96x96mm | CONTROLE E GESTÃO DE ENERGIA | INSTRUMENTOS DE MEDIDA | série RDC/RMC | 451.4387 | F9E | 8435494702390 |  | 1 | 1
RDC-38/400 | Analisador de redes Painel 96x96mm - 400Vca | CONTROLE E GESTÃO DE ENERGIA | INSTRUMENTOS DE MEDIDA | série RDC/RMC | 366.6594 | F9E | 8435494701973 |  | 1 | 1
RDC-38/400+RS485 | Analizador de redes Panel 96x96mm +Comunicação RS485 - 400Vca | CONTROLE E GESTÃO DE ENERGIA | INSTRUMENTOS DE MEDIDA | série RDC/RMC | 451.4387 | F9E | 8435494701997 |  | 1 | 1
RELC-NL1-2-25-300A | Interruptor Diferencial rearmável 2P 25A 300mA Classe A 6kA | APARELHAGEM MODULAR | INTERRUPTORES DIFERENCIAIS | série RELC - Tipo A | 213.8413 | F9E | 6934917076428 |  | 1 | 1
RELC-NL1-2-25-30A | Interruptor Diferencial rearmável 2P 25A 30mA Classe A 6kA | APARELHAGEM MODULAR | INTERRUPTORES DIFERENCIAIS | série RELC - Tipo A | 216.3153 | F9E | 6934917076435 |  | 1 | 1
RELC-NL1-2-40-300A | Interruptor Diferencial rearmável 2P 40A 300mA Classe A 6kA | APARELHAGEM MODULAR | INTERRUPTORES DIFERENCIAIS | série RELC - Tipo A | 219.4742 | F9E | 6934917076442 |  | 1 | 1
RELC-NL1-2-40-30A | Interruptor Diferencial rearmável 2P 40A 30mA Classe A 6kA | APARELHAGEM MODULAR | INTERRUPTORES DIFERENCIAIS | série RELC - Tipo A | 221.153 | F9E | 6934917076459 |  | 1 | 1
RELC-NL1-2-63-300A | Interruptor Diferencial rearmável 2P 63A 300mA Classe A 6kA | APARELHAGEM MODULAR | INTERRUPTORES DIFERENCIAIS | série RELC - Tipo A | 264.4934 | F9E | 6934917076466 |  | 1 | 1
RELC-NL1-2-63-30A | Interruptor Diferencial rearmável 2P 63A 30mA Classe A 6kA | APARELHAGEM MODULAR | INTERRUPTORES DIFERENCIAIS | série RELC - Tipo A | 267.1884 | F9E | 6934917076473 |  | 1 | 1
RELC-NL1-4-25-300A | Interruptor Diferencial rearmável 4P 25A 300mA Classe A 6kA | APARELHAGEM MODULAR | INTERRUPTORES DIFERENCIAIS | série RELC - Tipo A | 264.4934 | F9E | 6934917076480 |  | 1 | 1
RELC-NL1-4-25-30A | Interruptor Diferencial rearmável 4P 25A 30mA Classe A 6kA | APARELHAGEM MODULAR | INTERRUPTORES DIFERENCIAIS | série RELC - Tipo A | 309.5126 | F9E | 6934917076497 |  | 1 | 1
RELC-NL1-4-40-300A | Interruptor Diferencial rearmável 4P 40A 300mA Classe A 6kA | APARELHAGEM MODULAR | INTERRUPTORES DIFERENCIAIS | série RELC - Tipo A | 292.6249 | F9E | 6934917076503 |  | 1 | 1
RELC-NL1-4-40-30A | Interruptor Diferencial rearmável 4P 40A 30mA Classe A 6kA | APARELHAGEM MODULAR | INTERRUPTORES DIFERENCIAIS | série RELC - Tipo A | 332.0222 | F9E | 6934917076510 |  | 1 | 1
RELC-NL1-4-63-300A | Interruptor Diferencial rearmável 4P 63A 300mA Classe A 6kA | APARELHAGEM MODULAR | INTERRUPTORES DIFERENCIAIS | série RELC - Tipo A | 332.0222 | F9E | 6934917076527 |  | 1 | 1
RELC-NL1-4-63-30A | Interruptor Diferencial rearmável 4P 63A 30mA Classe A 6kA | APARELHAGEM MODULAR | INTERRUPTORES DIFERENCIAIS | série RELC - Tipo A | 382.6633 | F9E | 6934917076534 |  | 1 | 1
RE-NL1-2-25-300A | Interruptor diferencial rearmável 2P 25A 300mA classe A 10kA | APARELHAGEM MODULAR | INTERRUPTORES DIFERENCIAIS | série RE-NL1 - Tipo A | 274.4495 | F9E |  |  | 1 | 1
RE-NL1-2-25-30A | Interruptor diferencial rearmável 2P 25A 30mA classe A 10kA | APARELHAGEM MODULAR | INTERRUPTORES DIFERENCIAIS | série RE-NL1 - Tipo A | 276.3563 | F9E |  |  | 1 | 1
RE-NL1-2-40-300A | Interruptor diferencial rearmável 2P 40A 300mA classe A 10kA | APARELHAGEM MODULAR | INTERRUPTORES DIFERENCIAIS | série RE-NL1 - Tipo A | 286.9797 | F9E |  |  | 1 | 1
RE-NL1-2-40-30A | Interruptor diferencial rearmável 2P 40A 30mA classe A 10kA | APARELHAGEM MODULAR | INTERRUPTORES DIFERENCIAIS | série RE-NL1 - Tipo A | 278.3765 | F9E |  |  | 1 | 1
RE-NL1-2-63-300A | Interruptor diferencial rearmável 2P 63A 300mA classe A 10kA | APARELHAGEM MODULAR | INTERRUPTORES DIFERENCIAIS | série RE-NL1 - Tipo A | 417.3662 | F9E |  |  | 1 | 1
RE-NL1-2-63-30A | Interruptor diferencial rearmável 2P 63A 30mA classe A 10kA | APARELHAGEM MODULAR | INTERRUPTORES DIFERENCIAIS | série RE-NL1 - Tipo A | 426.2077 | F9E |  |  | 1 | 1
RE-NL1-4-25-300A | Interruptor diferencial rearmável 4P 25A 300mA classe A 10kA | APARELHAGEM MODULAR | INTERRUPTORES DIFERENCIAIS | série RE-NL1 - Tipo A | 435.1854 | F9E |  |  | 1 | 1
RE-NL1-4-25-30A | Interruptor diferencial rearmável 4P 25A 30mA classe A 10kA | APARELHAGEM MODULAR | INTERRUPTORES DIFERENCIAIS | série RE-NL1 - Tipo A | 443.4026 | F9E |  |  | 1 | 1
RE-NL1-4-40-300A | Interruptor diferencial rearmável 4P 40A 300mA classe A 10kA | APARELHAGEM MODULAR | INTERRUPTORES DIFERENCIAIS | série RE-NL1 - Tipo A | 436.9446 | F9E |  |  | 1 | 1
RE-NL1-4-40-30A | Interruptor diferencial rearmável 4P 40A 30mA classe A 10kA | APARELHAGEM MODULAR | INTERRUPTORES DIFERENCIAIS | série RE-NL1 - Tipo A | 442.96 | F9E |  |  | 1 | 1
RE-NL1-4-63-300A | Interruptor diferencial rearmável 4P 63A 300mA classe A 10kA | APARELHAGEM MODULAR | INTERRUPTORES DIFERENCIAIS | série RE-NL1 - Tipo A | 531.1025 | F9E |  |  | 1 | 1
RE-NL1-4-63-30A | Interruptor diferencial rearmável 4P 63A 30mA classe A 10kA | APARELHAGEM MODULAR | INTERRUPTORES DIFERENCIAIS | série RE-NL1 - Tipo A | 545.6303 | F9E |  |  | 1 | 1
RMC-31/230 | Multímetro digital multifunção para calha Din - 230Vca | CONTROLE E GESTÃO DE ENERGIA | INSTRUMENTOS DE MEDIDA | série RDC/RMC | 302.9745 | F9E | 8435494702024 |  | 1 | 1
RMC-31/400 | Multímetro digital multifunção para calha Din - 400Vca | CONTROLE E GESTÃO DE ENERGIA | INSTRUMENTOS DE MEDIDA | série RDC/RMC | 302.9745 | F9E | 8435494702031 |  | 1 | 1
RMC-32/230 | Analisador de redes para calha Din - 230Vca | CONTROLE E GESTÃO DE ENERGIA | INSTRUMENTOS DE MEDIDA | série RDC/RMC | 379.7095 | F9E | 8435494702048 |  | 1 | 1
RMC-32/230+RS485 | Analisador de redes para calha Din + Comunicação RS485 - 230 Vca | CONTROLE E GESTÃO DE ENERGIA | INSTRUMENTOS DE MEDIDA | série RDC/RMC | 432.0026 | F9E | 8435494702055 |  | 1 | 1
RMC-32/400 | Analisador de redes para calha Din - 400Vca | CONTROLE E GESTÃO DE ENERGIA | INSTRUMENTOS DE MEDIDA | série RDC/RMC | 379.7095 | F9E | 8435494702062 |  | 1 | 1
RMC-32/400+RS485 | Analizador de redes para carril Din +Comunicação RS485 - 400 Vca | CONTROLE E GESTÃO DE ENERGIA | INSTRUMENTOS DE MEDIDA | série RDC/RMC | 432.0026 | F9E |  |  | 1 | 1
RMC-36/230+ETH | Analizador de redes - Carril DIN 6 módulos Puerto Ethernet - Servidor Web integrado - 110/230 Vca | CONTROLE E GESTÃO DE ENERGIA | INSTRUMENTOS DE MEDIDA | série RDC/RMC | 1158.75 | F9E |  |  | 1 | 1
RT28-32/gG/10 | Fusivel cilíndrico curva gG 10x38mm 10A | SOLUÇÕES PARA A INDUSTRIA | FUSÍVEIS E FINS DE CURSO | série RT | 0.86764 | F5F | 6901800726586 | 520478 | 2400 | 10
RT28-32/gG/16 | Fusivel cilíndrico curva gG 10x38mm 16A | SOLUÇÕES PARA A INDUSTRIA | FUSÍVEIS E FINS DE CURSO | série RT | 0.86764 | F5F | 6901800726609 | 520480 | 2400 | 10
RT28-32/gG/2 | Fusivel cilíndrico curva gG 10x38mm 2A | SOLUÇÕES PARA A INDUSTRIA | FUSÍVEIS E FINS DE CURSO | série RT | 0.86764 | F5F | 6901800725695 | 520474 | 2400 | 10
RT28-32/gG/20 | Fusivel cilíndrico curva gG 10x38mm 20A | SOLUÇÕES PARA A INDUSTRIA | FUSÍVEIS E FINS DE CURSO | série RT | 0.88933 | F5F | 6901800726616 | 520481 | 2400 | 10
RT28-32/gG/25 | Fusivel cilíndrico curva gG 10x38mm 25A | SOLUÇÕES PARA A INDUSTRIA | FUSÍVEIS E FINS DE CURSO | série RT | 0.88933 | F5F | 6901800726623 | 520482 | 2400 | 10
RT28-32/gG/32 | Fusivel cilíndrico curva gG 10x38mm 32A | SOLUÇÕES PARA A INDUSTRIA | FUSÍVEIS E FINS DE CURSO | série RT | 0.88933 | F5F | 6901800725701 | 520483 | 2400 | 10
RT28-32/gG/4 | Fusivel cilíndrico curva gG 10x38mm 4A | SOLUÇÕES PARA A INDUSTRIA | FUSÍVEIS E FINS DE CURSO | série RT | 0.86764 | F5F | 6901800726555 | 520475 | 2400 | 10
RT28-32/gG/6 | Fusivel cilíndrico curva gG 10x38mm 6A | SOLUÇÕES PARA A INDUSTRIA | FUSÍVEIS E FINS DE CURSO | série RT | 0.86764 | F5F | 6901800726562 | 520476 | 2400 | 10
RT28-32/gG/8 | Fusivel cilíndrico curva gG 10x38mm 8A | SOLUÇÕES PARA A INDUSTRIA | FUSÍVEIS E FINS DE CURSO | série RT | 0.86764 | F5F |  | 520253 | 2000 | 1
RT28-63/gG/10 | Fusivel cilíndrico curva gG 14x51mm 10A | SOLUÇÕES PARA A INDUSTRIA | FUSÍVEIS E FINS DE CURSO | série RT | 1.2689 | F5F | 6901800726685 | 520489 | 1000 | 10
RT28-63/gG/16 | Fusivel cilíndrico curva gG 14x51mm 16A | SOLUÇÕES PARA A INDUSTRIA | FUSÍVEIS E FINS DE CURSO | série RT | 1.2689 | F5F | 6901800726692 | 520490 | 1000 | 10
RT28-63/gG/20 | Fusivel cilíndrico curva gG 14x51mm 20A | SOLUÇÕES PARA A INDUSTRIA | FUSÍVEIS E FINS DE CURSO | série RT | 1.2689 | F5F | 6901800726708 | 520491 | 1000 | 10
RT28-63/gG/25 | Fusivel cilíndrico curva gG 14x51mm 25A | SOLUÇÕES PARA A INDUSTRIA | FUSÍVEIS E FINS DE CURSO | série RT | 1.2689 | F5F | 6901800726715 | 520492 | 1000 | 10
RT28-63/gG/32 | Fusivel cilíndrico curva gG 14x51mm 32A | SOLUÇÕES PARA A INDUSTRIA | FUSÍVEIS E FINS DE CURSO | série RT | 1.3882 | F5F | 6901800726722 | 520493 | 1000 | 10
RT28-63/gG/40 | Fusivel cilíndrico curva gG 14x51mm 40A | SOLUÇÕES PARA A INDUSTRIA | FUSÍVEIS E FINS DE CURSO | série RT | 1.3882 | F5F | 6901800726739 | 520494 | 1000 | 10
RT28-63/gG/50 | Fusivel cilíndrico curva gG 14x51mm 50A | SOLUÇÕES PARA A INDUSTRIA | FUSÍVEIS E FINS DE CURSO | série RT | 1.4099 | F5F | 6901800726746 | 520495 | 1000 | 10
RT28-63/gG/63 | Fusivel cilíndrico curva gG 14x51mm 63A | SOLUÇÕES PARA A INDUSTRIA | FUSÍVEIS E FINS DE CURSO | série RT | 1.5184 | F5F | 6901800726753 | 520496 | 1000 | 10
RT29-125/gG/100 | Fusivel cilíndrico curva gG 22x58mm 100A | SOLUÇÕES PARA A INDUSTRIA | FUSÍVEIS E FINS DE CURSO | série RT | 3.015 | F5F | 6901800792062 | 520510 | 240 | 10
RT29-125/gG/125 | Fusivel cilíndrico curva gG 22x58mm 125A | SOLUÇÕES PARA A INDUSTRIA | FUSÍVEIS E FINS DE CURSO | série RT | 3.1777 | F5F | 6901800726852 | 520511 | 240 | 10
RT29-125/gG/25 | Fusivel cilíndrico curva gG 22x58mm 25A | SOLUÇÕES PARA A INDUSTRIA | FUSÍVEIS E FINS DE CURSO | série RT | 2.5487 | F5F | 6901800726845 | 520504 | 240 | 10
RT29-125/gG/32 | Fusivel cilíndrico curva gG 22x58mm 32A | SOLUÇÕES PARA A INDUSTRIA | FUSÍVEIS E FINS DE CURSO | série RT | 2.5487 | F5F | 6901800726845 | 520505 | 240 | 10
RT29-125/gG/40 | Fusivel cilíndrico curva gG 22x58mm 40A | SOLUÇÕES PARA A INDUSTRIA | FUSÍVEIS E FINS DE CURSO | série RT | 2.5487 | F5F | 6901800725718 | 520506 | 240 | 10
RT29-125/gG/50 | Fusivel cilíndrico curva gG 22x58mm 50A | SOLUÇÕES PARA A INDUSTRIA | FUSÍVEIS E FINS DE CURSO | série RT | 2.5487 | F5F | 6901800725725 | 520507 | 240 | 10
RT29-125/gG/63 | Fusivel cilíndrico curva gG 22x58mm 63A | SOLUÇÕES PARA A INDUSTRIA | FUSÍVEIS E FINS DE CURSO | série RT | 2.5487 | F5F | 6901800725732 | 520508 | 240 | 10
RT29-125/gG/80 | Fusivel cilíndrico curva gG 22x58mm 80A | SOLUÇÕES PARA A INDUSTRIA | FUSÍVEIS E FINS DE CURSO | série RT | 2.668 | F5F | 6901800725749 | 520509 | 240 | 10
RT29-16/gG/10 | Fusivel cilíndrico curva gG 8,5x31,5mm 10A | SOLUÇÕES PARA A INDUSTRIA | FUSÍVEIS E FINS DE CURSO | série RT | 0.74834 | F5F | 6901800726807 | 520501 | 3850 | 10
RT29-16/gG/16 | Fusivel cilíndrico curva gG 8,5x31,5mm 16A | SOLUÇÕES PARA A INDUSTRIA | FUSÍVEIS E FINS DE CURSO | série RT | 0.74834 | F5F | 6901800726814 | 520502 | 3850 | 10
RT29-16/gG/2 | Fusivel cilíndrico curva gG 8,5x31,5mm 2A | SOLUÇÕES PARA A INDUSTRIA | FUSÍVEIS E FINS DE CURSO | série RT | 0.78087 | F5F | 6901800726760 | 520497 | 3850 | 10
RT29-16/gG/4 | Fusivel cilíndrico curva gG 8,5x31,5mm 4A | SOLUÇÕES PARA A INDUSTRIA | FUSÍVEIS E FINS DE CURSO | série RT | 0.74834 | F5F | 6901800726777 | 520498 | 3850 | 10
RT29-16/gG/6 | Fusivel cilíndrico curva gG 8,5x31,5mm 6A | SOLUÇÕES PARA A INDUSTRIA | FUSÍVEIS E FINS DE CURSO | série RT | 0.74834 | F5F | 6901800726784 | 520499 | 3850 | 10
RT29-16/gG/8 | Fusivel cilíndrico curva gG 8,5x31,5mm 8A | SOLUÇÕES PARA A INDUSTRIA | FUSÍVEIS E FINS DE CURSO | série RT | 0.74834 | F5F | 6901800726791 | 520500 | 3850 | 10
RT36-00/gG/10 | Fusivel tipo NH tamanho 00 curva gG 10A | SOLUÇÕES PARA A INDUSTRIA | FUSÍVEIS E FINS DE CURSO | série RT | 6.9519 | F5F | 6901800726944 | 521506 | 120 | 3
RT36-00/gG/100 | Fusivel tipo NH tamanho 00 curva gG 100A | SOLUÇÕES PARA A INDUSTRIA | FUSÍVEIS E FINS DE CURSO | série RT | 6.9519 | F5F | 6901800727033 | 521516 | 120 | 3
RT36-00/gG/125 | Fusivel tipo NH tamanho 00 curva gG 125A | SOLUÇÕES PARA A INDUSTRIA | FUSÍVEIS E FINS DE CURSO | série RT | 7.3641 | F5F | 6901800727040 | 521517 | 120 | 3
RT36-00/gG/16 | Fusivel tipo NH tamanho 00 curva gG 16A | SOLUÇÕES PARA A INDUSTRIA | FUSÍVEIS E FINS DE CURSO | série RT | 6.9519 | F5F | 6901800726951 | 521507 | 120 | 3
RT36-00/gG/160 | Fusivel tipo NH tamanho 00 curva gG 160A | SOLUÇÕES PARA A INDUSTRIA | FUSÍVEIS E FINS DE CURSO | série RT | 7.3641 | F5F | 6901800727057 | 521518 | 120 | 3
RT36-00/gG/20 | Fusivel tipo NH tamanho 00 curva gG 20A | SOLUÇÕES PARA A INDUSTRIA | FUSÍVEIS E FINS DE CURSO | série RT | 6.9519 | F5F | 6901800520207 | 521339 | 120 | 3
RT36-00/gG/25 | Fusivel tipo NH tamanho 00 curva gG 25A | SOLUÇÕES PARA A INDUSTRIA | FUSÍVEIS E FINS DE CURSO | série RT | 6.9519 | F5F | 6901800726968 | 521508 | 120 | 3
RT36-00/gG/32 | Fusivel tipo NH tamanho 00 curva gG 32A | SOLUÇÕES PARA A INDUSTRIA | FUSÍVEIS E FINS DE CURSO | série RT | 6.9519 | F5F | 6901800726975 | 521509 | 120 | 3
RT36-00/gG/4 | Fusivel tipo NH tamanho 00 curva gG 4A | SOLUÇÕES PARA A INDUSTRIA | FUSÍVEIS E FINS DE CURSO | série RT | 6.9519 | F5F | 6901800726920 | 521504 | 120 | 3
RT36-00/gG/40 | Fusivel tipo NH tamanho 00 curva gG 40A | SOLUÇÕES PARA A INDUSTRIA | FUSÍVEIS E FINS DE CURSO | série RT | 6.9519 | F5F | 6901800726999 | 521511 | 120 | 3
RT36-00/gG/50 | Fusivel tipo NH tamanho 00 curva gG 50A | SOLUÇÕES PARA A INDUSTRIA | FUSÍVEIS E FINS DE CURSO | série RT | 6.9519 | F5F | 6901800727002 | 521512 | 120 | 3
RT36-00/gG/6 | Fusivel tipo NH tamanho 00 curva gG 6A | SOLUÇÕES PARA A INDUSTRIA | FUSÍVEIS E FINS DE CURSO | série RT | 6.9519 | F5F | 6901800726937 | 521505 | 120 | 3
RT36-00/gG/63 | Fusivel tipo NH tamanho 00 curva gG 63A | SOLUÇÕES PARA A INDUSTRIA | FUSÍVEIS E FINS DE CURSO | série RT | 6.9519 | F5F | 6901800727026 | 521514 | 120 | 3
RT36-00/gG/80 | Fusivel tipo NH tamanho 00 curva gG 80A | SOLUÇÕES PARA A INDUSTRIA | FUSÍVEIS E FINS DE CURSO | série RT | 6.9519 | F5F | 6901800725756 | 521515 | 120 | 3
RT36-1/gG/100 | Fusivel tipo NH tamaho 1 curva gG 100A | SOLUÇÕES PARA A INDUSTRIA | FUSÍVEIS E FINS DE CURSO | série RT | 11.6046 | F5F | 6901800725763 | 521520 | 54 | 3
RT36-1/gG/125 | Fusivel tipo NH tamaho 1 curva gG 125A | SOLUÇÕES PARA A INDUSTRIA | FUSÍVEIS E FINS DE CURSO | série RT | 11.6046 | F5F | 6901800727071 | 521521 | 54 | 3
RT36-1/gG/160 | Fusivel tipo NH tamaho 1 curva gG 160A | SOLUÇÕES PARA A INDUSTRIA | FUSÍVEIS E FINS DE CURSO | série RT | 11.6046 | F5F | 6901800727088 | 521522 | 54 | 3
RT36-1/gG/200 | Fusivel tipo NH tamaho 1 curva gG 200A | SOLUÇÕES PARA A INDUSTRIA | FUSÍVEIS E FINS DE CURSO | série RT | 14.5112 | F5F | 6901800727064 | 521523 | 54 | 3
RT36-1/gG/250 | Fusivel tipo NH tamaho 1 curva gG 250A | SOLUÇÕES PARA A INDUSTRIA | FUSÍVEIS E FINS DE CURSO | série RT | 14.8474 | F5F | 6901800727118 | 521525 | 54 | 3
RT36-1/gG/80 | Fusivel tipo NH tamaho 1 curva gG 80A | SOLUÇÕES PARA A INDUSTRIA | FUSÍVEIS E FINS DE CURSO | série RT | 12.7651 | F5F | 6901800518778 | 521519 | 54 | 3
RT36-2/gG/125 | Fusivel tipo NH tamaho 2 curva gG 125A | SOLUÇÕES PARA A INDUSTRIA | FUSÍVEIS E FINS DE CURSO | série RT | 17.4069 | F5F | 6901800727125 | 521526 | 30 | 1
RT36-2/gG/160 | Fusivel tipo NH tamaho 2 curva gG 160A | SOLUÇÕES PARA A INDUSTRIA | FUSÍVEIS E FINS DE CURSO | série RT | 17.4069 | F5F | 6901800727132 | 521527 | 30 | 1
RT36-2/gG/200 | Fusivel tipo NH tamaho 2 curva gG 200A | SOLUÇÕES PARA A INDUSTRIA | FUSÍVEIS E FINS DE CURSO | série RT | 17.6998 | F5F | 6901800727149 | 521528 | 30 | 1
RT36-2/gG/250 | Fusivel tipo NH tamaho 2 curva gG 250A | SOLUÇÕES PARA A INDUSTRIA | FUSÍVEIS E FINS DE CURSO | série RT | 18.2854 | F5F | 6901800727163 | 521530 | 30 | 1
RT36-2/gG/300 | Fusivel tipo NH tamaho 2 curva gG 300A | SOLUÇÕES PARA A INDUSTRIA | FUSÍVEIS E FINS DE CURSO | série RT | 20.1942 | F5F | 6901800727170 | 521531 | 30 | 1
RT36-2/gG/315 | Fusivel tipo NH tamaho 2 curva gG 315A | SOLUÇÕES PARA A INDUSTRIA | FUSÍVEIS E FINS DE CURSO | série RT | 20.1942 | F5F | 6901800727187 | 521532 | 30 | 1
RT36-2/gG/355 | Fusivel tipo NH tamaho 2 curva gG 355A | SOLUÇÕES PARA A INDUSTRIA | FUSÍVEIS E FINS DE CURSO | série RT | 20.5955 | F5F | 6901800727194 | 521533 | 30 | 1
RT36-2/gG/400 | Fusivel tipo NH tamaho 2 curva gG 400A | SOLUÇÕES PARA A INDUSTRIA | FUSÍVEIS E FINS DE CURSO | série RT | 20.7799 | F5F | 6901800727200 | 521534 | 30 | 1
RT36-3/gG/315 | Fusivel tipo NH tamaho 3 curva gG 315A | SOLUÇÕES PARA A INDUSTRIA | FUSÍVEIS E FINS DE CURSO | série RT | 22.6887 | F5F | 6901800727217 | 521535 | 24 | 1
RT36-3/gG/355 | Fusivel tipo NH tamaho 3 curva gG 355A | SOLUÇÕES PARA A INDUSTRIA | FUSÍVEIS E FINS DE CURSO | série RT | 22.6887 | F5F | 6901800727224 | 521536 | 24 | 1
RT36-3/gG/400 | Fusível tipo NH Tamanho 3 curva gG 400A | SOLUÇÕES PARA A INDUSTRIA | FUSÍVEIS E FINS DE CURSO | série RT | 22.534 | F5F |  |  | 24 | 1
RT36-3/gG/500 | Fusivel tipo NH tamaho 3 curva gG 500A | SOLUÇÕES PARA A INDUSTRIA | FUSÍVEIS E FINS DE CURSO | série RT | 42.3515 | F5F | 6901800802129 | 521539 | 24 | 1
RT36-3/gG/630 | Fusivel tipo NH tamaho 3 curva gG 630A | SOLUÇÕES PARA A INDUSTRIA | FUSÍVEIS E FINS DE CURSO | série RT | 42.6552 | F5F | 6901800802136 | 521540 | 24 | 1
RT36-4/gG/1000 | Fusivel tipo NH tamaho 4 curva gG 1000A | SOLUÇÕES PARA A INDUSTRIA | FUSÍVEIS E FINS DE CURSO | série RT | 174.0586 | F5F | 6901800519829 | 521440 | 12 | 1
RT36-4/gG/800 | Fusivel tipo NH tamaho 4 curva gG 800A | SOLUÇÕES PARA A INDUSTRIA | FUSÍVEIS E FINS DE CURSO | série RT | 171.228 | F5F | 6901800802143 | 521541 | 12 | 1
S9-230VCA | Bobina de emissão de corrente NB1+NBH8+NB1L 230Vca | APARELHAGEM MODULAR | ACESSÓRIOS MODULARES | Acessórios Int. Modulares | 80.2858 | F5C | 6925808301217 | 184986 | 135 | 9
S9-24VCC | Bobina de emissão de corrente NB1+NBH8+NB1L 24Vcc | APARELHAGEM MODULAR | ACESSÓRIOS MODULARES | Acessórios Int. Modulares | 80.2858 | F5C | 6925808301200 | 184985 | 135 | 9
S9-48VCC | Bobina de emissão de corrente NB1+NBH8+NB1L 48Vcc | APARELHAGEM MODULAR | ACESSÓRIOS MODULARES | Acessórios Int. Modulares | 80.2858 | F5C | 6925808301194 | 184984 | 135 | 9
SHT-1 | Bobina de emissão de corrente DZ158 230Vca | APARELHAGEM MODULAR | ACESSÓRIOS MODULARES | Acessórios Int. Modulares | 80.8794 | F5C | 6934917033926 |  | 120 | 1
SHT31 12-24V AC/DC | Bobina emissão Corrente para Ex9B125 12-24Vca/cc | APARELHAGEM MODULAR | ACESSÓRIOS MODULARES | Acessórios Int. Modulares | 85.6285 | F5C | 8592765005472 | 100546 | 96 | 1
SHT31 48V AC/DC | Bobina emissão Corrente para Ex9B125 48Vca/cc | APARELHAGEM MODULAR | ACESSÓRIOS MODULARES | Acessórios Int. Modulares | 85.6285 | F5C | 8592765005465 | 100545 | 96 | 1
SHT3111 12-24V AC/DC | Bobina emissão Corrente 1NA/NC para Ex9B125 12-24Vca/cc | APARELHAGEM MODULAR | ACESSÓRIOS MODULARES | Acessórios Int. Modulares | 87.412 | F5C | 8592765005502 | 100549 | 96 | 1
SHT3111 48V AC/DC | Bobina emissão Corrente 1NA/1NC para Ex9B125 48Vca/cc | APARELHAGEM MODULAR | ACESSÓRIOS MODULARES | Acessórios Int. Modulares | 87.412 | F5C | 8592765005496 | 100548 | 96 | 1
SHT31-110-415AC | Bobina emissão Corrente para Ex9B125 110-415Vca/110V-130Vcc | APARELHAGEM MODULAR | ACESSÓRIOS MODULARES | Acessórios Int. Modulares | 85.6285 | F5C | 8592765005458 | 100544 | 96 | 1
SHT3111-110-415AC | Bobina emissão Corrente 1NA/NC para Ex9B125 110-415Vca/110V-130Vcc | APARELHAGEM MODULAR | ACESSÓRIOS MODULARES | Acessórios Int. Modulares | 87.412 | F5C | 8592765005489 | 100547 | 96 | 1
SOST220 | IGA + PROT SOBRETENS PERM+TRANS 2P 20A | APARELHAGEM MODULAR | PROTEÇÃO CONTRA SOBRETENSÃO | série SOST | 134.3833 | F7S | 8435494700174 |  | 36 | 1
SOST225 | IGA + PROT SOBRETENS PERM+TRANS 2P 25A | APARELHAGEM MODULAR | PROTEÇÃO CONTRA SOBRETENSÃO | série SOST | 134.3833 | F7S | 8435494700181 |  | 36 | 1
SOST232 | IGA + PROT SOBRETENS PERM+TRANS 2P 32A | APARELHAGEM MODULAR | PROTEÇÃO CONTRA SOBRETENSÃO | série SOST | 135.7866 | F7S | 8435494700198 |  | 36 | 1
SOST240 | IGA + PROT SOBRETENS PERM+TRANS 2P 40A | APARELHAGEM MODULAR | PROTEÇÃO CONTRA SOBRETENSÃO | série SOST | 136.9649 | F7S | 8435494700204 |  | 36 | 1
SOST250 | IGA + PROT SOBRETENS PERM+TRANS 2P 50A | APARELHAGEM MODULAR | PROTEÇÃO CONTRA SOBRETENSÃO | série SOST | 139.9857 | F7S | 8435494700211 |  | 36 | 1
SOST263 | IGA + PROT SOBRETENS PERM+TRANS 2P 63A | APARELHAGEM MODULAR | PROTEÇÃO CONTRA SOBRETENSÃO | série SOST | 151.7476 | F7S | 8435494700228 |  | 36 | 1
SOST4100 | IGA+PROT SOBRETENS PERM+TRANS 4P 100A | APARELHAGEM MODULAR | PROTEÇÃO CONTRA SOBRETENSÃO | série SOST | 465.1408 | F7S | 8435494700488 |  | 24 | 1
SOST4125 | IGA+PROT SOBRETENS PERM+TRANS 4P 125A | APARELHAGEM MODULAR | PROTEÇÃO CONTRA SOBRETENSÃO | série SOST | 489.2752 | F7S | 8435494700495 |  | 24 | 1
SOST480 | IGA + PROT SOBRETENS PERM+TRANS 4P 80A | APARELHAGEM MODULAR | PROTEÇÃO CONTRA SOBRETENSÃO | série SOST | 450.1332 | F7S | 8435494700426 |  | 24 | 1
SOSTC416 | IGA+PROT SOBRET PERM+TRANS 4P 16A COMPACT | APARELHAGEM MODULAR | PROTEÇÃO CONTRA SOBRETENSÃO | série SOST | 354.9776 | F7S | 8435494700662 |  | 1 | 1
SOSTC420 | IGA+PROT SOBRET PERM+TRANS 4P 20A COMPACT | APARELHAGEM MODULAR | PROTEÇÃO CONTRA SOBRETENSÃO | série SOST | 354.9776 | F7S | 8435494700679 |  | 1 | 1
SOSTC425 | IGA+PROT SOBRET PERM+TRANS 4P 25A COMPACT | APARELHAGEM MODULAR | PROTEÇÃO CONTRA SOBRETENSÃO | série SOST | 354.9776 | F7S | 8435494700686 |  | 1 | 1
SOSTC432 | IGA+PROT SOBRET PERM+TRANS 4P 32A COMPACT | APARELHAGEM MODULAR | PROTEÇÃO CONTRA SOBRETENSÃO | série SOST | 357.7199 | F7S | 8435494700693 |  | 1 | 1
SOSTC440 | IGA+PROT SOBRET PERM+TRANS 4P 40A COMPACT | APARELHAGEM MODULAR | PROTEÇÃO CONTRA SOBRETENSÃO | série SOST | 399.9148 | F7S | 8435494700709 |  | 1 | 1
SOSTC450 | IGA+PROT SOBRET PERM+TRANS 4P 50A COMPACT | APARELHAGEM MODULAR | PROTEÇÃO CONTRA SOBRETENSÃO | série SOST | 408.6131 | F7S | 8435494700716 |  | 1 | 1
SOSTC463 | IGA+PROT SOBRET PERM+TRANS 4P 63A COMPACT | APARELHAGEM MODULAR | PROTEÇÃO CONTRA SOBRETENSÃO | série SOST | 412.4158 | F7S | 8435494700761 |  | 1 | 1
SR2-A-230 | Filtro antiparasitario 100/230Vca para NC1-12...32 | SOLUÇÕES PARA A INDUSTRIA | CONTACTORES INDUSTRIAIS | Acessórios Contactores | 18.9866 | F4I | 6940092400040 | 228520 | 480 | 10
SR2-A-24 | Filtro antiparasitario 24/48Vca para NC1-12...32 | SOLUÇÕES PARA A INDUSTRIA | CONTACTORES INDUSTRIAIS | Acessórios Contactores | 18.9866 | F4I | 6940092400057 | 228521 | 480 | 10
SR2-A-400 | Filtro antiparasitario 380/440Vca para NC1-12...32 | SOLUÇÕES PARA A INDUSTRIA | CONTACTORES INDUSTRIAIS | Acessórios Contactores | 18.9866 | F4I | 6940092400064 | 228522 | 480 | 10
SR2-C 100-250 | Filtro antiparasitario 110/250Vca-cc para NC1-40...95 | SOLUÇÕES PARA A INDUSTRIA | CONTACTORES INDUSTRIAIS | Acessórios Contactores | 25.1284 | F4I | 6941498979918 | 233663 | 480 | 10
SR2-C 24-48 | Filtro antiparasitario 24/48Vca-cc para NC1-40...95 | SOLUÇÕES PARA A INDUSTRIA | CONTACTORES INDUSTRIAIS | Acessórios Contactores | 25.1284 | F4I | 6941498983946 | 233662 | 480 | 10
SR2-C 380-440 | Filtro antiparasitario 380/440Vca-cc para NC1-40...95 | SOLUÇÕES PARA A INDUSTRIA | CONTACTORES INDUSTRIAIS | Acessórios Contactores | 25.1284 | F4I | 6941498983953 | 233664 | 480 | 10
SR8-A/RV250 | Filtro antiparasitario 110V-250Vac/dc para NC8 | SOLUÇÕES PARA A INDUSTRIA | CONTACTORES INDUSTRIAIS | Acessórios Contactores | 18.5333 | F4I | 6940092481360 | 241946 | 1152 | 24
SR8-A/RV440 | Filtro antiparasitario 380V-440Vac para NC8 | SOLUÇÕES PARA A INDUSTRIA | CONTACTORES INDUSTRIAIS | Acessórios Contactores | 18.5333 | F4I | 6940092481377 | 241947 | 1152 | 24
SR8-A/RV48 | Filtro antiparasitario 24V-48Vac/dc para NC8 | SOLUÇÕES PARA A INDUSTRIA | CONTACTORES INDUSTRIAIS | Acessórios Contactores | 18.5333 | F4I | 6940092487492 | 146691 | 1152 | 24
TampaBB101 | Tampa lateral para pente BB101 / BB102 | APARELHAGEM MODULAR | ACESSÓRIOS MODULARES | série BB | 11.2473 | F5C |  |  | 10 | 1
TampaBB201 | Tampa lateral para pente BB201 | APARELHAGEM MODULAR | ACESSÓRIOS MODULARES | série BB | 11.2473 | F5C |  |  | 10 | 1
TampaBB301 | Tampa lateral para pente BB301 / BB302 | APARELHAGEM MODULAR | ACESSÓRIOS MODULARES | série BB | 11.9274 | F5C |  |  | 10 | 1
TampaBB401 | Tampa lateral para pente BB401 | APARELHAGEM MODULAR | ACESSÓRIOS MODULARES | série BB | 11.9274 | F5C |  |  | 10 | 1
TBB 12X10 | Terminal neutro desnudo, clip plástico | INVÓLUCROS | INVÓLUCROS METÁLICOS DISTRIBUIÇÃO | série EMF | 11.648 | F7M | 8592765038579 | 103856 | 10 | 1
TBB 15x16 | Terminal neutro plástico | INVÓLUCROS | INVÓLUCROS METÁLICOS DISTRIBUIÇÃO | série EMF | 12.272 | F7M | 8592765038531 | 103852 | 10 | 1
TBG 12x10 | Terminal terra desnudo, clip plástico | INVÓLUCROS | INVÓLUCROS METÁLICOS DISTRIBUIÇÃO | série EMF | 11.648 | F7M | 8592765038586 | 103857 | 10 | 1
TBG 15x16 | Terminal terra plástico | INVÓLUCROS | INVÓLUCROS METÁLICOS DISTRIBUIÇÃO | série EMF | 12.272 | F7M | 8592765038548 | 103853 | 10 | 1
TC-S | Toma de corrente modular 10/16A 250Vca | APARELHAGEM MODULAR | COMPLEMENTOS PARA A INSTALAÇÃO | série TC-S | 18.0907 | F5M | 6901800654797 | 775001 | 60 | 1
TH CUB P | Ponteira simples 2x15 | INVÓLUCROS | caixas DE PLÁSTICO | Acessórios caixas Plástico | 3.8688 | F9P | 8592765015785 | 101577 | 1 | 1
TOP120 | Int. combinado (classe A) + prot. transitoria y permanente, 1P+N, 20A, 4 mod | APARELHAGEM MODULAR | PROTEÇÃO CONTRA SOBRETENSÃO | série TOP | 185.1801 | F7S | 8435494700273 |  | 1 | 1
TOP125 | Int. combinado (classe A) + prot. transitoria y permanente, 1P+N, 25A, 4 mod | APARELHAGEM MODULAR | PROTEÇÃO CONTRA SOBRETENSÃO | série TOP | 185.1801 | F7S | 8435494700280 |  | 1 | 1
TOP132 | Int. combinado (classe A) + prot. transitoria y permanente, 1P+N, 32A, 4 mod | APARELHAGEM MODULAR | PROTEÇÃO CONTRA SOBRETENSÃO | série TOP | 188.7686 | F7S | 8435494700297 |  | 1 | 1
TOP140 | Int. combinado (classe A) + prot. transitoria y permanente, 1P+N, 40A, 4 mod | APARELHAGEM MODULAR | PROTEÇÃO CONTRA SOBRETENSÃO | série TOP | 195.0888 | F7S | 8435494700303 |  | 1 | 1
TOP220 | Int. combinado (classe A) + prot. transitoria y permanente, 2P, 20A, 4 mod | APARELHAGEM MODULAR | PROTEÇÃO CONTRA SOBRETENSÃO | série TOP | 276.0615 | F7S | 8435494700310 |  | 1 | 1
TOP225 | Int. combinado (classe A) + prot. transitoria y permanente, 2P, 25A, 4 mod | APARELHAGEM MODULAR | PROTEÇÃO CONTRA SOBRETENSÃO | série TOP | 276.0615 | F7S | 8435494700327 |  | 1 | 1
TOP232 | Int. combinado (classe A) + prot. transitoria y permanente, 2P, 32A, 4 mod | APARELHAGEM MODULAR | PROTEÇÃO CONTRA SOBRETENSÃO | série TOP | 291.1763 | F7S | 8435494700334 |  | 1 | 1
TOP416 | Int. combinado (classe A) + prot. transitoria y permanente, 3P+N, 16A, 7 mod | APARELHAGEM MODULAR | PROTEÇÃO CONTRA SOBRETENSÃO | série TOP | 562.6102 | F7S | 8435494701706 |  | 1 | 1
TOP420 | Int. combinado (classe A) + prot. transitoria y permanente, 3P+N, 20A, 7 mod | APARELHAGEM MODULAR | PROTEÇÃO CONTRA SOBRETENSÃO | série TOP | 562.6102 | F7S | 8435494701713 |  | 1 | 1
TOP425 | Int. combinado (classe A) + prot. transitoria y permanente, 3P+N, 25A, 7 mod | APARELHAGEM MODULAR | PROTEÇÃO CONTRA SOBRETENSÃO | série TOP | 562.6102 | F7S | 8435494701720 |  | 1 | 1
TOP432 | Int. combinado (classe A) + prot. transitoria y permanente, 3P+N, 32A, 7 mod | APARELHAGEM MODULAR | PROTEÇÃO CONTRA SOBRETENSÃO | série TOP | 583.7023 | F7S | 8435494701737 |  | 1 | 1
TOP440 | Int. combinado (classe A) + prot. transitoria y permanente, 3P+N, 40A, 7 mod | APARELHAGEM MODULAR | PROTEÇÃO CONTRA SOBRETENSÃO | série TOP | 627.1613 | F7S | 8435494701744 |  | 1 | 1
TTC-028D | Transformador fechado diam.28mm Carril DIN | SOLUÇÕES PARA A INDUSTRIA | PROTEÇÃO DIFERENCIAL INDUSTRIAL | série TTC | 62.7009 | F9E | 8435494702222 |  | 1 | 1
TTC-035C | Transformador toroidal fechado diam.35mm | SOLUÇÕES PARA A INDUSTRIA | PROTEÇÃO DIFERENCIAL INDUSTRIAL | série TTC | 81.92 | F9E | 8435494700853 |  | 1 | 1
TTC-060C | Transformador toroidal fechado diam.60mm | SOLUÇÕES PARA A INDUSTRIA | PROTEÇÃO DIFERENCIAL INDUSTRIAL | série TTC | 94.5875 | F9E | 8435494700860 |  | 1 | 1
TTC-080C | Transformador toroidal fechado diam.80mm | SOLUÇÕES PARA A INDUSTRIA | PROTEÇÃO DIFERENCIAL INDUSTRIAL | série TTC | 132.7815 | F9E | 8435494700877 |  | 1 | 1
TTC-110A | Transformador toroidal aberto diam.110mm | SOLUÇÕES PARA A INDUSTRIA | PROTEÇÃO DIFERENCIAL INDUSTRIAL | série TTC | 413.3374 | F9E | 8435494702215 |  | 1 | 1
TTC-110C | Transformador toroidal fechado diam.110mm | SOLUÇÕES PARA A INDUSTRIA | PROTEÇÃO DIFERENCIAL INDUSTRIAL | série TTC | 199.4642 | F9E | 8435494700884 |  | 1 | 1
TTC-160A | Transformador toroidal aberto diam.160mm | SOLUÇÕES PARA A INDUSTRIA | PROTEÇÃO DIFERENCIAL INDUSTRIAL | série TTC | 552.6172 | F9E | 8435494702239 |  | 1 | 1
TTC-160C | Transformador toroidal fechado diam.160mm | SOLUÇÕES PARA A INDUSTRIA | PROTEÇÃO DIFERENCIAL INDUSTRIAL | série TTC | 450.1616 | F9E | 8435494700891 |  | 1 | 1
TTC-210A | Transformador toroidal aberto diam.210mm | SOLUÇÕES PARA A INDUSTRIA | PROTEÇÃO DIFERENCIAL INDUSTRIAL | série TTC | 835.0314 | F9E | 8435494702246 |  | 1 | 1
TTC-210C | Transformador toroidal fechado diam.210mm | SOLUÇÕES PARA A INDUSTRIA | PROTEÇÃO DIFERENCIAL INDUSTRIAL | série TTC | 570.9869 | F9E | 8435494700907 |  | 1 | 1
UB-1-10C | Disjuntor 1P 10A C 6kA | APARELHAGEM MODULAR | INTERRUPTORES AUTOMÁTICOS MAGNETOTÉRMICOS | série UB | 15.0315 | F3A | 6925808316716 | 186863 | 180 | 12
UB-1-16C | Disjuntor 1P 16A C 6kA | APARELHAGEM MODULAR | INTERRUPTORES AUTOMÁTICOS MAGNETOTÉRMICOS | série UB | 15.0315 | F3A | 6925808316730 | 186865 | 180 | 12
UB-1-20C | Disjuntor 1P 20A C 6kA | APARELHAGEM MODULAR | INTERRUPTORES AUTOMÁTICOS MAGNETOTÉRMICOS | série UB | 15.0315 | F3A | 6925808316747 | 186866 | 180 | 12
UB-1-25C | Disjuntor 1P 25A C 6kA | APARELHAGEM MODULAR | INTERRUPTORES AUTOMÁTICOS MAGNETOTÉRMICOS | série UB | 15.0315 | F3A | 6925808316754 | 186867 | 180 | 12
UB-1-32C | Disjuntor 1P 32A C 6kA | APARELHAGEM MODULAR | INTERRUPTORES AUTOMÁTICOS MAGNETOTÉRMICOS | série UB | 19.8265 | F3A | 6925808316761 | 186868 | 180 | 12
UB-1-40C | Disjuntor 1P 40A C 6kA | APARELHAGEM MODULAR | INTERRUPTORES AUTOMÁTICOS MAGNETOTÉRMICOS | série UB | 24.6214 | F3A | 6925808316778 | 186869 | 180 | 12
UB-1-6C | Disjuntor 1P 6A C 6kA | APARELHAGEM MODULAR | INTERRUPTORES AUTOMÁTICOS MAGNETOTÉRMICOS | série UB | 21.0977 | F3A | 6925808316709 | 186862 | 180 | 12
UB-2-10C | Disjuntor 2P 10A C 6kA | APARELHAGEM MODULAR | INTERRUPTORES AUTOMÁTICOS MAGNETOTÉRMICOS | série UB | 32.3156 | F3A | 6925808316846 | 186876 | 90 | 6
UB-2-16C | Disjuntor 2P 16A C 6kA | APARELHAGEM MODULAR | INTERRUPTORES AUTOMÁTICOS MAGNETOTÉRMICOS | série UB | 32.3156 | F3A | 6925808316860 | 186878 | 90 | 6
UB-2-20C | Disjuntor 2P 20A C 6kA | APARELHAGEM MODULAR | INTERRUPTORES AUTOMÁTICOS MAGNETOTÉRMICOS | série UB | 32.3156 | F3A | 6925808316877 | 186879 | 90 | 6
UB-2-25C | Disjuntor 2P 25A C 6kA | APARELHAGEM MODULAR | INTERRUPTORES AUTOMÁTICOS MAGNETOTÉRMICOS | série UB | 32.3156 | F3A | 6925808316884 | 186880 | 90 | 6
UB-2-32C | Disjuntor 2P 32A C 6kA | APARELHAGEM MODULAR | INTERRUPTORES AUTOMÁTICOS MAGNETOTÉRMICOS | série UB | 43.0429 | F3A | 6925808316891 | 186881 | 90 | 6
UB-2-40C | Disjuntor 2P 40A C 6kA | APARELHAGEM MODULAR | INTERRUPTORES AUTOMÁTICOS MAGNETOTÉRMICOS | série UB | 57.9629 | F3A | 6925808316907 | 186882 | 90 | 6
UB-2-6C | Disjuntor 2P 6A C 6kA | APARELHAGEM MODULAR | INTERRUPTORES AUTOMÁTICOS MAGNETOTÉRMICOS | série UB | 39.5191 | F3A | 6925808316839 | 186875 | 90 | 6
UB-3-10C | Disjuntor 3P 10A C 6kA | APARELHAGEM MODULAR | INTERRUPTORES AUTOMÁTICOS MAGNETOTÉRMICOS | série UB | 69.8387 | F3A | 6925808316976 | 186889 | 60 | 4
UB-3-16C | Disjuntor 3P 16A C 6kA | APARELHAGEM MODULAR | INTERRUPTORES AUTOMÁTICOS MAGNETOTÉRMICOS | série UB | 69.8387 | F3A | 6925808316990 | 186891 | 60 | 4
UB-3-20C | Disjuntor 3P 20A C 6kA | APARELHAGEM MODULAR | INTERRUPTORES AUTOMÁTICOS MAGNETOTÉRMICOS | série UB | 69.8387 | F3A | 6925808317003 | 186892 | 60 | 4
UB-3-25C | Disjuntor 3P 25A C 6kA | APARELHAGEM MODULAR | INTERRUPTORES AUTOMÁTICOS MAGNETOTÉRMICOS | série UB | 69.8387 | F3A | 6925808317010 | 186893 | 60 | 4
UB-3-32C | Disjuntor 3P 32A C 6kA | APARELHAGEM MODULAR | INTERRUPTORES AUTOMÁTICOS MAGNETOTÉRMICOS | série UB | 81.235 | F3A | 6925808317027 | 186894 | 60 | 4
UB-3-40C | Disjuntor 3P 40A C 6kA | APARELHAGEM MODULAR | INTERRUPTORES AUTOMÁTICOS MAGNETOTÉRMICOS | série UB | 96.2777 | F3A | 6925808317034 | 186895 | 60 | 4
UB-3-6C | Disjuntor 3P 6A C 6kA | APARELHAGEM MODULAR | INTERRUPTORES AUTOMÁTICOS MAGNETOTÉRMICOS | série UB | 78.202 | F3A | 6925808316969 | 186888 | 60 | 4
UB-4-10C | Disjuntor 4P 10A C 6kA | APARELHAGEM MODULAR | INTERRUPTORES AUTOMÁTICOS MAGNETOTÉRMICOS | série UB | 100.1471 | F3A | 6925808317102 | 186902 | 45 | 3
UB-4-16C | Disjuntor 4P 16A C 6kA | APARELHAGEM MODULAR | INTERRUPTORES AUTOMÁTICOS MAGNETOTÉRMICOS | série UB | 100.1471 | F3A | 6925808317126 | 186904 | 45 | 3
UB-4-20C | Disjuntor 4P 20A C 6kA | APARELHAGEM MODULAR | INTERRUPTORES AUTOMÁTICOS MAGNETOTÉRMICOS | série UB | 100.1471 | F3A | 6925808317133 | 186905 | 45 | 3
UB-4-25C | Disjuntor 4P 25A C 6kA | APARELHAGEM MODULAR | INTERRUPTORES AUTOMÁTICOS MAGNETOTÉRMICOS | série UB | 100.1471 | F3A | 6925808317140 | 186906 | 45 | 3
UB-4-32C | Disjuntor 4P 32A C 6kA | APARELHAGEM MODULAR | INTERRUPTORES AUTOMÁTICOS MAGNETOTÉRMICOS | série UB | 110.8186 | F3A | 6925808317157 | 186907 | 45 | 3
UB-4-40C | Disjuntor 4P 40A C 6kA | APARELHAGEM MODULAR | INTERRUPTORES AUTOMÁTICOS MAGNETOTÉRMICOS | série UB | 147.1932 | F3A | 6925808317164 | 186908 | 45 | 3
UB-4-6C | Disjuntor 4P 6A C 6kA | APARELHAGEM MODULAR | INTERRUPTORES AUTOMÁTICOS MAGNETOTÉRMICOS | série UB | 109.4248 | F3A | 6925808317096 | 186901 | 45 | 3
UV-1 | Bobina mínima tensão DZ158 230Vca | APARELHAGEM MODULAR | ACESSÓRIOS MODULARES | Acessórios Int. Modulares | 84.7221 | F5C |  |  | 1 | 1
UVT31 220-240V AC | Bobina mínima tensão para Ex9B125 220-240Vca | APARELHAGEM MODULAR | ACESSÓRIOS MODULARES | Acessórios Int. Modulares | 92.7728 | F5C | 8592765005519 | 100550 | 96 | 1
UVT31 48V AC/DC | Bobina mínima tensão para Ex9B125 48Vca-cc | APARELHAGEM MODULAR | ACESSÓRIOS MODULARES | Acessórios Int. Modulares | 92.7728 | F5C | 8592765005526 | 100551 | 96 | 1
UVT3101 220-240V AC | Bobina mínima tensão 1NC para Ex9B125 220-240Vca | APARELHAGEM MODULAR | ACESSÓRIOS MODULARES | Acessórios Int. Modulares | 104.1195 | F5C | 8592765005533 | 100552 | 96 | 1
UVT3101 48V AC/DC | Bobina mínima tensão 1NC para Ex9B125 48Vca-cc | APARELHAGEM MODULAR | ACESSÓRIOS MODULARES | Acessórios Int. Modulares | 104.1195 | F5C | 8592765005540 | 100553 | 96 | 1
UVT3110 220-240V AC | Bobina mínima tensão 1NA para Ex9B125 220-240Vca | APARELHAGEM MODULAR | ACESSÓRIOS MODULARES | Acessórios Int. Modulares | 104.1195 | F5C | 8592765005557 | 100554 | 96 | 1
UVT3110 48V AC/DC | Bobina mínima tensão 1NA para Ex9B125 48Vca-cc | APARELHAGEM MODULAR | ACESSÓRIOS MODULARES | Acessórios Int. Modulares | 104.1195 | F5C | 8592765005564 | 100555 | 96 | 1
V9-230VCA | Bobina mínima tensão 40VA NB1+NBH8+NB1L 230Vca | APARELHAGEM MODULAR | ACESSÓRIOS MODULARES | Acessórios Int. Modulares | 86.8701 | F5C | 6925808301231 | 184974 | 135 | 9
XF9 | Contacto de sinalização de posição NB1+NBH8+NB1L | APARELHAGEM MODULAR | ACESSÓRIOS MODULARES | Acessórios Int. Modulares | 55.9453 | F5C | 6925808301330 | 184994 | 210 | 14
XF9J | Contacto de alarme NB1+NBH8+NBL1 | APARELHAGEM MODULAR | ACESSÓRIOS MODULARES | Acessórios Int. Modulares | 54.8875 | F5C | 6925808301347 | 184996 | 210 | 14
YBLX-ME/8101 | Fim de curso com cabeça de haste flexivel metalica | SOLUÇÕES PARA A INDUSTRIA | FUSÍVEIS E FINS DE CURSO | série YBLX | 36.5348 | F7F | 6901800813743 | 443025 | 160 | 8
YBLX-ME/8104 | Fim de curso com cabeça de alavança com roldana | SOLUÇÕES PARA A INDUSTRIA | FUSÍVEIS E FINS DE CURSO | série YBLX | 36.3929 | F7F | 6901800813460 | 443024 | 144 | 6
YBLX-ME/8107 | Fim de curso com cabeça de haste metálica ajustavel | SOLUÇÕES PARA A INDUSTRIA | FUSÍVEIS E FINS DE CURSO | série YBLX | 37.7359 | F7F | 6901800838227 | 443026 | 120 | 5
YBLX-ME/8108 | Fim de curso com cabeça de alavança ajustavel com roldana | SOLUÇÕES PARA A INDUSTRIA | FUSÍVEIS E FINS DE CURSO | série YBLX | 37.7359 | F7F | 6901800567011 | 443022 | 120 | 6
YBLX-ME/8111 | Fim de curso com cabeça de émbolo de empuxo vertical | SOLUÇÕES PARA A INDUSTRIA | FUSÍVEIS E FINS DE CURSO | série YBLX | 36.5348 | F7F | 6901800838210 | 443023 | 216 | 6
YBLX-ME/8112 | Fim de curso com cabeça de émbolo de empuxo vertical com roldana | SOLUÇÕES PARA A INDUSTRIA | FUSÍVEIS E FINS DE CURSO | série YBLX | 41.5357 | F7F | 6901800567035 | 443027 | 216 | 6
YBLX-ME/8166 | Fim de curso com cabeça de haste flexivel de plástico | SOLUÇÕES PARA A INDUSTRIA | FUSÍVEIS E FINS DE CURSO | série YBLX | 36.5348 | F7F | 6901800838197 | 443030 | 160 | 8
YBLX-ME/8169 | Fim de curso com cabeça de haste flexivel metálica | SOLUÇÕES PARA A INDUSTRIA | FUSÍVEIS E FINS DE CURSO | série YBLX | 36.2509 | F7F | 6901800816850 | 443028 | 160 | 8
YBLX-P1/100/1C | Fim de curso 3P 56mm cabeça de émbolo com amortecedor | SOLUÇÕES PARA A INDUSTRIA | FUSÍVEIS E FINS DE CURSO | série YBLX | 35.8469 | F7F | 6901800805274 | 437092 | 90 | 5
YBLX-P1/100/1F | Fim de curso 3P 56mm cabeça de alavança com roda | SOLUÇÕES PARA A INDUSTRIA | FUSÍVEIS E FINS DE CURSO | série YBLX | 35.8469 | F7F | 6901800805311 | 437096 | 120 | 6
YBLX-P1/100/1G | Fim de curso 3P 56mm cabeça de alavança ajustavél com roda | SOLUÇÕES PARA A INDUSTRIA | FUSÍVEIS E FINS DE CURSO | série YBLX | 35.8469 | F7F | 6901800567370 | 437091 | 100 | 5
YBLX-P1/120/1C | Fim de curso 3P 40mm cabeça de émbolo com amortecedor | SOLUÇÕES PARA A INDUSTRIA | FUSÍVEIS E FINS DE CURSO | série YBLX | 35.8469 | F7F | 6901800805205 | 437085 | 140 | 5
YBLX-P1/120/1D | Fim de curso 3P 40mm cabeça de émbolo con rueda | SOLUÇÕES PARA A INDUSTRIA | FUSÍVEIS E FINS DE CURSO | série YBLX | 35.8469 | F7F | 6901800805212 | 437086 | 120 | 6
YBLX-P1/120/1F | Fim de curso 3P 40mm cabeça de alavança com roda | SOLUÇÕES PARA A INDUSTRIA | FUSÍVEIS E FINS DE CURSO | série YBLX | 35.8469 | F7F | 6901800805298 | 437094 | 120 | 6
YBLX-P1/120/1G | Fim de curso 3P 40mm cabeça de alavança com roda ajustavel | SOLUÇÕES PARA A INDUSTRIA | FUSÍVEIS E FINS DE CURSO | série YBLX | 35.8469 | F7F | 6901800805250 | 437090 | 100 | 5
YBLX-P1/120/1U | Fim de curso 3P 40mm cabeça de alavança com roda ajustavel | SOLUÇÕES PARA A INDUSTRIA | FUSÍVEIS E FINS DE CURSO | série YBLX | 35.8469 | F7F | 6901800805229 | 437087 | 100 | 5